## SE Τιμοκατάλογος Ιουνίου 2026
Τιμοκατάλογος Ιουνίου 2026
Κωδικός Υλικού | Περιγραφή Υλικού | Τιμή Καταλόγου | Ποσότητα στην οποία αντιστοιχεί η τιμή τιμοκαταλόγου | Αδιαίρετη Ποσότητα (Συσκευασία 1) | Ομάδα Προϊόντων | Υπο-ομάδα Προϊόντων (Περιγραφή) | Υπο-ομάδα Προϊόντων (Κωδικός) | Κατηγορία προϊόντων - bonus | Δραστηριότητα | Ean Code ΤΜΧ (Barcode) | Τελωνειακός Κώδικας | Βάρος Προϊόντος | Ποσότητα Συσκευασίας 2 | Ποσότητα Συσκευασίας 3 | Τέλος Ανακύκλωσης Συσκευών / τμχ | Τέλος Συσσωρευτών / τμχ (για APC)
0011052003000 | RSM41/ 8 NDG | 999 | 1 ΤΜΧ | 1 ΤΜΧ | 7-Βιομηχανία - Προγραμματιζόμενα | Motion Control | 79 | Προγραμματιζόμενα | IDMST | 3606485174501 | 8501101090 |  | 25 | 300 | 0.02
0044600377224 | STA4,5B0.37/6 3N30L | 153 | 1 ΤΜΧ | 1 ΤΜΧ | 7-Βιομηχανία - Προγραμματιζόμενα | Motion Control | 79 | Προγραμματιζόμενα | IDMST | 3606485167480 | 8501101090 |  | 10 | 20
004701060 | Αισθητήρας πίεσης SPD910-300Pa | 47.98 | 1 ΤΜΧ | 1 ΤΜΧ | 2-Μικρό & Μεσαίο Κτίριο | Field devices (Non configurable, through DO) | 41 | Γενικής Χρήσης | DBPRD | 7332552011221 | 9026202000 | 0.93 kg | 50 |  | 0.03
004701070 | Αισθητήρας πίεσης SPD910-500Pa | 47.98 | 1 ΤΜΧ | 1 ΤΜΧ | 2-Μικρό & Μεσαίο Κτίριο | Field devices (Non configurable, through DO) | 41 | Γενικής Χρήσης | DBPRD | 7332552011238 | 9026202000 | 0.93 kg | 50 |  | 0.03
004701080 | Αισθητήρας πίεσης SPD910-1000Pa | 55.68 | 1 ΤΜΧ | 1 ΤΜΧ | 2-Μικρό & Μεσαίο Κτίριο | Field devices (Non configurable, through DO) | 41 | Γενικής Χρήσης | DBPRD | 7332552011245 | 9026202000 | 0.93 kg | 14 |  | 0.04
004701090 | Αισθητήρας πίεσης SPD910-2000Pa | 55.68 | 1 ΤΜΧ | 1 ΤΜΧ | 2-Μικρό & Μεσαίο Κτίριο | Field devices (Non configurable, through DO) | 41 | Γενικής Χρήσης | DBPRD | 7332552011252 | 9026202000 | 0.93 kg |  |  | 0.04
004701100 | Αισθητήρας διαφορικής πίεσης 6 to 20mbar | 385.5 | 1 ΤΜΧ | 1 ΤΜΧ | 2-Μικρό & Μεσαίο Κτίριο | Field devices (Non configurable, through DO) | 41 | Γενικής Χρήσης | DBPRD | 7332552011269 | 9026202000 | 1000 g |  |  | 0.16
004701110 | Αισθητήρας διαφορικής πίεσης 15 to 60mbar | 385.5 | 1 ΤΜΧ | 1 ΤΜΧ | 2-Μικρό & Μεσαίο Κτίριο | Field devices (Non configurable, through DO) | 41 | Γενικής Χρήσης | DBPRD | 7332552011276 | 9026202000 | 1000 g |  |  | 0.02
004701120 | Αισθητήρας διαφορικής πίεσης 40to 200mbar | 385.5 | 1 ΤΜΧ | 1 ΤΜΧ | 2-Μικρό & Μεσαίο Κτίριο | Field devices (Non configurable, through DO) | 41 | Γενικής Χρήσης | DBPRD | 7332552011283 | 9026202000 | 1000 g |  |  | 0.16
004701130 | Αισθητήρας διαφορικής πίεσης 150 to 1000mbar | 385.5 | 1 ΤΜΧ | 1 ΤΜΧ | 2-Μικρό & Μεσαίο Κτίριο | Field devices (Non configurable, through DO) | 41 | Γενικής Χρήσης | DBPRD | 7332552011290 | 9026202000 | 1000 g |  |  | 0.16
004701140 | Αισθητήρας διαφορικής πίεσης 1 to 3 bar | 385.5 | 1 ΤΜΧ | 1 ΤΜΧ | 2-Μικρό & Μεσαίο Κτίριο | Field devices (Non configurable, through DO) | 41 | Γενικής Χρήσης | DBPRD | 7332552011306 | 9026202000 | 1000 g |  |  | 0.16
004701150 | Αισθητήρας διαφορικής πίεσης 2.5 to 5.5bar | 385.49 | 1 ΤΜΧ | 1 ΤΜΧ | 2-Μικρό & Μεσαίο Κτίριο | Field devices (Non configurable, through DO) | 41 | Γενικής Χρήσης | DBPRD | 7332552011313 | 9026202000 | 1000 g |  |  | 0.16
004701170 | Αισθητήρας πίεσης 1000 to 6000mbar | 257 | 1 ΤΜΧ | 1 ΤΜΧ | 2-Μικρό & Μεσαίο Κτίριο | Field devices (Non configurable, through DO) | 41 | Γενικής Χρήσης | DBPRD | 7332552011337 | 8536508000 | 200 g |  |  | 0.05
004702020 | Αισθητήρας πίεσης SPP110-100kPa | 248.45 | 1 ΤΜΧ | 1 ΤΜΧ | 2-Μικρό & Μεσαίο Κτίριο | Field devices (Non configurable, through DO) | 41 | Γενικής Χρήσης | DBPRD | 7332552011344 | 9026202000 | 0.13 kg |  |  | 0.03
004702040 | Αισθητήρας πίεσης SPP110-250kPa | 299.84 | 1 ΤΜΧ | 1 ΤΜΧ | 2-Μικρό & Μεσαίο Κτίριο | Field devices (Non configurable, through DO) | 41 | Γενικής Χρήσης | DBPRD | 7332552011351 | 9026202000 | 0.13 kg |  |  | 0.03
004702060 | Αισθητήρας πίεσης SPP110-600kPa | 299.84 | 1 ΤΜΧ | 1 ΤΜΧ | 2-Μικρό & Μεσαίο Κτίριο | Field devices (Non configurable, through DO) | 41 | Γενικής Χρήσης | DBPRD | 7332552011368 | 9026202000 | 0.13 kg |  |  | 0.03
004702080 | Αισθητήρας πίεσης SPP110-1000kPa | 248.45 | 1 ΤΜΧ | 1 ΤΜΧ | 2-Μικρό & Μεσαίο Κτίριο | Field devices (Non configurable, through DO) | 41 | Γενικής Χρήσης | DBPRD | 7332552011375 | 9026202000 | 0.13 kg |  |  | 0.03
004702100 | Αισθητήρας πίεσης SPP110-1600kPa | 248.45 | 1 ΤΜΧ | 1 ΤΜΧ | 2-Μικρό & Μεσαίο Κτίριο | Field devices (Non configurable, through DO) | 41 | Γενικής Χρήσης | DBPRD | 7332552011382 | 9026202000 | 0.13 kg |  |  | 0.03
004702120 | Αισθητήρας πίεσης SPP110-2500kPa | 299.84 | 1 ΤΜΧ | 1 ΤΜΧ | 2-Μικρό & Μεσαίο Κτίριο | Field devices (Non configurable, through DO) | 41 | Γενικής Χρήσης | DBPRD | 7332552011399 | 9026202000 | 0.13 kg |  |  | 0.03
004702140 | Αισθητήρας πίεσης SPP110-4000kPa | 299.84 | 1 ΤΜΧ | 1 ΤΜΧ | 2-Μικρό & Μεσαίο Κτίριο | Field devices (Non configurable, through DO) | 41 | Γενικής Χρήσης | DBPRD | 7332552011405 | 9026202000 | 0.13 kg |  |  | 0.03
006902500 | Αισθητήρας συμπύκνωσης SCP110 | 198.08 | 1 ΤΜΧ | 1 ΤΜΧ | 2-Μικρό & Μεσαίο Κτίριο | Field devices (Non configurable, through DO) | 41 | Γενικής Χρήσης | DBPRD | 7332552011498 | 9025808090 | 0.15 kg |  |  | 0.03
006902510 | Αισθητήρας συμπύκνωσης SCC110 | 244.17 | 1 ΤΜΧ | 1 ΤΜΧ | 2-Μικρό & Μεσαίο Κτίριο | Field devices (Non configurable, through DO) | 41 | Γενικής Χρήσης | DBPRD | 7332552011504 | 9025808090 | 0.15 kg |  |  | 0.04
006920041 | Αισθητήρας θερμοκρασίας Cont STC300 0/100 | 245.87 | 1 ΤΜΧ | 1 ΤΜΧ | 2-Μικρό & Μεσαίο Κτίριο | Field devices (Non configurable, through DO) | 41 | Γενικής Χρήσης | DBPRD | 7332552011528 | 9025190090 |  |  |  | 0.04
006920121 | Αισθητήρας θερμοκρασίας Duct STD300-300 -50/50 | 245.87 | 1 ΤΜΧ | 1 ΤΜΧ | 2-Μικρό & Μεσαίο Κτίριο | Field devices (Non configurable, through DO) | 41 | Γενικής Χρήσης | DBPRD | 7332552011542 | 9025190090 | 0.125 kg |  |  | 0.04
006920141 | Αισθητήρας θερμοκρασίας Duct STD300-300 0/100 | 245.87 | 1 ΤΜΧ | 1 ΤΜΧ | 2-Μικρό & Μεσαίο Κτίριο | Field devices (Non configurable, through DO) | 41 | Γενικής Χρήσης | DBPRD | 7332552011559 | 9025190090 | 0.125 kg |  |  | 0.04
006920221 | Αισθητήρας θερμοκρασίας Pipe STP300-100 -50/50 | 245.87 | 1 ΤΜΧ | 1 ΤΜΧ | 2-Μικρό & Μεσαίο Κτίριο | Field devices (Non configurable, through DO) | 41 | Γενικής Χρήσης | DBPRD | 7332552011566 | 9025190090 | 0.107 kg |  |  | 0.03
006920241 | Αισθητήρας θερμοκρασίας Pipe STP300-100 0/100 | 245.87 | 1 ΤΜΧ | 1 ΤΜΧ | 2-Μικρό & Μεσαίο Κτίριο | Field devices (Non configurable, through DO) | 41 | Γενικής Χρήσης | DBPRD | 7332552011573 | 9025190090 | 0.107 kg |  |  | 0.03
006920281 | Αισθητήρας θερμοκρασίας Pipe STP300-200 -50/50 | 245.87 | 1 ΤΜΧ | 1 ΤΜΧ | 2-Μικρό & Μεσαίο Κτίριο | Field devices (Non configurable, through DO) | 41 | Γενικής Χρήσης | DBPRD | 7332552011597 |  |  |  |  | 0.03
006920301 | Αισθητήρας θερμοκρασίας Pipe STP300-200 0/100 | 245.87 | 1 ΤΜΧ | 1 ΤΜΧ | 2-Μικρό & Μεσαίο Κτίριο | Field devices (Non configurable, through DO) | 41 | Γενικής Χρήσης | DBPRD | 7332552011603 | 9025190090 | 0.114 kg |  |  | 0.03
006920501 | Αισθητήρας θερμοκρασίας εξωτερικός STO300 -50/50 | 239.88 | 1 ΤΜΧ | 1 ΤΜΧ | 2-Μικρό & Μεσαίο Κτίριο | Field devices (Non configurable, through DO) | 41 | Γενικής Χρήσης | DBPRD | 7332552011689 | 9025190090 |  |  |  | 0.04
006920630 | Αισθητήρας φωτεινότητας εσωτερικός SLR320 | 325.56 | 1 ΤΜΧ | 1 ΤΜΧ | 2-Μικρό & Μεσαίο Κτίριο | Field devices (Non configurable, through DO) | 41 | Γενικής Χρήσης | DBPRD | 7332552011696 | 9032900090 | 0.1 kg |  |  | 0.01
006920640 | Αισθητήρας φωτεινότητας εξωτερικός SLO320 | 269.87 | 1 ΤΜΧ | 1 ΤΜΧ | 2-Μικρό & Μεσαίο Κτίριο | Field devices (Non configurable, through DO) | 41 | Γενικής Χρήσης | DBPRD | 7332552011702 | 9027899000 | 0.1 kg |  |  | 0.02
006920701 | Αισθητήρας θερμοκρασίας αεραγωγού STD400-04 -50/50 | 274.14 | 1 ΤΜΧ | 1 ΤΜΧ | 2-Μικρό & Μεσαίο Κτίριο | Field devices (Non configurable, through DO) | 41 | Γενικής Χρήσης | DBPRD | 7332552011726 | 9025190090 | 0.13 kg |  |  | 0.04
006920741 | Αισθητήρας θερμοκρασίας αεραγωγού STD400-30 -50/50 | 325.56 | 1 ΤΜΧ | 1 ΤΜΧ | 2-Μικρό & Μεσαίο Κτίριο | Field devices (Non configurable, through DO) | 41 | Γενικής Χρήσης | DBPRD | 7332552011740 | 9025190090 | 0.135 kg |  |  | 0.06
006920781 | Αισθητήρας θερμοκρασίας αεραγωγού STD400-60 -50/50 | 496.88 | 1 ΤΜΧ | 1 ΤΜΧ | 2-Μικρό & Μεσαίο Κτίριο | Field devices (Non configurable, through DO) | 41 | Γενικής Χρήσης | DBPRD | 7332552011764 | 9025190090 | 0.155 kg |  |  | 0.07
0617-9-410 | Ανταλλακτικό κιτ "O" RING&TOOL 1/2"- 1" | 188.47 | 1 ΤΜΧ | 1 ΤΜΧ | 4-Μεγάλο Κτίριο | Building Management Products (Configurable Field Devices, SE8XXX - Small Building Products) | 49 | Παραμετροποιήσιμα | DBPRD | 3606481819550 | 3926909790
0617-9-411 | Ανταλλακτικό κιτ "O" RING&TOOL 1 1/4" | 197.05 | 1 ΤΜΧ | 1 ΤΜΧ | 4-Μεγάλο Κτίριο | Building Management Products (Configurable Field Devices, SE8XXX - Small Building Products) | 49 | Παραμετροποιήσιμα | DBPRD | 3606481819567 | 3926909790
0617-9-412 | Ανταλλακτικό κιτ "O" RING&TOOL 1 1/2" | 214.18 | 1 ΤΜΧ | 1 ΤΜΧ | 4-Μεγάλο Κτίριο | Building Management Products (Configurable Field Devices, SE8XXX - Small Building Products) | 49 | Παραμετροποιήσιμα | DBPRD | 3606481819574 | 3926909790
0617-9-413 | Ανταλλακτικό κιτ "O" RINGS & TOOL (2") | 214.18 | 1 ΤΜΧ | 1 ΤΜΧ | 4-Μεγάλο Κτίριο | Building Management Products (Configurable Field Devices, SE8XXX - Small Building Products) | 49 | Παραμετροποιήσιμα | DBPRD | 3606481819581 | 3926909790
0618-9-210 | Ανταλλακτικό κιτ HOUSING για MBF βαλβίδες | 77.1 | 1 ΤΜΧ | 1 ΤΜΧ | 4-Μεγάλο Κτίριο | Building Management Products (Configurable Field Devices, SE8XXX - Small Building Products) | 49 | Παραμετροποιήσιμα | DBPRD | 3606481947147 | 8481900090
0618-9-510 | Ανταλλακτικό κιτ "O" RING&TOOL 2 1/2" | 325.56 | 1 ΤΜΧ | 1 ΤΜΧ | 4-Μεγάλο Κτίριο | Building Management Products (Configurable Field Devices, SE8XXX - Small Building Products) | 49 | Παραμετροποιήσιμα | DBPRD | 3606481819598 | 3926909790
0618-9-511 | Ανταλλακτικό κιτ "O" RINGS & TOOL 3" | 334.12 | 1 ΤΜΧ | 1 ΤΜΧ | 4-Μεγάλο Κτίριο | Building Management Products (Configurable Field Devices, SE8XXX - Small Building Products) | 49 | Παραμετροποιήσιμα | DBPRD | 3606481819604 | 3926909790
0618-9-512 | Ανταλλακτικό κιτ "O" RINGS & TOOL 4" | 351.25 | 1 ΤΜΧ | 1 ΤΜΧ | 4-Μεγάλο Κτίριο | Building Management Products (Configurable Field Devices, SE8XXX - Small Building Products) | 49 | Παραμετροποιήσιμα | DBPRD | 3606481819611 | 3926909790
0626-9-203 | Ανταλλακτικό κιτ GLAND & GREASE | 137.09 | 1 ΤΜΧ | 1 ΤΜΧ | 4-Μεγάλο Κτίριο | Building Management Products (Configurable Field Devices, SE8XXX - Small Building Products) | 49 | Παραμετροποιήσιμα | DBPRD | 3606489656317 | 8481900090
0626-9-204 | Ανταλλακτικό κιτ GLAND & GREASE | 97.74 | 1 ΤΜΧ | 1 ΤΜΧ | 4-Μεγάλο Κτίριο | Building Management Products (Configurable Field Devices, SE8XXX - Small Building Products) | 49 | Παραμετροποιήσιμα | DBPRD | 3606489656324 | 3926909790
0626-9-310 | Ανταλλακτικό κιτ GLAND & GREASE | 97.74 | 1 ΤΜΧ | 1 ΤΜΧ | 4-Μεγάλο Κτίριο | Building Management Products (Configurable Field Devices, SE8XXX - Small Building Products) | 49 | Παραμετροποιήσιμα | DBPRD | 3606489656331 | 3926909790
0626-9-311 | Ανταλλακτικό κιτ GLAND / GREASE | 162.78 | 1 ΤΜΧ | 1 ΤΜΧ | 4-Μεγάλο Κτίριο | Building Management Products (Configurable Field Devices, SE8XXX - Small Building Products) | 49 | Παραμετροποιήσιμα | DBPRD | 3606489656348 | 8481900090
0667-9-201 | Ανταλλακτικό κιτ VSF GLAND 32 - 50MM | 128.51 | 1 ΤΜΧ | 1 ΤΜΧ | 4-Μεγάλο Κτίριο | Building Management Products (Configurable Field Devices, SE8XXX - Small Building Products) | 49 | Παραμετροποιήσιμα | DBPRD | 3606481819628 | 8481900090
13135 | Mureva (Kaedra) βάση ρευματοδότη 50x50 | 6.09 | 1 ΤΜΧ | 10 ΤΜΧ | 2-Μικρό & Μεσαίο Κτίριο | FD Tertiary | 39 | Γενικής Χρήσης | PPCFD | 3303430131359
13136 | Mureva (Kaedra) βάση ρευματοδότη 65x85 | 7.22 | 1 ΤΜΧ | 10 ΤΜΧ | 2-Μικρό & Μεσαίο Κτίριο | FD Tertiary | 39 | Γενικής Χρήσης | PPCFD | 3303430131366
13137 | Mureva (Kaedra) βάση ρευματοδότη 65x65 / 75x75 | 8.87 | 1 ΤΜΧ | 10 ΤΜΧ | 2-Μικρό & Μεσαίο Κτίριο | FD Tertiary | 39 | Γενικής Χρήσης | PPCFD | 3303430131373
13138 | Mureva (Kaedra) βάση μπουτόν 3x22mm | 4.09 | 1 ΤΜΧ | 10 ΤΜΧ | 2-Μικρό & Μεσαίο Κτίριο | FD Tertiary | 39 | Γενικής Χρήσης | PPCFD | 3303430131380
13142 | Mureva (Kaedra) βάση με άνοιγμα 65x85 / 90x100 | 15.89 | 1 ΤΜΧ | 1 ΤΜΧ | 2-Μικρό & Μεσαίο Κτίριο | FD Tertiary | 39 | Γενικής Χρήσης | PPCFD | 3303430131427
13144 | Mureva (Kaedra) βάση ρευματοδότη 100x107 | 13.3 | 1 ΤΜΧ | 1 ΤΜΧ | 2-Μικρό & Μεσαίο Κτίριο | FD Tertiary | 39 | Γενικής Χρήσης | PPCFD | 3303430131441
13175 | Mureva (Kaedra) στεγανός πίνακας 1 σειράς 4 στοιχείων και 1 θέσης για πρίζα | 17.07 | 1 ΤΜΧ | 1 ΤΜΧ | 2-Μικρό & Μεσαίο Κτίριο | FD Tertiary | 39 | Γενικής Χρήσης | PPCFD | 3303430131755
13176 | Mureva (Kaedra) στεγανός πίνακας 1 σειράς 4 στοιχείων και 2 θέσεων για πρίζες | 22.08 | 1 ΤΜΧ | 1 ΤΜΧ | 2-Μικρό & Μεσαίο Κτίριο | FD Tertiary | 39 | Γενικής Χρήσης | PPCFD | 3303430131762
13177 | Mureva (Kaedra) στεγανός πίνακας 1 σειράς 4 στοιχείων και 3 θέσεων για πρίζες | 26.61 | 1 ΤΜΧ | 1 ΤΜΧ | 2-Μικρό & Μεσαίο Κτίριο | FD Tertiary | 39 | Γενικής Χρήσης | PPCFD | 3303430131779
13178 | Mureva (Kaedra) στεγανός πίνακας 1 σειράς 5 στοιχείων και 2 θέσεων για πρίζες | 42.16 | 1 ΤΜΧ | 1 ΤΜΧ | 2-Μικρό & Μεσαίο Κτίριο | FD Tertiary | 39 | Γενικής Χρήσης | PPCFD | 3303430131786
13179 | Mureva (Kaedra) στεγανός πίνακας 1 σειράς 8 στοιχείων και 4 θέσεις για πρίζες | 52.7 | 1 ΤΜΧ | 1 ΤΜΧ | 2-Μικρό & Μεσαίο Κτίριο | FD Tertiary | 39 | Γενικής Χρήσης | PPCFD | 3303430131793
13180 | Mureva (Kaedra) στεγανός πίνακας 1 σειράς 12 στοιχείων και 3 θέσεις για πρίζες | 65.75 | 1 ΤΜΧ | 1 ΤΜΧ | 2-Μικρό & Μεσαίο Κτίριο | FD Tertiary | 39 | Γενικής Χρήσης | PPCFD | 3303430131809
13181 | Mureva (Kaedra) στεγανός πίνακας 1 σειράς 12 στοιχείων και 6 θέσεων για πρίζες | 82.1 | 1 ΤΜΧ | 1 ΤΜΧ | 2-Μικρό & Μεσαίο Κτίριο | FD Tertiary | 39 | Γενικής Χρήσης | PPCFD | 3303430131816
13182 | Mureva (Kaedra) στεγανός πίνακας 1 σειράς 18 στοιχείων και 8 θέσεις για πρίζες | 106.39 | 1 ΤΜΧ | 1 ΤΜΧ | 2-Μικρό & Μεσαίο Κτίριο | FD Tertiary | 39 | Γενικής Χρήσης | PPCFD | 3303430131823
13185 | Mureva (Kaedra) στεγανός πίνακας 1 σειράς 5 στοιχείων και 1 θέσης για πρίζα | 42.16 | 1 ΤΜΧ | 1 ΤΜΧ | 2-Μικρό & Μεσαίο Κτίριο | FD Tertiary | 39 | Γενικής Χρήσης | PPCFD | 3303430131854
13186 | Mureva (Kaedra) στεγανός πίνακας 1 σειράς 8 στοιχείων και 2 θέσεων για πρίζες | 53.2 | 1 ΤΜΧ | 1 ΤΜΧ | 2-Μικρό & Μεσαίο Κτίριο | FD Tertiary | 39 | Γενικής Χρήσης | PPCFD | 3303430131861
13187 | Mureva (Kaedra) στεγανός πίνακας 1 σειράς 12 στοιχείων και 3 θέσεις για πρίζες | 80.3 | 1 ΤΜΧ | 1 ΤΜΧ | 2-Μικρό & Μεσαίο Κτίριο | FD Tertiary | 39 | Γενικής Χρήσης | PPCFD | 3303430131878
13188 | Mureva (Kaedra) στεγανός πίνακας 1 σειράς 18 στοιχείων και 4 ανοιγμάτων για πρίζες | 111.75 | 1 ΤΜΧ | 1 ΤΜΧ | 2-Μικρό & Μεσαίο Κτίριο | FD Tertiary | 39 | Γενικής Χρήσης | PPCFD | 3303430131885
13190 | Mureva (Kaedra) στεγανός πίνακας 1 σειράς 8 στοιχείων 236 x 460 mm | 53.2 | 1 ΤΜΧ | 1 ΤΜΧ | 2-Μικρό & Μεσαίο Κτίριο | FD Tertiary | 39 | Γενικής Χρήσης | PPCFD | 3303430131908
13191 | Mureva (Kaedra) στεγανός πίνακας 1 σειράς 12+1 στοιχείων 340 x 335 mm | 65.24 | 1 ΤΜΧ | 1 ΤΜΧ | 2-Μικρό & Μεσαίο Κτίριο | FD Tertiary | 39 | Γενικής Χρήσης | PPCFD | 3303430131915
13192 | Mureva (Kaedra) στεγανός πίνακας 1 σειράς 12+1 στοιχείων 340 x 460 mm | 81.3 | 1 ΤΜΧ | 1 ΤΜΧ | 2-Μικρό & Μεσαίο Κτίριο | FD Tertiary | 39 | Γενικής Χρήσης | PPCFD | 3303430131922
13193 | Mureva (Kaedra) στεγανός πίνακας 1 σειράς 18+1 στοιχείων 448 x 460 mm | 106.16 | 1 ΤΜΧ | 1 ΤΜΧ | 2-Μικρό & Μεσαίο Κτίριο | FD Tertiary | 39 | Γενικής Χρήσης | PPCFD | 3303430131939
13392 | Mini Opale πίνακας 2 στοιχείων | 4.24 | 1 ΤΜΧ | 10 ΤΜΧ | 1-Κατοικία | FD Residential | 25 | Γενικής Χρήσης | PPCFD | 3303430133926
13394 | Mini Opale πίνακας 4 στοιχείων | 4.83 | 1 ΤΜΧ | 10 ΤΜΧ | 1-Κατοικία | FD Residential | 25 | Γενικής Χρήσης | PPCFD | 3303430133940
13396 | Mini Opale πίνακας 6 στοιχείων | 7.97 | 1 ΤΜΧ | 10 ΤΜΧ | 1-Κατοικία | FD Residential | 25 | Γενικής Χρήσης | PPCFD | 3303430133964
13398 | Mini Opale πίνακας 8 στοιχείων | 9.39 | 1 ΤΜΧ | 10 ΤΜΧ | 1-Κατοικία | FD Residential | 25 | Γενικής Χρήσης | PPCFD | 3303430133988
13431 | Mureva (Kaedra) στεγανός πίνακας 1 σειράς 12 στοιχείων | 46.32 | 1 ΤΜΧ | 1 ΤΜΧ | 2-Μικρό & Μεσαίο Κτίριο | FD Tertiary | 39 | Γενικής Χρήσης | PPCFD | 3303430134312
13432 | Mureva (Kaedra) στεγανός πίνακας 1 σειρά 18 στοιχείων | 57.16 | 1 ΤΜΧ | 1 ΤΜΧ | 2-Μικρό & Μεσαίο Κτίριο | FD Tertiary | 39 | Γενικής Χρήσης | PPCFD | 3303430134329
13433 | Mureva (Kaedra) στεγανός πίνακας 2 σειρών 24 στοιχείων | 71.08 | 1 ΤΜΧ | 1 ΤΜΧ | 2-Μικρό & Μεσαίο Κτίριο | FD Tertiary | 39 | Γενικής Χρήσης | PPCFD | 3303430134336
13434 | Mureva (Kaedra) στεγανός πίνακας 2 σειρών 36 στοιχείων | 90.34 | 1 ΤΜΧ | 1 ΤΜΧ | 2-Μικρό & Μεσαίο Κτίριο | FD Tertiary | 39 | Γενικής Χρήσης | PPCFD | 3303430134343
13435 | Mureva (Kaedra) στεγανός πίνακας 3 σειρών 36 στοιχείων | 88.64 | 1 ΤΜΧ | 1 ΤΜΧ | 2-Μικρό & Μεσαίο Κτίριο | FD Tertiary | 39 | Γενικής Χρήσης | PPCFD | 3303430134350
13436 | Mureva (Kaedra) στεγανός πίνακας 3 σειρών 54 στοιχείων | 113.29 | 1 ΤΜΧ | 1 ΤΜΧ | 2-Μικρό & Μεσαίο Κτίριο | FD Tertiary | 39 | Γενικής Χρήσης | PPCFD | 3303430134367
13437 | Mureva (Kaedra) στεγανός πίνακας 4 σειρών 72 στοιχείων | 155.04 | 1 ΤΜΧ | 1 ΤΜΧ | 2-Μικρό & Μεσαίο Κτίριο | FD Tertiary | 39 | Γενικής Χρήσης | PPCFD | 3303430134374
13438 | Mureva (Kaedra) στεγανός πίνακας 1 σειράς 12 στοιχείων | 67.59 | 1 ΤΜΧ | 1 ΤΜΧ | 2-Μικρό & Μεσαίο Κτίριο | FD Tertiary | 39 | Γενικής Χρήσης | PPCFD | 3303430134381
13439 | Mureva (Kaedra) στεγανός πίνακας 2 σειρών 24 στοιχείων | 92.43 | 1 ΤΜΧ | 1 ΤΜΧ | 2-Μικρό & Μεσαίο Κτίριο | FD Tertiary | 39 | Γενικής Χρήσης | PPCFD | 3303430134398
13440 | Mureva (Kaedra) στεγανός πίνακας 3 σειρών 36 στοιχείων και 4 θέσεις για πρίζες | 121.24 | 1 ΤΜΧ | 1 ΤΜΧ | 2-Μικρό & Μεσαίο Κτίριο | FD Tertiary | 39 | Γενικής Χρήσης | PPCFD | 3303430134404
13441 | Mureva (Kaedra) mini στεγανός πίνακας 1 σειράς 4 στοιχείων | 19.59 | 1 ΤΜΧ | 9 ΤΜΧ | 2-Μικρό & Μεσαίο Κτίριο | FD Tertiary | 39 | Γενικής Χρήσης | PPCFD | 3303430134411
13442 | Mureva (Kaedra) mini στεγανός πίνακας 1 σειράς 6 στοιχείων | 24.18 | 1 ΤΜΧ | 7 ΤΜΧ | 2-Μικρό & Μεσαίο Κτίριο | FD Tertiary | 39 | Γενικής Χρήσης | PPCFD | 3303430134428
13443 | Mureva (Kaedra) mini στεγανός πίνακας 1 σειράς 8 στοιχείων | 26.83 | 1 ΤΜΧ | 6 ΤΜΧ | 2-Μικρό & Μεσαίο Κτίριο | FD Tertiary | 39 | Γενικής Χρήσης | PPCFD | 3303430134435
13444 | Mureva (Kaedra) mini στεγανός πίνακας 1 σειράς 12 στοιχείων | 36.78 | 1 ΤΜΧ | 4 ΤΜΧ | 2-Μικρό & Μεσαίο Κτίριο | FD Tertiary | 39 | Γενικής Χρήσης | PPCFD | 3303430134442
13575 | Mureva (Kaedra) μπλόκ ακροδεκτών - 4 εισόδων - 80Α | 2.94 | 1 ΤΜΧ | 1 ΤΜΧ | 1-Κατοικία | FD Residential | 25 | Γενικής Χρήσης | PPCFD | 3303430135753
13576 | Mureva (Kaedra) μπλόκ ακροδεκτών - 8 εισόδων - 80Α | 2.94 | 1 ΤΜΧ | 1 ΤΜΧ | 1-Κατοικία | FD Residential | 25 | Γενικής Χρήσης | PPCFD | 3303430135760
13577 | Mureva (Kaedra) μπλόκ ακροδεκτών - 16 εισόδων - 80Α | 4.87 | 1 ΤΜΧ | 1 ΤΜΧ | 1-Κατοικία | FD Residential | 25 | Γενικής Χρήσης | PPCFD | 3303430135777
13579 | Mureva (Kaedra) μπλόκ ακροδεκτών - 32 εισόδων - 80Α | 8.77 | 1 ΤΜΧ | 1 ΤΜΧ | 1-Κατοικία | FD Residential | 25 | Γενικής Χρήσης | PPCFD | 3303430135791
13599 | Mureva (Kaedra) βάση στήριξης ακροδεκτών 12 στοιχείων | 6.33 | 1 ΤΜΧ | 1 ΤΜΧ | 2-Μικρό & Μεσαίο Κτίριο | FD Tertiary | 39 | Γενικής Χρήσης | PPCFD | 3303430135999
13934 | Thalassa σετ σύνδεσης | 8.77 | 1 ΤΜΧ | 1 ΤΜΧ | 2-Μικρό & Μεσαίο Κτίριο | FD Tertiary | 39 | Γενικής Χρήσης | PPCFD | 3303430139348
13935 | Mureva (Kaedra) βάσεις στήριξης σε τοίχο (σετ των 4) | 6.34 | 1 ΤΜΧ | 1 ΤΜΧ | 2-Μικρό & Μεσαίο Κτίριο | FD Tertiary | 39 | Γενικής Χρήσης | PPCFD | 3303430139355
13940 | Κάλυμμα πινάκων κενών θέσεων (σετ των 10 x 5 στοιχείων) | 6.34 | 1 ΤΜΧ | 1 ΤΜΧ | 2-Μικρό & Μεσαίο Κτίριο | FD Tertiary | 39 | Γενικής Χρήσης | PPCFD | 3303430139409
13944 | Mureva (Kaedra) αδιαφανή μετώπη 12 στοιχείων | 9.58 | 1 ΤΜΧ | 1 ΤΜΧ | 2-Μικρό & Μεσαίο Κτίριο | FD Tertiary | 39 | Γενικής Χρήσης | PPCFD | 3303430139447
13948 | Mureva (Kaedra) κλειδαριά | 20.67 | 1 ΤΜΧ | 1 ΤΜΧ | 2-Μικρό & Μεσαίο Κτίριο | FD Tertiary | 39 | Γενικής Χρήσης | PPCFD | 3303430139485
13949 | Mureva (Kaedra) τριγωνικό κλειδί | 19.86 | 1 ΤΜΧ | 1 ΤΜΧ | 2-Μικρό & Μεσαίο Κτίριο | FD Tertiary | 39 | Γενικής Χρήσης | PPCFD | 3303430139492
13993 | Mureva (Kaedra) προέκταση 3 ανοιγμάτων | 35.08 | 1 ΤΜΧ | 1 ΤΜΧ | 2-Μικρό & Μεσαίο Κτίριο | FD Tertiary | 39 | Γενικής Χρήσης | PPCFD | 3303430139935
13994 | Mureva (Kaedra) προέκταση 4 ανοιγμάτων | 45.81 | 1 ΤΜΧ | 1 ΤΜΧ | 2-Μικρό & Μεσαίο Κτίριο | FD Tertiary | 39 | Γενικής Χρήσης | PPCFD | 3303430139942
14210 | Multi 9 στεγανό κάλυμμα 10 στοιχείων | 51.8 | 1 ΤΜΧ | 1 ΤΜΧ | 2-Μικρό & Μεσαίο Κτίριο | FD Tertiary | 39 | Γενικής Χρήσης | PPCFD | 3303430142102
14211 | Pragma ράγα στήριξης 10 στοιχείων | 18.2 | 1 ΤΜΧ | 1 ΤΜΧ | 2-Μικρό & Μεσαίο Κτίριο | FD Tertiary | 39 | Γενικής Χρήσης | PPCFD | 3303430142119
14811 | Acti 9 γέφυρα χαλκού 1P 24 στοιχείων 125A C120-NG125 | 16.34 | 1 ΤΜΧ | 1 ΤΜΧ | 2-Μικρό & Μεσαίο Κτίριο | FD Tertiary | 39 | Γενικής Χρήσης | PPCFD | 3303430148111
14812 | Acti 9 γέφυρα χαλκού 2P 24 στοιχείων 125A C120-NG125 | 28.83 | 1 ΤΜΧ | 1 ΤΜΧ | 2-Μικρό & Μεσαίο Κτίριο | FD Tertiary | 39 | Γενικής Χρήσης | PPCFD | 3303430148128
14813 | Acti 9 γέφυρα χαλκού 3P 24 στοιχείων 125A C120-NG125 | 32.65 | 1 ΤΜΧ | 1 ΤΜΧ | 2-Μικρό & Μεσαίο Κτίριο | FD Tertiary | 39 | Γενικής Χρήσης | PPCFD | 3303430148135
14814 | Acti 9 γέφυρα χαλκού 4P 24 στοιχείων 125A C120-NG125 | 38.42 | 1 ΤΜΧ | 1 ΤΜΧ | 2-Μικρό & Μεσαίο Κτίριο | FD Tertiary | 39 | Γενικής Χρήσης | PPCFD | 3303430148142
14976 | Linergy μπλοκ διανομής 125Α 3x10 2x16 1x35 | 2.98 | 1 ΤΜΧ | 1 ΤΜΧ | 1-Κατοικία | FD Residential | 25 | Γενικής Χρήσης | PPCFD | 3303430149767
14977 | Linergy μπλοκ διανομής 125Α 5x10 4x16 1x35 | 3.95 | 1 ΤΜΧ | 1 ΤΜΧ | 1-Κατοικία | FD Residential | 25 | Γενικής Χρήσης | PPCFD | 3303430149774
14979 | Linergy μπλοκ διανομής 125Α 7x10 6x16 1x35 | 5.01 | 1 ΤΜΧ | 1 ΤΜΧ | 1-Κατοικία | FD Residential | 25 | Γενικής Χρήσης | PPCFD | 3303430149798
15125 | voltmeter selector switch iCMV - 10 A | 63.8 | 1 ΤΜΧ | 1 ΤΜΧ | 3-Βιομηχανία - Γενικής Χρήσης | Control & Signalling | 46 | Γενικής Χρήσης | IDSIG | 3303430151258
15126 | ammeter selector switch iCMA - 10 A | 63.8 | 1 ΤΜΧ | 1 ΤΜΧ | 3-Βιομηχανία - Γενικής Χρήσης | Control & Signalling | 46 | Γενικής Χρήσης | IDSIG | 3303430151265
15331 | Acti 9 IH μηχανικός χρονοδιακόπτης 7 ημερών με εφεδρεία 100 ωρών | 83.56 | 1 ΤΜΧ | 1 ΤΜΧ | 1-Κατοικία | Connected Living | 29 | Γενικής Χρήσης | PPCFD | 3303430153313
15335 | Acti 9 IH μηχανικός χρονοδιακόπτης 24 ωρών χωρίς εφεδρεία | 46.57 | 1 ΤΜΧ | 1 ΤΜΧ | 1-Κατοικία | Connected Living | 29 | Γενικής Χρήσης | PPCFD | 3303430153351
15336 | Acti 9 IH μηχανικός χρονοδιακόπτης 24 ωρών με εφεδρεία 100 ωρών | 58.91 | 1 ΤΜΧ | 10 ΤΜΧ | 1-Κατοικία | Connected Living | 29 | Γενικής Χρήσης | PPCFD | 3303430153368
15363 | Acti 9 MIN ηλεκτρομηχανικός χρονοδιακόπτης με ρύθμιση από 1 έως 7 λεπτά | 40.06 | 1 ΤΜΧ | 10 ΤΜΧ | 1-Κατοικία | Connected Living | 29 | Γενικής Χρήσης | PPCFD | 3303430153634
15668 | Acti 9 ενδεικτική λυχνία SFT/STI 230...400 V AC 50/60 Hz | 5.03 | 1 ΤΜΧ | 1 ΤΜΧ | 1-Κατοικία | FD Residential | 25 | Γενικής Χρήσης | PPCFD | 3303430156680
18264 | Acti 9 διακόπτης διαρροής RED αυτόματης επαναφοράς 4P 25A 30mA τύπου Α | 813.95 | 1 ΤΜΧ | 1 ΤΜΧ | 2-Μικρό & Μεσαίο Κτίριο | FD Tertiary | 39 | Γενικής Χρήσης | PPCFD | 3303430182641
18267 | Acti 9 διακόπτης διαρροής RED αυτόματης επαναφοράς 4P 40A 300mA τύπου Α | 845.29 | 1 ΤΜΧ | 1 ΤΜΧ | 2-Μικρό & Μεσαίο Κτίριο | FD Tertiary | 39 | Γενικής Χρήσης | PPCFD | 3303430182672
18268 | Acti 9 διακόπτης διαρροής RED αυτόματης επαναφοράς 4P 60A 30mA τύπου Α | 1051.59 | 1 ΤΜΧ | 1 ΤΜΧ | 2-Μικρό & Μεσαίο Κτίριο | FD Tertiary | 39 | Γενικής Χρήσης | PPCFD | 3303430182689
18281 | Acti 9 διακόπτης διαρροής REDtest αυτόματης επαναφοράς 2P 40A 30mA τύπου Α | 568.24 | 1 ΤΜΧ | 1 ΤΜΧ | 2-Μικρό & Μεσαίο Κτίριο | FD Tertiary | 39 | Γενικής Χρήσης | PPCFD | 3303430182818
18610 | NG125N μικροαυτόματος διακόπτης 1P 10A καμπύλης C | 80.67 | 1 ΤΜΧ | 1 ΤΜΧ | 2-Μικρό & Μεσαίο Κτίριο | FD Tertiary | 39 | Γενικής Χρήσης | PPCFD | 3303430186106
18611 | NG125N μικροαυτόματος διακόπτης 1P 16A καμπύλης C | 77.25 | 1 ΤΜΧ | 1 ΤΜΧ | 2-Μικρό & Μεσαίο Κτίριο | FD Tertiary | 39 | Γενικής Χρήσης | PPCFD | 3303430186113
18612 | NG125N μικροαυτόματος διακόπτης 1P 20A καμπύλης C | 73.82 | 1 ΤΜΧ | 1 ΤΜΧ | 2-Μικρό & Μεσαίο Κτίριο | FD Tertiary | 39 | Γενικής Χρήσης | PPCFD | 3303430186120
18613 | NG125N μικροαυτόματος διακόπτης 1P 25A καμπύλης C | 77.31 | 1 ΤΜΧ | 1 ΤΜΧ | 2-Μικρό & Μεσαίο Κτίριο | FD Tertiary | 39 | Γενικής Χρήσης | PPCFD | 3303430186137
18614 | NG125N μικροαυτόματος διακόπτης 1P 32A καμπύλης C | 77.31 | 1 ΤΜΧ | 1 ΤΜΧ | 2-Μικρό & Μεσαίο Κτίριο | FD Tertiary | 39 | Γενικής Χρήσης | PPCFD | 3303430186144
18615 | NG125N μικροαυτόματος διακόπτης 1P 40A καμπύλης C | 87.16 | 1 ΤΜΧ | 1 ΤΜΧ | 2-Μικρό & Μεσαίο Κτίριο | FD Tertiary | 39 | Γενικής Χρήσης | PPCFD | 3303430186151
18616 | NG125N μικροαυτόματος διακόπτης 1P 50A καμπύλης C | 85.27 | 1 ΤΜΧ | 1 ΤΜΧ | 2-Μικρό & Μεσαίο Κτίριο | FD Tertiary | 39 | Γενικής Χρήσης | PPCFD | 3303430186168
18617 | NG125N μικροαυτόματος διακόπτης 1P 63A καμπύλης C | 82.36 | 1 ΤΜΧ | 1 ΤΜΧ | 2-Μικρό & Μεσαίο Κτίριο | FD Tertiary | 39 | Γενικής Χρήσης | PPCFD | 3303430186175
18621 | NG125N μικροαυτόματος διακόπτης 2P 10A καμπύλης C | 200.43 | 1 ΤΜΧ | 1 ΤΜΧ | 2-Μικρό & Μεσαίο Κτίριο | FD Tertiary | 39 | Γενικής Χρήσης | PPCFD | 3303430186212
18622 | NG125N μικροαυτόματος διακόπτης 2P 16A καμπύλης C | 200.43 | 1 ΤΜΧ | 1 ΤΜΧ | 2-Μικρό & Μεσαίο Κτίριο | FD Tertiary | 39 | Γενικής Χρήσης | PPCFD | 3303430186229
18623 | NG125N μικροαυτόματος διακόπτης 2P 20A καμπύλης C | 184.7 | 1 ΤΜΧ | 1 ΤΜΧ | 2-Μικρό & Μεσαίο Κτίριο | FD Tertiary | 39 | Γενικής Χρήσης | PPCFD | 3303430186236
18624 | NG125N μικροαυτόματος διακόπτης 2P 25A καμπύλης C | 180.44 | 1 ΤΜΧ | 1 ΤΜΧ | 2-Μικρό & Μεσαίο Κτίριο | FD Tertiary | 39 | Γενικής Χρήσης | PPCFD | 3303430186243
18625 | NG125N μικροαυτόματος διακόπτης 2P 32A καμπύλης C | 170.41 | 1 ΤΜΧ | 1 ΤΜΧ | 2-Μικρό & Μεσαίο Κτίριο | FD Tertiary | 39 | Γενικής Χρήσης | PPCFD | 3303430186250
18626 | NG125N μικροαυτόματος διακόπτης 2P 40A καμπύλης C | 147.47 | 1 ΤΜΧ | 1 ΤΜΧ | 2-Μικρό & Μεσαίο Κτίριο | FD Tertiary | 39 | Γενικής Χρήσης | PPCFD | 3303430186267
18627 | NG125N μικροαυτόματος διακόπτης 2P 50A καμπύλης C | 197.89 | 1 ΤΜΧ | 1 ΤΜΧ | 2-Μικρό & Μεσαίο Κτίριο | FD Tertiary | 39 | Γενικής Χρήσης | PPCFD | 3303430186274
18628 | NG125N μικροαυτόματος διακόπτης 2P 63A καμπύλης C | 129.9 | 1 ΤΜΧ | 1 ΤΜΧ | 2-Μικρό & Μεσαίο Κτίριο | FD Tertiary | 39 | Γενικής Χρήσης | PPCFD | 3303430186281
18629 | NG125N μικροαυτόματος διακόπτης 2P 80A καμπύλης C | 182.49 | 1 ΤΜΧ | 1 ΤΜΧ | 2-Μικρό & Μεσαίο Κτίριο | FD Tertiary | 39 | Γενικής Χρήσης | PPCFD | 3303430186298
18632 | NG125N μικροαυτόματος διακόπτης 3P 10A καμπύλης C | 290.63 | 1 ΤΜΧ | 1 ΤΜΧ | 2-Μικρό & Μεσαίο Κτίριο | FD Tertiary | 39 | Γενικής Χρήσης | PPCFD | 3303430186328
18633 | NG125N μικροαυτόματος διακόπτης 3P 16A καμπύλης C | 279.2 | 1 ΤΜΧ | 1 ΤΜΧ | 2-Μικρό & Μεσαίο Κτίριο | FD Tertiary | 39 | Γενικής Χρήσης | PPCFD | 3303430186335
18635 | NG125N μικροαυτόματος διακόπτης 3P 25A καμπύλης C | 261.99 | 1 ΤΜΧ | 1 ΤΜΧ | 2-Μικρό & Μεσαίο Κτίριο | FD Tertiary | 39 | Γενικής Χρήσης | PPCFD | 3303430186359
18636 | NG125N μικροαυτόματος διακόπτης 3P 32A καμπύλης C | 244.84 | 1 ΤΜΧ | 1 ΤΜΧ | 2-Μικρό & Μεσαίο Κτίριο | FD Tertiary | 39 | Γενικής Χρήσης | PPCFD | 3303430186366
18637 | NG125N μικροαυτόματος διακόπτης 3P 40A καμπύλης C | 211.9 | 1 ΤΜΧ | 1 ΤΜΧ | 2-Μικρό & Μεσαίο Κτίριο | FD Tertiary | 39 | Γενικής Χρήσης | PPCFD | 3303430186373
18638 | NG125N μικροαυτόματος διακόπτης 3P 50A καμπύλης C | 202.97 | 1 ΤΜΧ | 1 ΤΜΧ | 2-Μικρό & Μεσαίο Κτίριο | FD Tertiary | 39 | Γενικής Χρήσης | PPCFD | 3303430186380
18639 | NG125N μικροαυτόματος διακόπτης 3P 63A καμπύλης C | 196.11 | 1 ΤΜΧ | 1 ΤΜΧ | 2-Μικρό & Μεσαίο Κτίριο | FD Tertiary | 39 | Γενικής Χρήσης | PPCFD | 3303430186397
18640 | NG125N μικροαυτόματος διακόπτης 3P 80A καμπύλης C | 226.46 | 1 ΤΜΧ | 1 ΤΜΧ | 2-Μικρό & Μεσαίο Κτίριο | FD Tertiary | 39 | Γενικής Χρήσης | PPCFD | 3303430186403
18642 | NG125N μικροαυτόματος διακόπτης 3P 100A καμπύλης C | 233.4 | 1 ΤΜΧ | 1 ΤΜΧ | 2-Μικρό & Μεσαίο Κτίριο | FD Tertiary | 39 | Γενικής Χρήσης | PPCFD | 3303430186427
18644 | NG125N μικροαυτόματος διακόπτης 3P 125A καμπύλης C | 269.17 | 1 ΤΜΧ | 1 ΤΜΧ | 2-Μικρό & Μεσαίο Κτίριο | FD Tertiary | 39 | Γενικής Χρήσης | PPCFD | 3303430186441
18649 | NG125N μικροαυτόματος διακόπτης 4P 10A καμπύλης C | 405.2 | 1 ΤΜΧ | 1 ΤΜΧ | 2-Μικρό & Μεσαίο Κτίριο | FD Tertiary | 39 | Γενικής Χρήσης | PPCFD | 3303430186496
18650 | NG125N μικροαυτόματος διακόπτης 4P 16A καμπύλης C | 386.55 | 1 ΤΜΧ | 1 ΤΜΧ | 2-Μικρό & Μεσαίο Κτίριο | FD Tertiary | 39 | Γενικής Χρήσης | PPCFD | 3303430186502
18651 | NG125N μικροαυτόματος διακόπτης 4P 20A καμπύλης C | 368.39 | 1 ΤΜΧ | 1 ΤΜΧ | 2-Μικρό & Μεσαίο Κτίριο | FD Tertiary | 39 | Γενικής Χρήσης | PPCFD | 3303430186519
18652 | NG125N μικροαυτόματος διακόπτης 4P 25A καμπύλης C | 360.8 | 1 ΤΜΧ | 1 ΤΜΧ | 2-Μικρό & Μεσαίο Κτίριο | FD Tertiary | 39 | Γενικής Χρήσης | PPCFD | 3303430186526
18653 | NG125N μικροαυτόματος διακόπτης 4P 32A καμπύλης C | 340.75 | 1 ΤΜΧ | 1 ΤΜΧ | 2-Μικρό & Μεσαίο Κτίριο | FD Tertiary | 39 | Γενικής Χρήσης | PPCFD | 3303430186533
18654 | NG125N μικροαυτόματος διακόπτης 4P 40A καμπύλης C | 296.39 | 1 ΤΜΧ | 1 ΤΜΧ | 2-Μικρό & Μεσαίο Κτίριο | FD Tertiary | 39 | Γενικής Χρήσης | PPCFD | 3303430186540
18655 | NG125N μικροαυτόματος διακόπτης 4P 50A καμπύλης C | 382.08 | 1 ΤΜΧ | 1 ΤΜΧ | 2-Μικρό & Μεσαίο Κτίριο | FD Tertiary | 39 | Γενικής Χρήσης | PPCFD | 3303430186557
18656 | NG125N μικροαυτόματος διακόπτης 4P 63A καμπύλης C | 363.81 | 1 ΤΜΧ | 1 ΤΜΧ | 2-Μικρό & Μεσαίο Κτίριο | FD Tertiary | 39 | Γενικής Χρήσης | PPCFD | 3303430186564
18658 | NG125N μικροαυτόματος διακόπτης 4P 80A καμπύλης C | 370.21 | 1 ΤΜΧ | 1 ΤΜΧ | 2-Μικρό & Μεσαίο Κτίριο | FD Tertiary | 39 | Γενικής Χρήσης | PPCFD | 3303430186588
18660 | NG125N μικροαυτόματος διακόπτης 4P 100A καμπύλης C | 351.11 | 1 ΤΜΧ | 1 ΤΜΧ | 2-Μικρό & Μεσαίο Κτίριο | FD Tertiary | 39 | Γενικής Χρήσης | PPCFD | 3303430186601
18662 | NG125N μικροαυτόματος διακόπτης 4P 125A καμπύλης C | 409.08 | 1 ΤΜΧ | 1 ΤΜΧ | 2-Μικρό & Μεσαίο Κτίριο | FD Tertiary | 39 | Γενικής Χρήσης | PPCFD | 3303430186625
18669 | NG125N μικροαυτόματος διακόπτης 3P 180A καμπύλης D | 432.2 | 1 ΤΜΧ | 1 ΤΜΧ | 2-Μικρό & Μεσαίο Κτίριο | FD Tertiary | 39 | Γενικής Χρήσης | PPCFD | 3303430186694
18670 | NG125N μικροαυτόματος διακόπτης 3P 100A καμπύλης D | 422.99 | 1 ΤΜΧ | 1 ΤΜΧ | 2-Μικρό & Μεσαίο Κτίριο | FD Tertiary | 39 | Γενικής Χρήσης | PPCFD | 3303430186700
18671 | NG125N μικροαυτόματος διακόπτης 3P 125A καμπύλης D | 534.38 | 1 ΤΜΧ | 1 ΤΜΧ | 2-Μικρό & Μεσαίο Κτίριο | FD Tertiary | 39 | Γενικής Χρήσης | PPCFD | 3303430186717
18672 | NG125N μικροαυτόματος διακόπτης 4P 80A καμπύλης D | 562.03 | 1 ΤΜΧ | 1 ΤΜΧ | 2-Μικρό & Μεσαίο Κτίριο | FD Tertiary | 39 | Γενικής Χρήσης | PPCFD | 3303430186724
18673 | NG125N μικροαυτόματος διακόπτης 4P 100A καμπύλης D | 577.29 | 1 ΤΜΧ | 1 ΤΜΧ | 2-Μικρό & Μεσαίο Κτίριο | FD Tertiary | 39 | Γενικής Χρήσης | PPCFD | 3303430186731
18674 | NG125N μικροαυτόματος διακόπτης 4P 125A καμπύλης D | 663.09 | 1 ΤΜΧ | 1 ΤΜΧ | 2-Μικρό & Μεσαίο Κτίριο | FD Tertiary | 39 | Γενικής Χρήσης | PPCFD | 3303430186748
18705 | NG125H μικροαυτόματος διακόπτης 1P 10A καμπύλης C | 111.32 | 1 ΤΜΧ | 1 ΤΜΧ | 2-Μικρό & Μεσαίο Κτίριο | FD Tertiary | 39 | Γενικής Χρήσης | PPCFD | 3303430187059
18706 | NG125H μικροαυτόματος διακόπτης 1P 16A καμπύλης C | 106.72 | 1 ΤΜΧ | 1 ΤΜΧ | 2-Μικρό & Μεσαίο Κτίριο | FD Tertiary | 39 | Γενικής Χρήσης | PPCFD | 3303430187066
18707 | NG125H μικροαυτόματος διακόπτης 1P 20A καμπύλης C | 107.75 | 1 ΤΜΧ | 1 ΤΜΧ | 2-Μικρό & Μεσαίο Κτίριο | FD Tertiary | 39 | Γενικής Χρήσης | PPCFD | 3303430187073
18708 | NG125H μικροαυτόματος διακόπτης 1P 25A καμπύλης C | 109.18 | 1 ΤΜΧ | 1 ΤΜΧ | 2-Μικρό & Μεσαίο Κτίριο | FD Tertiary | 39 | Γενικής Χρήσης | PPCFD | 3303430187080
18709 | NG125H μικροαυτόματος διακόπτης 1P 32A καμπύλης C | 87.13 | 1 ΤΜΧ | 1 ΤΜΧ | 2-Μικρό & Μεσαίο Κτίριο | FD Tertiary | 39 | Γενικής Χρήσης | PPCFD | 3303430187097
18710 | NG125H μικροαυτόματος διακόπτης 1P 40A καμπύλης C | 111.61 | 1 ΤΜΧ | 1 ΤΜΧ | 2-Μικρό & Μεσαίο Κτίριο | FD Tertiary | 39 | Γενικής Χρήσης | PPCFD | 3303430187103
18711 | NG125H μικροαυτόματος διακόπτης 1P 50A καμπύλης C | 111.61 | 1 ΤΜΧ | 1 ΤΜΧ | 2-Μικρό & Μεσαίο Κτίριο | FD Tertiary | 39 | Γενικής Χρήσης | PPCFD | 3303430187110
18712 | NG125H μικροαυτόματος διακόπτης 1P 63A καμπύλης C | 62.14 | 1 ΤΜΧ | 1 ΤΜΧ | 2-Μικρό & Μεσαίο Κτίριο | FD Tertiary | 39 | Γενικής Χρήσης | PPCFD | 3303430187127
18713 | NG125H μικροαυτόματος διακόπτης 1P 80A καμπύλης C | 111.61 | 1 ΤΜΧ | 1 ΤΜΧ | 2-Μικρό & Μεσαίο Κτίριο | FD Tertiary | 39 | Γενικής Χρήσης | PPCFD | 3303430187134
18714 | NG125H μικροαυτόματος διακόπτης 2P 10A καμπύλης C | 154.68 | 1 ΤΜΧ | 1 ΤΜΧ | 2-Μικρό & Μεσαίο Κτίριο | FD Tertiary | 39 | Γενικής Χρήσης | PPCFD | 3303430187141
18715 | NG125H μικροαυτόματος διακόπτης 2P 16A καμπύλης C | 155.14 | 1 ΤΜΧ | 1 ΤΜΧ | 2-Μικρό & Μεσαίο Κτίριο | FD Tertiary | 39 | Γενικής Χρήσης | PPCFD | 3303430187158
18716 | NG125H μικροαυτόματος διακόπτης 2P 20A καμπύλης C | 180.13 | 1 ΤΜΧ | 1 ΤΜΧ | 2-Μικρό & Μεσαίο Κτίριο | FD Tertiary | 39 | Γενικής Χρήσης | PPCFD | 3303430187165
18717 | NG125H μικροαυτόματος διακόπτης 2P 25A καμπύλης C | 157.61 | 1 ΤΜΧ | 1 ΤΜΧ | 2-Μικρό & Μεσαίο Κτίριο | FD Tertiary | 39 | Γενικής Χρήσης | PPCFD | 3303430187172
18718 | NG125H μικροαυτόματος διακόπτης 2P 32A καμπύλης C | 179.59 | 1 ΤΜΧ | 1 ΤΜΧ | 2-Μικρό & Μεσαίο Κτίριο | FD Tertiary | 39 | Γενικής Χρήσης | PPCFD | 3303430187189
18719 | NG125H μικροαυτόματος διακόπτης 2P 40A καμπύλης C | 206.2 | 1 ΤΜΧ | 1 ΤΜΧ | 2-Μικρό & Μεσαίο Κτίριο | FD Tertiary | 39 | Γενικής Χρήσης | PPCFD | 3303430187196
18720 | NG125H μικροαυτόματος διακόπτης 2P 50A καμπύλης C | 134.43 | 1 ΤΜΧ | 1 ΤΜΧ | 2-Μικρό & Μεσαίο Κτίριο | FD Tertiary | 39 | Γενικής Χρήσης | PPCFD | 3303430187202
18721 | NG125H μικροαυτόματος διακόπτης 2P 63A καμπύλης C | 251.31 | 1 ΤΜΧ | 1 ΤΜΧ | 2-Μικρό & Μεσαίο Κτίριο | FD Tertiary | 39 | Γενικής Χρήσης | PPCFD | 3303430187219
18723 | NG125H μικροαυτόματος διακόπτης 3P 10A καμπύλης C | 219.88 | 1 ΤΜΧ | 1 ΤΜΧ | 2-Μικρό & Μεσαίο Κτίριο | FD Tertiary | 39 | Γενικής Χρήσης | PPCFD | 3303430187233
18724 | NG125H μικροαυτόματος διακόπτης 3P 16A καμπύλης C | 246.69 | 1 ΤΜΧ | 1 ΤΜΧ | 2-Μικρό & Μεσαίο Κτίριο | FD Tertiary | 39 | Γενικής Χρήσης | PPCFD | 3303430187240
18725 | NG125H μικροαυτόματος διακόπτης 3P 20A καμπύλης C | 235.14 | 1 ΤΜΧ | 1 ΤΜΧ | 2-Μικρό & Μεσαίο Κτίριο | FD Tertiary | 39 | Γενικής Χρήσης | PPCFD | 3303430187257
18726 | NG125H μικροαυτόματος διακόπτης 3P 25A καμπύλης C | 266.77 | 1 ΤΜΧ | 1 ΤΜΧ | 2-Μικρό & Μεσαίο Κτίριο | FD Tertiary | 39 | Γενικής Χρήσης | PPCFD | 3303430187264
18727 | NG125H μικροαυτόματος διακόπτης 3P 32A καμπύλης C | 201.85 | 1 ΤΜΧ | 1 ΤΜΧ | 2-Μικρό & Μεσαίο Κτίριο | FD Tertiary | 39 | Γενικής Χρήσης | PPCFD | 3303430187271
18728 | NG125H μικροαυτόματος διακόπτης 3P 40A καμπύλης C | 245.32 | 1 ΤΜΧ | 1 ΤΜΧ | 2-Μικρό & Μεσαίο Κτίριο | FD Tertiary | 39 | Γενικής Χρήσης | PPCFD | 3303430187288
18729 | NG125H μικροαυτόματος διακόπτης 3P 50A καμπύλης C | 276.06 | 1 ΤΜΧ | 1 ΤΜΧ | 2-Μικρό & Μεσαίο Κτίριο | FD Tertiary | 39 | Γενικής Χρήσης | PPCFD | 3303430187295
18730 | NG125H μικροαυτόματος διακόπτης 3P 63A καμπύλης C | 263.41 | 1 ΤΜΧ | 1 ΤΜΧ | 2-Μικρό & Μεσαίο Κτίριο | FD Tertiary | 39 | Γενικής Χρήσης | PPCFD | 3303430187301
18731 | NG125H μικροαυτόματος διακόπτης 3P 80A καμπύλης C | 310.58 | 1 ΤΜΧ | 1 ΤΜΧ | 2-Μικρό & Μεσαίο Κτίριο | FD Tertiary | 39 | Γενικής Χρήσης | PPCFD | 3303430187318
18732 | NG125H μικροαυτόματος διακόπτης 4P 10A καμπύλης C | 231.23 | 1 ΤΜΧ | 1 ΤΜΧ | 2-Μικρό & Μεσαίο Κτίριο | FD Tertiary | 39 | Γενικής Χρήσης | PPCFD | 3303430187325
18733 | NG125H μικροαυτόματος διακόπτης 4P 16A καμπύλης C | 279.03 | 1 ΤΜΧ | 1 ΤΜΧ | 2-Μικρό & Μεσαίο Κτίριο | FD Tertiary | 39 | Γενικής Χρήσης | PPCFD | 3303430187332
18734 | NG125H μικροαυτόματος διακόπτης 4P 20A καμπύλης C | 273.61 | 1 ΤΜΧ | 1 ΤΜΧ | 2-Μικρό & Μεσαίο Κτίριο | FD Tertiary | 39 | Γενικής Χρήσης | PPCFD | 3303430187349
18735 | NG125H μικροαυτόματος διακόπτης 4P 25A καμπύλης C | 268.45 | 1 ΤΜΧ | 1 ΤΜΧ | 2-Μικρό & Μεσαίο Κτίριο | FD Tertiary | 39 | Γενικής Χρήσης | PPCFD | 3303430187356
18736 | NG125H μικροαυτόματος διακόπτης 4P 32A καμπύλης C | 336.85 | 1 ΤΜΧ | 1 ΤΜΧ | 2-Μικρό & Μεσαίο Κτίριο | FD Tertiary | 39 | Γενικής Χρήσης | PPCFD | 3303430187363
18737 | NG125H μικροαυτόματος διακόπτης 4P 40A καμπύλης C | 320.63 | 1 ΤΜΧ | 1 ΤΜΧ | 2-Μικρό & Μεσαίο Κτίριο | FD Tertiary | 39 | Γενικής Χρήσης | PPCFD | 3303430187370
18738 | NG125H μικροαυτόματος διακόπτης 4P 50A καμπύλης C | 392.07 | 1 ΤΜΧ | 1 ΤΜΧ | 2-Μικρό & Μεσαίο Κτίριο | FD Tertiary | 39 | Γενικής Χρήσης | PPCFD | 3303430187387
18739 | NG125H μικροαυτόματος διακόπτης 4P 63A καμπύλης C | 363.16 | 1 ΤΜΧ | 1 ΤΜΧ | 2-Μικρό & Μεσαίο Κτίριο | FD Tertiary | 39 | Γενικής Χρήσης | PPCFD | 3303430187394
18740 | NG125H μικροαυτόματος διακόπτης 4P 80A καμπύλης C | 404.97 | 1 ΤΜΧ | 1 ΤΜΧ | 2-Μικρό & Μεσαίο Κτίριο | FD Tertiary | 39 | Γενικής Χρήσης | PPCFD | 3303430187400
18777 | NG125L μικροαυτόματος διακόπτης 1P 10A καμπύλης C | 75.49 | 1 ΤΜΧ | 1 ΤΜΧ | 2-Μικρό & Μεσαίο Κτίριο | FD Tertiary | 39 | Γενικής Χρήσης | PPCFD | 3303430187776
18778 | NG125L μικροαυτόματος διακόπτης 1P 16A καμπύλης C | 58.74 | 1 ΤΜΧ | 1 ΤΜΧ | 2-Μικρό & Μεσαίο Κτίριο | FD Tertiary | 39 | Γενικής Χρήσης | PPCFD | 3303430187783
18779 | NG125L μικροαυτόματος διακόπτης 1P 20A καμπύλης C | 136.09 | 1 ΤΜΧ | 1 ΤΜΧ | 2-Μικρό & Μεσαίο Κτίριο | FD Tertiary | 39 | Γενικής Χρήσης | PPCFD | 3303430187790
18780 | NG125L μικροαυτόματος διακόπτης 1P 25A καμπύλης C | 131.94 | 1 ΤΜΧ | 1 ΤΜΧ | 2-Μικρό & Μεσαίο Κτίριο | FD Tertiary | 39 | Γενικής Χρήσης | PPCFD | 3303430187806
18781 | NG125L μικροαυτόματος διακόπτης 1P 32A καμπύλης C | 135.05 | 1 ΤΜΧ | 1 ΤΜΧ | 2-Μικρό & Μεσαίο Κτίριο | FD Tertiary | 39 | Γενικής Χρήσης | PPCFD | 3303430187813
18782 | NG125L μικροαυτόματος διακόπτης 1P 40A καμπύλης C | 126.38 | 1 ΤΜΧ | 1 ΤΜΧ | 2-Μικρό & Μεσαίο Κτίριο | FD Tertiary | 39 | Γενικής Χρήσης | PPCFD | 3303430187820
18783 | NG125L μικροαυτόματος διακόπτης 1P 50A καμπύλης C | 123.6 | 1 ΤΜΧ | 1 ΤΜΧ | 2-Μικρό & Μεσαίο Κτίριο | FD Tertiary | 39 | Γενικής Χρήσης | PPCFD | 3303430187837
18784 | NG125L μικροαυτόματος διακόπτης 1P 63A καμπύλης C | 119.45 | 1 ΤΜΧ | 1 ΤΜΧ | 2-Μικρό & Μεσαίο Κτίριο | FD Tertiary | 39 | Γενικής Χρήσης | PPCFD | 3303430187844
18785 | NG125L μικροαυτόματος διακόπτης 1P 80A καμπύλης C | 131.94 | 1 ΤΜΧ | 1 ΤΜΧ | 2-Μικρό & Μεσαίο Κτίριο | FD Tertiary | 39 | Γενικής Χρήσης | PPCFD | 3303430187851
18788 | NG125L μικροαυτόματος διακόπτης 2P 10A καμπύλης C | 255.65 | 1 ΤΜΧ | 1 ΤΜΧ | 2-Μικρό & Μεσαίο Κτίριο | FD Tertiary | 39 | Γενικής Χρήσης | PPCFD | 3303430187882
18789 | NG125L μικροαυτόματος διακόπτης 2P 16A καμπύλης C | 216.13 | 1 ΤΜΧ | 1 ΤΜΧ | 2-Μικρό & Μεσαίο Κτίριο | FD Tertiary | 39 | Γενικής Χρήσης | PPCFD | 3303430187899
18790 | NG125L μικροαυτόματος διακόπτης 2P 20A καμπύλης C | 210.05 | 1 ΤΜΧ | 1 ΤΜΧ | 2-Μικρό & Μεσαίο Κτίριο | FD Tertiary | 39 | Γενικής Χρήσης | PPCFD | 3303430187905
18791 | NG125L μικροαυτόματος διακόπτης 2P 25A καμπύλης C | 252.96 | 1 ΤΜΧ | 1 ΤΜΧ | 2-Μικρό & Μεσαίο Κτίριο | FD Tertiary | 39 | Γενικής Χρήσης | PPCFD | 3303430187912
18792 | NG125L μικροαυτόματος διακόπτης 2P 32A καμπύλης C | 275.91 | 1 ΤΜΧ | 1 ΤΜΧ | 2-Μικρό & Μεσαίο Κτίριο | FD Tertiary | 39 | Γενικής Χρήσης | PPCFD | 3303430187929
18793 | NG125L μικροαυτόματος διακόπτης 2P 40A καμπύλης C | 223.98 | 1 ΤΜΧ | 1 ΤΜΧ | 2-Μικρό & Μεσαίο Κτίριο | FD Tertiary | 39 | Γενικής Χρήσης | PPCFD | 3303430187936
18794 | NG125L μικροαυτόματος διακόπτης 2P 50A καμπύλης C | 294.39 | 1 ΤΜΧ | 1 ΤΜΧ | 2-Μικρό & Μεσαίο Κτίριο | FD Tertiary | 39 | Γενικής Χρήσης | PPCFD | 3303430187943
18795 | NG125L μικροαυτόματος διακόπτης 2P 63A καμπύλης C | 228.82 | 1 ΤΜΧ | 1 ΤΜΧ | 2-Μικρό & Μεσαίο Κτίριο | FD Tertiary | 39 | Γενικής Χρήσης | PPCFD | 3303430187950
18796 | NG125L μικροαυτόματος διακόπτης 2P 80A καμπύλης C | 338.73 | 1 ΤΜΧ | 1 ΤΜΧ | 2-Μικρό & Μεσαίο Κτίριο | FD Tertiary | 39 | Γενικής Χρήσης | PPCFD | 3303430187967
18799 | NG125L μικροαυτόματος διακόπτης 3P 10A καμπύλης C | 401.46 | 1 ΤΜΧ | 1 ΤΜΧ | 2-Μικρό & Μεσαίο Κτίριο | FD Tertiary | 39 | Γενικής Χρήσης | PPCFD | 3303430187998
18800 | NG125L μικροαυτόματος διακόπτης 3P 16A καμπύλης C | 366.04 | 1 ΤΜΧ | 1 ΤΜΧ | 2-Μικρό & Μεσαίο Κτίριο | FD Tertiary | 39 | Γενικής Χρήσης | PPCFD | 3303430188001
18801 | NG125L μικροαυτόματος διακόπτης 3P 20A καμπύλης C | 391.28 | 1 ΤΜΧ | 1 ΤΜΧ | 2-Μικρό & Μεσαίο Κτίριο | FD Tertiary | 39 | Γενικής Χρήσης | PPCFD | 3303430188018
18802 | NG125L μικροαυτόματος διακόπτης 3P 25A καμπύλης C | 356.73 | 1 ΤΜΧ | 1 ΤΜΧ | 2-Μικρό & Μεσαίο Κτίριο | FD Tertiary | 39 | Γενικής Χρήσης | PPCFD | 3303430188025
18803 | NG125L μικροαυτόματος διακόπτης 3P 32A καμπύλης C | 338.58 | 1 ΤΜΧ | 1 ΤΜΧ | 2-Μικρό & Μεσαίο Κτίριο | FD Tertiary | 39 | Γενικής Χρήσης | PPCFD | 3303430188032
18804 | NG125L μικροαυτόματος διακόπτης 3P 40A καμπύλης C | 408.9 | 1 ΤΜΧ | 1 ΤΜΧ | 2-Μικρό & Μεσαίο Κτίριο | FD Tertiary | 39 | Γενικής Χρήσης | PPCFD | 3303430188049
18805 | NG125L μικροαυτόματος διακόπτης 3P 50A καμπύλης C | 364.53 | 1 ΤΜΧ | 1 ΤΜΧ | 2-Μικρό & Μεσαίο Κτίριο | FD Tertiary | 39 | Γενικής Χρήσης | PPCFD | 3303430188056
18806 | NG125L μικροαυτόματος διακόπτης 3P 63A καμπύλης C | 442.56 | 1 ΤΜΧ | 1 ΤΜΧ | 2-Μικρό & Μεσαίο Κτίριο | FD Tertiary | 39 | Γενικής Χρήσης | PPCFD | 3303430188063
18807 | NG125L μικροαυτόματος διακόπτης 3P 80A καμπύλης C | 418.18 | 1 ΤΜΧ | 1 ΤΜΧ | 2-Μικρό & Μεσαίο Κτίριο | FD Tertiary | 39 | Γενικής Χρήσης | PPCFD | 3303430188070
18810 | NG125L μικροαυτόματος διακόπτης 4P 10A καμπύλης C | 326.12 | 1 ΤΜΧ | 1 ΤΜΧ | 2-Μικρό & Μεσαίο Κτίριο | FD Tertiary | 39 | Γενικής Χρήσης | PPCFD | 3303430188100
18811 | NG125L μικροαυτόματος διακόπτης 4P 16A καμπύλης C | 342.16 | 1 ΤΜΧ | 1 ΤΜΧ | 2-Μικρό & Μεσαίο Κτίριο | FD Tertiary | 39 | Γενικής Χρήσης | PPCFD | 3303430188117
18812 | NG125L μικροαυτόματος διακόπτης 4P 20A καμπύλης C | 333.08 | 1 ΤΜΧ | 1 ΤΜΧ | 2-Μικρό & Μεσαίο Κτίριο | FD Tertiary | 39 | Γενικής Χρήσης | PPCFD | 3303430188124
18813 | NG125L μικροαυτόματος διακόπτης 4P 25A καμπύλης C | 352.03 | 1 ΤΜΧ | 1 ΤΜΧ | 2-Μικρό & Μεσαίο Κτίριο | FD Tertiary | 39 | Γενικής Χρήσης | PPCFD | 3303430188131
18814 | NG125L μικροαυτόματος διακόπτης 4P 32A καμπύλης C | 361.81 | 1 ΤΜΧ | 1 ΤΜΧ | 2-Μικρό & Μεσαίο Κτίριο | FD Tertiary | 39 | Γενικής Χρήσης | PPCFD | 3303430188148
18815 | NG125L μικροαυτόματος διακόπτης 4P 40A καμπύλης C | 263.8 | 1 ΤΜΧ | 1 ΤΜΧ | 2-Μικρό & Μεσαίο Κτίριο | FD Tertiary | 39 | Γενικής Χρήσης | PPCFD | 3303430188155
18816 | NG125L μικροαυτόματος διακόπτης 4P 50A καμπύλης C | 292.86 | 1 ΤΜΧ | 1 ΤΜΧ | 2-Μικρό & Μεσαίο Κτίριο | FD Tertiary | 39 | Γενικής Χρήσης | PPCFD | 3303430188162
18817 | NG125L μικροαυτόματος διακόπτης 4P 63A καμπύλης C | 412.38 | 1 ΤΜΧ | 1 ΤΜΧ | 2-Μικρό & Μεσαίο Κτίριο | FD Tertiary | 39 | Γενικής Χρήσης | PPCFD | 3303430188179
18818 | NG125L μικροαυτόματος διακόπτης 4P 80A καμπύλης C | 486.74 | 1 ΤΜΧ | 1 ΤΜΧ | 2-Μικρό & Μεσαίο Κτίριο | FD Tertiary | 39 | Γενικής Χρήσης | PPCFD | 3303430188186
18831 | NG125L μικροαυτόματος διακόπτης 1P 16A καμπύλης D | 162.9 | 1 ΤΜΧ | 1 ΤΜΧ | 2-Μικρό & Μεσαίο Κτίριο | FD Tertiary | 39 | Γενικής Χρήσης | PPCFD | 3303430188315
18835 | NG125L μικροαυτόματος διακόπτης 1P 40A καμπύλης D | 145.34 | 1 ΤΜΧ | 1 ΤΜΧ | 2-Μικρό & Μεσαίο Κτίριο | FD Tertiary | 39 | Γενικής Χρήσης | PPCFD | 3303430188353
18839 | NG125L μικροαυτόματος διακόπτης 2P 10A καμπύλης D | 332.53 | 1 ΤΜΧ | 1 ΤΜΧ | 2-Μικρό & Μεσαίο Κτίριο | FD Tertiary | 39 | Γενικής Χρήσης | PPCFD | 3303430188391
18840 | NG125L μικροαυτόματος διακόπτης 2P 16A καμπύλης D | 232.53 | 1 ΤΜΧ | 1 ΤΜΧ | 2-Μικρό & Μεσαίο Κτίριο | FD Tertiary | 39 | Γενικής Χρήσης | PPCFD | 3303430188407
18841 | NG125L μικροαυτόματος διακόπτης 2P 20A καμπύλης D | 350.71 | 1 ΤΜΧ | 1 ΤΜΧ | 2-Μικρό & Μεσαίο Κτίριο | FD Tertiary | 39 | Γενικής Χρήσης | PPCFD | 3303430188414
18842 | NG125L μικροαυτόματος διακόπτης 2P 25A καμπύλης D | 335.95 | 1 ΤΜΧ | 1 ΤΜΧ | 2-Μικρό & Μεσαίο Κτίριο | FD Tertiary | 39 | Γενικής Χρήσης | PPCFD | 3303430188421
18843 | NG125L μικροαυτόματος διακόπτης 2P 32A καμπύλης D | 276.61 | 1 ΤΜΧ | 1 ΤΜΧ | 2-Μικρό & Μεσαίο Κτίριο | FD Tertiary | 39 | Γενικής Χρήσης | PPCFD | 3303430188438
18844 | NG125L μικροαυτόματος διακόπτης 2P 40A καμπύλης D | 265.08 | 1 ΤΜΧ | 1 ΤΜΧ | 2-Μικρό & Μεσαίο Κτίριο | FD Tertiary | 39 | Γενικής Χρήσης | PPCFD | 3303430188445
18845 | NG125L μικροαυτόματος διακόπτης 2P 50A καμπύλης D | 268.65 | 1 ΤΜΧ | 1 ΤΜΧ | 2-Μικρό & Μεσαίο Κτίριο | FD Tertiary | 39 | Γενικής Χρήσης | PPCFD | 3303430188452
18846 | NG125L μικροαυτόματος διακόπτης 2P 63A καμπύλης D | 370.12 | 1 ΤΜΧ | 1 ΤΜΧ | 2-Μικρό & Μεσαίο Κτίριο | FD Tertiary | 39 | Γενικής Χρήσης | PPCFD | 3303430188469
18847 | NG125L μικροαυτόματος διακόπτης 2P 80A καμπύλης D | 352.23 | 1 ΤΜΧ | 1 ΤΜΧ | 2-Μικρό & Μεσαίο Κτίριο | FD Tertiary | 39 | Γενικής Χρήσης | PPCFD | 3303430188476
18848 | NG125L μικροαυτόματος διακόπτης 3P 10A καμπύλης D | 519.72 | 1 ΤΜΧ | 1 ΤΜΧ | 2-Μικρό & Μεσαίο Κτίριο | FD Tertiary | 39 | Γενικής Χρήσης | PPCFD | 3303430188483
18849 | NG125L μικροαυτόματος διακόπτης 3P 16A καμπύλης D | 496.81 | 1 ΤΜΧ | 1 ΤΜΧ | 2-Μικρό & Μεσαίο Κτίριο | FD Tertiary | 39 | Γενικής Χρήσης | PPCFD | 3303430188490
18850 | NG125L μικροαυτόματος διακόπτης 3P 20A καμπύλης D | 475.36 | 1 ΤΜΧ | 1 ΤΜΧ | 2-Μικρό & Μεσαίο Κτίριο | FD Tertiary | 39 | Γενικής Χρήσης | PPCFD | 3303430188506
18851 | NG125L μικροαυτόματος διακόπτης 3P 25A καμπύλης D | 463.87 | 1 ΤΜΧ | 1 ΤΜΧ | 2-Μικρό & Μεσαίο Κτίριο | FD Tertiary | 39 | Γενικής Χρήσης | PPCFD | 3303430188513
18852 | NG125L μικροαυτόματος διακόπτης 3P 32A καμπύλης D | 436.69 | 1 ΤΜΧ | 1 ΤΜΧ | 2-Μικρό & Μεσαίο Κτίριο | FD Tertiary | 39 | Γενικής Χρήσης | PPCFD | 3303430188520
18853 | NG125L μικροαυτόματος διακόπτης 3P 40A καμπύλης D | 380.86 | 1 ΤΜΧ | 1 ΤΜΧ | 2-Μικρό & Μεσαίο Κτίριο | FD Tertiary | 39 | Γενικής Χρήσης | PPCFD | 3303430188537
18854 | NG125L μικροαυτόματος διακόπτης 3P 50A καμπύλης D | 357.93 | 1 ΤΜΧ | 1 ΤΜΧ | 2-Μικρό & Μεσαίο Κτίριο | FD Tertiary | 39 | Γενικής Χρήσης | PPCFD | 3303430188544
18855 | NG125L μικροαυτόματος διακόπτης 3P 63A καμπύλης D | 327.02 | 1 ΤΜΧ | 1 ΤΜΧ | 2-Μικρό & Μεσαίο Κτίριο | FD Tertiary | 39 | Γενικής Χρήσης | PPCFD | 3303430188551
18856 | NG125L μικροαυτόματος διακόπτης 3P 80A καμπύλης D | 398.04 | 1 ΤΜΧ | 1 ΤΜΧ | 2-Μικρό & Μεσαίο Κτίριο | FD Tertiary | 39 | Γενικής Χρήσης | PPCFD | 3303430188568
18857 | NG125L μικροαυτόματος διακόπτης 4P 10A καμπύλης D | 750.22 | 1 ΤΜΧ | 1 ΤΜΧ | 2-Μικρό & Μεσαίο Κτίριο | FD Tertiary | 39 | Γενικής Χρήσης | PPCFD | 3303430188575
18858 | NG125L μικροαυτόματος διακόπτης 4P 16A καμπύλης D | 718.73 | 1 ΤΜΧ | 1 ΤΜΧ | 2-Μικρό & Μεσαίο Κτίριο | FD Tertiary | 39 | Γενικής Χρήσης | PPCFD | 3303430188582
18859 | NG125L μικροαυτόματος διακόπτης 4P 20A καμπύλης D | 687.24 | 1 ΤΜΧ | 1 ΤΜΧ | 2-Μικρό & Μεσαίο Κτίριο | FD Tertiary | 39 | Γενικής Χρήσης | PPCFD | 3303430188599
18860 | NG125L μικροαυτόματος διακόπτης 4P 25A καμπύλης D | 670.04 | 1 ΤΜΧ | 1 ΤΜΧ | 2-Μικρό & Μεσαίο Κτίριο | FD Tertiary | 39 | Γενικής Χρήσης | PPCFD | 3303430188605
18861 | NG125L μικροαυτόματος διακόπτης 4P 32A καμπύλης D | 631.39 | 1 ΤΜΧ | 1 ΤΜΧ | 2-Μικρό & Μεσαίο Κτίριο | FD Tertiary | 39 | Γενικής Χρήσης | PPCFD | 3303430188612
18862 | NG125L μικροαυτόματος διακόπτης 4P 40A καμπύλης D | 551.21 | 1 ΤΜΧ | 1 ΤΜΧ | 2-Μικρό & Μεσαίο Κτίριο | FD Tertiary | 39 | Γενικής Χρήσης | PPCFD | 3303430188629
18863 | NG125L μικροαυτόματος διακόπτης 4P 50A καμπύλης D | 516.85 | 1 ΤΜΧ | 1 ΤΜΧ | 2-Μικρό & Μεσαίο Κτίριο | FD Tertiary | 39 | Γενικής Χρήσης | PPCFD | 3303430188636
18864 | NG125L μικροαυτόματος διακόπτης 4P 63A καμπύλης D | 446.72 | 1 ΤΜΧ | 1 ΤΜΧ | 2-Μικρό & Μεσαίο Κτίριο | FD Tertiary | 39 | Γενικής Χρήσης | PPCFD | 3303430188643
18865 | NG125L μικροαυτόματος διακόπτης 4P 80A καμπύλης D | 575.56 | 1 ΤΜΧ | 1 ΤΜΧ | 2-Μικρό & Μεσαίο Κτίριο | FD Tertiary | 39 | Γενικής Χρήσης | PPCFD | 3303430188650
19005 | NG125 στοιχείο Vigi 4P - 63A - 300mA | 529.89 | 1 ΤΜΧ | 1 ΤΜΧ | 2-Μικρό & Μεσαίο Κτίριο | FD Tertiary | 39 | Γενικής Χρήσης | PPCFD | 3303430190059
19031 | NG125 στοιχείο Vigi 2P - 63A - 1000mA | 463.88 | 1 ΤΜΧ | 1 ΤΜΧ | 2-Μικρό & Μεσαίο Κτίριο | FD Tertiary | 39 | Γενικής Χρήσης | PPCFD | 3303430190318
19034 | NG125 στοιχείο Vigi 4P - 63A - 300mA | 529.89 | 1 ΤΜΧ | 1 ΤΜΧ | 2-Μικρό & Μεσαίο Κτίριο | FD Tertiary | 39 | Γενικής Χρήσης | PPCFD | 3303430190349
19035 | NG125 στοιχείο Vigi 4P - 63A - 1000mA | 765.39 | 1 ΤΜΧ | 1 ΤΜΧ | 2-Μικρό & Μεσαίο Κτίριο | FD Tertiary | 39 | Γενικής Χρήσης | PPCFD | 3303430190356
19041 | NG125 στοιχείο Vigi 4P - 125A - 30mA | 1132.25 | 1 ΤΜΧ | 1 ΤΜΧ | 2-Μικρό & Μεσαίο Κτίριο | FD Tertiary | 39 | Γενικής Χρήσης | PPCFD | 3303430190417
19044 | NG125 στοιχείο Vigi 3P - 125A - 300mA | 1537.08 | 1 ΤΜΧ | 1 ΤΜΧ | 2-Μικρό & Μεσαίο Κτίριο | FD Tertiary | 39 | Γενικής Χρήσης | PPCFD | 3303430190448
19046 | NG125 στοιχείο Vigi 4P - 125A - 300mA | 1811.56 | 1 ΤΜΧ | 1 ΤΜΧ | 2-Μικρό & Μεσαίο Κτίριο | FD Tertiary | 39 | Γενικής Χρήσης | PPCFD | 3303430190462
19064 | Acti 9 πηνίο εργασίας MX+OF 220V NG125 | 181.17 | 1 ΤΜΧ | 1 ΤΜΧ | 2-Μικρό & Μεσαίο Κτίριο | FD Tertiary | 39 | Γενικής Χρήσης | PPCFD | 3303430190646
19066 | Acti 9 πηνίο εργασίας MX+OF 24V NG125 | 183.24 | 1 ΤΜΧ | 1 ΤΜΧ | 2-Μικρό & Μεσαίο Κτίριο | FD Tertiary | 39 | Γενικής Χρήσης | PPCFD | 3303430190660
19071 | Acti 9 βοηθητική επαφή OF+OF NG125 | 107.06 | 1 ΤΜΧ | 1 ΤΜΧ | 2-Μικρό & Μεσαίο Κτίριο | FD Tertiary | 39 | Γενικής Χρήσης | PPCFD | 3303430190714
19072 | Acti 9 βοηθητική επαφή OF+SD NG125 | 107.06 | 1 ΤΜΧ | 1 ΤΜΧ | 2-Μικρό & Μεσαίο Κτίριο | FD Tertiary | 39 | Γενικής Χρήσης | PPCFD | 3303430190721
19088 | Acti 9 περιστροφικό χειριστήριο για NG125 | 412.25 | 1 ΤΜΧ | 1 ΤΜΧ | 2-Μικρό & Μεσαίο Κτίριο | FD Tertiary | 39 | Γενικής Χρήσης | PPCFD | 3303430190882
19091 | Acti 9 NG125 σετ 4 ακροδεκτών διανομής 3X16 | 463.44 | 1 ΤΜΧ | 1 ΤΜΧ | 2-Μικρό & Μεσαίο Κτίριο | FD Tertiary | 39 | Γενικής Χρήσης | PPCFD | 3303430190912
19092 | Acti 9 περιστροφικό χειριστήριο άμεσης εφαρμογής για NG125 | 279.18 | 1 ΤΜΧ | 1 ΤΜΧ | 2-Μικρό & Μεσαίο Κτίριο | FD Tertiary | 39 | Γενικής Χρήσης | PPCFD | 3303430190929
19096 | Acti 9 C120 σετ για σύνδεση ακροδεκτών με βίδες (3 τμχ) | 355.04 | 1 ΤΜΧ | 1 ΤΜΧ | 2-Μικρό & Μεσαίο Κτίριο | FD Tertiary | 39 | Γενικής Χρήσης | PPCFD | 3303430190967
28566 | Vigirex ρελέ επιτήρησης RM12T - 30 mA..30 A - 220..240 V AC | 274.09 | 1 ΤΜΧ | 1 ΤΜΧ | 4-Μεγάλο Κτίριο | PTCCB > 630 | 56 | Παραμετροποιήσιμα | PPCCB | 3303430285663
28900 | Compact INS/INV διακόπτης φορτίου Compact INS40 - 3P - 40 A | 66.11 | 1 ΤΜΧ | 1 ΤΜΧ | 4-Μεγάλο Κτίριο | PTCCB > 630 | 56 | Παραμετροποιήσιμα | PPCCB | 3303430289005 |  |  |  |  | 0.09
28901 | Compact INS διακόπτης φορτίου - INS40 - 4P - 40 A | 72.91 | 1 ΤΜΧ | 1 ΤΜΧ | 4-Μεγάλο Κτίριο | PTCCB > 630 | 56 | Παραμετροποιήσιμα | PPCCB | 3303430289012 |  |  |  |  | 0.1
28902 | Compact INS/INV διακόπτης φορτίου Compact INS63 - 3P - 63A | 77.2 | 1 ΤΜΧ | 1 ΤΜΧ | 4-Μεγάλο Κτίριο | PTCCB > 630 | 56 | Παραμετροποιήσιμα | PPCCB | 3303430289029 |  |  |  |  | 0.09
28903 | Compact INS διακόπτης φορτίου - INS63 - 4P - 63 A | 85.14 | 1 ΤΜΧ | 1 ΤΜΧ | 4-Μεγάλο Κτίριο | PTCCB > 630 | 56 | Παραμετροποιήσιμα | PPCCB | 3303430289036 |  |  |  |  | 0.1
28904 | Compact INS/INV διακόπτης φορτίου Compact INS80 - 3P - 80A | 88.28 | 1 ΤΜΧ | 1 ΤΜΧ | 4-Μεγάλο Κτίριο | PTCCB > 630 | 56 | Παραμετροποιήσιμα | PPCCB | 3303430289043 |  |  |  |  | 0.09
28905 | Compact INS διακόπτης φορτίου - INS80 - 4P - 80 A | 97.36 | 1 ΤΜΧ | 1 ΤΜΧ | 4-Μεγάλο Κτίριο | PTCCB > 630 | 56 | Παραμετροποιήσιμα | PPCCB | 3303430289050 |  |  |  |  | 0.1
28908 | Compact INS/INV διακόπτης φορτίου Compact INS100 - 3P - 100A | 131.97 | 1 ΤΜΧ | 1 ΤΜΧ | 4-Μεγάλο Κτίριο | PTCCB > 630 | 56 | Παραμετροποιήσιμα | PPCCB | 3303430289081 |  |  |  |  | 0.16
28909 | Compact INS διακόπτης φορτίου - INS100 - 4P - 100 A | 145.53 | 1 ΤΜΧ | 1 ΤΜΧ | 4-Μεγάλο Κτίριο | PTCCB > 630 | 56 | Παραμετροποιήσιμα | PPCCB | 3303430289098 |  |  |  |  | 0.17
28910 | Compact INS/INV διακόπτης φορτίου Compact INS125 - 3P - 125A | 118.21 | 1 ΤΜΧ | 1 ΤΜΧ | 4-Μεγάλο Κτίριο | PTCCB > 630 | 56 | Παραμετροποιήσιμα | PPCCB | 3303430289104 |  |  |  |  | 0.16
28911 | Compact INS διακόπτης φορτίου - INS125 - 4P - 125 A | 130.36 | 1 ΤΜΧ | 1 ΤΜΧ | 4-Μεγάλο Κτίριο | PTCCB > 630 | 56 | Παραμετροποιήσιμα | PPCCB | 3303430289111 |  |  |  |  | 0.17
28912 | Compact INS/INV διακόπτης φορτίου Compact INS160 - 3P - 160A | 151.95 | 1 ΤΜΧ | 1 ΤΜΧ | 4-Μεγάλο Κτίριο | PTCCB > 630 | 56 | Παραμετροποιήσιμα | PPCCB | 3303430289128 |  |  |  |  | 0.16
28913 | Compact INS διακόπτης φορτίου - INS160 - 4P - 160 A | 167.57 | 1 ΤΜΧ | 1 ΤΜΧ | 4-Μεγάλο Κτίριο | PTCCB > 630 | 56 | Παραμετροποιήσιμα | PPCCB | 3303430289135 |  |  |  |  | 0.17
28916 | Compact INS - διακόπτης φορτίου - INS40 - 3P - 40A | 66.11 | 1 ΤΜΧ | 1 ΤΜΧ | 4-Μεγάλο Κτίριο | PTCCB > 630 | 56 | Παραμετροποιήσιμα | PPCCB | 3303430289166 |  |  |  |  | 0.09
28917 | Compact INS - διακόπτης φορτίου - INS40 - 4P - 40A | 72.91 | 1 ΤΜΧ | 1 ΤΜΧ | 4-Μεγάλο Κτίριο | PTCCB > 630 | 56 | Παραμετροποιήσιμα | PPCCB | 3303430289173 |  |  |  |  | 0.1
28918 | Compact INS - διακόπτης φορτίου - INS63 - 3P - 63A | 77.2 | 1 ΤΜΧ | 1 ΤΜΧ | 4-Μεγάλο Κτίριο | PTCCB > 630 | 56 | Παραμετροποιήσιμα | PPCCB | 3303430289180 |  |  |  |  | 0.09
28919 | Compact INS - διακόπτης φορτίου - INS63 - 4P - 63A | 85.14 | 1 ΤΜΧ | 1 ΤΜΧ | 4-Μεγάλο Κτίριο | PTCCB > 630 | 56 | Παραμετροποιήσιμα | PPCCB | 3303430289197 |  |  |  |  | 0.1
28920 | Compact INS - διακόπτης φορτίου - INS80 - 3P - 80A | 88.28 | 1 ΤΜΧ | 1 ΤΜΧ | 4-Μεγάλο Κτίριο | PTCCB > 630 | 56 | Παραμετροποιήσιμα | PPCCB | 3303430289203 |  |  |  |  | 0.09
28921 | Compact INS - διακόπτης φορτίου - INS80 - 4P - 80A | 97.36 | 1 ΤΜΧ | 1 ΤΜΧ | 4-Μεγάλο Κτίριο | PTCCB > 630 | 56 | Παραμετροποιήσιμα | PPCCB | 3303430289210 |  |  |  |  | 0.1
28924 | Compact INS - διακόπτης φορτίου - INS100 - 3P - 100A | 131.97 | 1 ΤΜΧ | 1 ΤΜΧ | 4-Μεγάλο Κτίριο | PTCCB > 630 | 56 | Παραμετροποιήσιμα | PPCCB | 3303430289241 |  |  |  |  | 0.16
28925 | Compact INS - διακόπτης φορτίου - INS100 - 4P - 100A | 145.53 | 1 ΤΜΧ | 1 ΤΜΧ | 4-Μεγάλο Κτίριο | PTCCB > 630 | 56 | Παραμετροποιήσιμα | PPCCB | 3303430289258 |  |  |  |  | 0.17
28926 | Compact INS - διακόπτης φορτίου - INS125 - 3P - 125A | 118.21 | 1 ΤΜΧ | 1 ΤΜΧ | 4-Μεγάλο Κτίριο | PTCCB > 630 | 56 | Παραμετροποιήσιμα | PPCCB | 3303430289265 |  |  |  |  | 0.16
28927 | Compact INS - διακόπτης φορτίου - INS125 - 4P - 125A | 130.36 | 1 ΤΜΧ | 1 ΤΜΧ | 4-Μεγάλο Κτίριο | PTCCB > 630 | 56 | Παραμετροποιήσιμα | PPCCB | 3303430289272 |  |  |  |  | 0.18
28928 | Compact INS - διακόπτης φορτίου - INS160 - 3P - 160A | 151.95 | 1 ΤΜΧ | 1 ΤΜΧ | 4-Μεγάλο Κτίριο | PTCCB > 630 | 56 | Παραμετροποιήσιμα | PPCCB | 3303430289289 |  |  |  |  | 0.16
28929 | Compact INS - διακόπτης φορτίου - INS160 - 4P - 160A | 167.57 | 1 ΤΜΧ | 1 ΤΜΧ | 4-Μεγάλο Κτίριο | PTCCB > 630 | 56 | Παραμετροποιήσιμα | PPCCB | 3303430289296
28947 | Compact INS ακροδέκτες για γυμνό καλώδιο 95 mm2 - σετ των 3 | 14.75 | 1 ΤΜΧ | 1 ΤΜΧ | 2-Μικρό & Μεσαίο Κτίριο | PTCCB <= 630A | 35 | Γενικής Χρήσης | PPCCB | 3303430289470 | 8536901000
28948 | Compact INS ακροδέκτες για γυμνό καλώδιο 95 mm2 - σετ των 4 | 17.87 | 1 ΤΜΧ | 1 ΤΜΧ | 2-Μικρό & Μεσαίο Κτίριο | PTCCB <= 630A | 35 | Γενικής Χρήσης | PPCCB | 3303430289487 | 8536901000
28949 | Compact INS ακροδέκτες σύνδεσης 4 x 25 mm2 - σετ των 3 | 74.16 | 1 ΤΜΧ | 1 ΤΜΧ | 2-Μικρό & Μεσαίο Κτίριο | PTCCB <= 630A | 35 | Γενικής Χρήσης | PPCCB | 3303430289494 | 8536901000
28950 | Compact INS ακροδέκτες σύνδεσης 4 x 25 mm2 - σετ των 4 | 99.2 | 1 ΤΜΧ | 1 ΤΜΧ | 2-Μικρό & Μεσαίο Κτίριο | PTCCB <= 630A | 35 | Γενικής Χρήσης | PPCCB | 3303430289500 | 8536901000
28951 | Compact INS 3 ακροδέκτες κος 95 mm² και διαχωριστικά φάσεων - INS100..160 | 32.14 | 1 ΤΜΧ | 1 ΤΜΧ | 2-Μικρό & Μεσαίο Κτίριο | PTCCB <= 630A | 35 | Γενικής Χρήσης | PPCCB | 3303430289517 | 8536901000
28952 | Compact INS 4 ακροδέκτες κος 95 mm² και διαχωριστικά φάσεων - INS100..160 | 42.5 | 1 ΤΜΧ | 1 ΤΜΧ | 2-Μικρό & Μεσαίο Κτίριο | PTCCB <= 630A | 35 | Γενικής Χρήσης | PPCCB | 3303430289524 | 8536901000
28953 | Compact INS - μηχανική μανδάλωση - συσκευές με χειριστήριο προέκτασης-40...160 A | 134.32 | 1 ΤΜΧ | 1 ΤΜΧ | 2-Μικρό & Μεσαίο Κτίριο | PTCCB <= 630A | 35 | Γενικής Χρήσης | PPCCB | 3303430289531 | 8538909999
28955 | Compact INS - 2 καλύμματα πόλων - 3P/4P - για INS40..80 | 10.56 | 1 ΤΜΧ | 1 ΤΜΧ | 2-Μικρό & Μεσαίο Κτίριο | PTCCB <= 630A | 35 | Γενικής Χρήσης | PPCCB | 3303430289555 | 8547200000
28956 | Compact INS - 2 καλύμματα πόλων - 3P/4P - για INS40..160 | 14.07 | 1 ΤΜΧ | 1 ΤΜΧ | 2-Μικρό & Μεσαίο Κτίριο | PTCCB <= 630A | 35 | Γενικής Χρήσης | PPCCB | 3303430289562 | 8547200000
28957 | Compact INS - 2 καλύμματα πόλων - 3P/4P - για INS40..80 | 17.82 | 1 ΤΜΧ | 1 ΤΜΧ | 2-Μικρό & Μεσαίο Κτίριο | PTCCB <= 630A | 35 | Γενικής Χρήσης | PPCCB | 3303430289579 | 8547200000
28958 | Compact INS - 2 καλύμματα πόλων - 3P/4P - για INS100...160 | 21.34 | 1 ΤΜΧ | 1 ΤΜΧ | 2-Μικρό & Μεσαίο Κτίριο | PTCCB <= 630A | 35 | Γενικής Χρήσης | PPCCB | 3303430289586 | 8547200000
28959 | Compact INS - 6 διαχωριστικά φάσεων - για INS100..160 | 15.4 | 1 ΤΜΧ | 1 ΤΜΧ | 2-Μικρό & Μεσαίο Κτίριο | PTCCB <= 630A | 35 | Γενικής Χρήσης | PPCCB | 3303430289593 | 8538909999
28967 | Compact INS - στεγανός πλαστικός πίνακας - μαύρο χειριστήριο | 264.03 | 1 ΤΜΧ | 1 ΤΜΧ | 2-Μικρό & Μεσαίο Κτίριο | PTCCB <= 630A | 35 | Γενικής Χρήσης | PPCCB | 3303430289678 | 8538100000
29315 | EasyPact CVS πλαίσιο πρόσοψης πίνακα για συσκευή με λαβή 100..250A | 11 | 1 ΤΜΧ | 1 ΤΜΧ | 4-Μεγάλο Κτίριο | PTCCB <= 630A | 56 | Παραμετροποιήσιμα | PPCCB | 3303430293156
29349 | Compact NSX πλάτη μηχανικής μανδάλωσης | 316.9 | 1 ΤΜΧ | 1 ΤΜΧ | 4-Μεγάλο Κτίριο | ATS – Automatic Transfer Switch | 60 | Παραμετροποιήσιμα | PPATS | 3303430293491
29352 | Compact NSX-NS/Masterpact NT-NW ηλεκτρική μανδάλωση - IVE - 48..415VAC 50/60 Hz | 412.17 | 1 ΤΜΧ | 1 ΤΜΧ | 4-Μεγάλο Κτίριο | ATS – Automatic Transfer Switch | 60 | Παραμετροποιήσιμα | PPATS | 3303430293521
29363 | Compact / Masterpact - βάση για αυτόματο ελεγκτή μεταγωγής - ACP - 220..240 V | 530.22 | 1 ΤΜΧ | 1 ΤΜΧ | 4-Μεγάλο Κτίριο | ATS – Automatic Transfer Switch | 60 | Παραμετροποιήσιμα | PPATS | 3303430293637
29364 | Compact / Masterpact - βάση για αυτόματο ελεγκτή μεταγωγής - ACP - 380..415 V | 530.22 | 1 ΤΜΧ | 1 ΤΜΧ | 4-Μεγάλο Κτίριο | ATS – Automatic Transfer Switch | 60 | Παραμετροποιήσιμα | PPATS | 3303430293644
29368 | Compact NSX ανταλλακτικό κιτ καλωδίωσης IVE/BA - UA - για NSX100..250 | 174.95 | 1 ΤΜΧ | 1 ΤΜΧ | 4-Μεγάλο Κτίριο | ATS – Automatic Transfer Switch | 60 | Παραμετροποιήσιμα | PPATS | 3303430293682
29450 | Compact NSX βοηθητική επαφή - 1 OF ή 1 SD ή 1 SDE ή 1 SDV | 33.68 | 1 ΤΜΧ | 1 ΤΜΧ | 4-Μεγάλο Κτίριο | PTCCB > 630 | 56 | Παραμετροποιήσιμα | PPCCB | 3303430294504
29452 | Compact NSX βοηθητική επαφή - 1 OF ή 1 SD ή 1 SDE ή 1 SDV χαμηλού σήματος | 43.31 | 1 ΤΜΧ | 1 ΤΜΧ | 4-Μεγάλο Κτίριο | PTCCB > 630 | 56 | Παραμετροποιήσιμα | PPCCB | 3303430294528
29470 | Compact /Masterpact - βάση για αυτόματο ελεγκτή μεταγωγής - ACP + BA - 220..240V | 1474.18 | 1 ΤΜΧ | 1 ΤΜΧ | 4-Μεγάλο Κτίριο | ATS – Automatic Transfer Switch | 60 | Παραμετροποιήσιμα | PPATS | 3303430294702
29471 | Compact /Masterpact - βάση για αυτόματο ελεγκτή μεταγωγής - ACP + BA - 380..415V | 1474.18 | 1 ΤΜΧ | 1 ΤΜΧ | 4-Μεγάλο Κτίριο | ATS – Automatic Transfer Switch | 60 | Παραμετροποιήσιμα | PPATS | 3303430294719
29472 | Compact NSX-NS/Masterpact NT-NW αυτόματος ελεγκτής - ACP + UA - 220..240V | 1542.9 | 1 ΤΜΧ | 1 ΤΜΧ | 4-Μεγάλο Κτίριο | ATS – Automatic Transfer Switch | 60 | Παραμετροποιήσιμα | PPATS | 3303430294726
29473 | Compact NSX-NS/Masterpact NT-NW αυτόματος ελεγκτής - ACP + UA - 380..415V | 1542.9 | 1 ΤΜΧ | 1 ΤΜΧ | 4-Μεγάλο Κτίριο | ATS – Automatic Transfer Switch | 60 | Παραμετροποιήσιμα | PPATS | 3303430294733
31052 | Compact INS/INV μαύρο περιστροφικό χειριστήριο προέκτασης INS/INV320…630 | 87.12 | 1 ΤΜΧ | 1 ΤΜΧ | 2-Μικρό & Μεσαίο Κτίριο | PTCCB <= 630A | 35 | Γενικής Χρήσης | PPCCB | 3303430310525 | 8538909999
31055 | Compact INS/INV μαύρο περιστροφικό χειριστήριο προέκτασης για διακόπτη I-0-II | 66.25 | 1 ΤΜΧ | 1 ΤΜΧ | 4-Μεγάλο Κτίριο | ATS – Automatic Transfer Switch | 60 | Παραμετροποιήσιμα | PPATS | 3303430310556
31073 | Compact INS - μηχανική μανδάλωση - συσκευές με χειριστήριο - 100...250 A | 157.26 | 1 ΤΜΧ | 1 ΤΜΧ | 2-Μικρό & Μεσαίο Κτίριο | PTCCB <= 630A | 35 | Γενικής Χρήσης | PPCCB | 3303430310730 | 8301600090
31074 | Compact INS - μηχανική μανδάλωση - συσκευές με χειριστήριο - 320...630 A | 157.26 | 1 ΤΜΧ | 1 ΤΜΧ | 2-Μικρό & Μεσαίο Κτίριο | PTCCB <= 630A | 35 | Γενικής Χρήσης | PPCCB | 3303430310747 | 8301600090
31087 | Compact INS/INV κιτ κλειδώματος για Profalux ή Ronis INS250 & INV100…250 | 25.16 | 1 ΤΜΧ | 1 ΤΜΧ | 2-Μικρό & Μεσαίο Κτίριο | PTCCB <= 630A | 35 | Γενικής Χρήσης | PPCCB | 3303430310877 | 8301409000
31088 | Compact INS/INV κιτ κλειδώματος για Profalux ή Ronis για INS/INV320…630 | 26.34 | 1 ΤΜΧ | 1 ΤΜΧ | 2-Μικρό & Μεσαίο Κτίριο | PTCCB <= 630A | 35 | Γενικής Χρήσης | PPCCB | 3303430310884 | 8301600090
31097 | Compact INS/INV κιτ κλειδώματος για Profalux ή Ronis για μεταγωγικό διακόπτη INS | 33.82 | 1 ΤΜΧ | 1 ΤΜΧ | 4-Μεγάλο Κτίριο | ATS – Automatic Transfer Switch | 60 | Παραμετροποιήσιμα | PPATS | 3303430310976
31100 | Compact INS - διακόπτης φορτίου - INS250 - 100A - 3P | 131.97 | 1 ΤΜΧ | 1 ΤΜΧ | 4-Μεγάλο Κτίριο | PTCCB > 630 | 56 | Παραμετροποιήσιμα | PPCCB | 3303430311003
31101 | Compact INS - διακόπτης φορτίου - INS250 - 100A - 4P | 145.53 | 1 ΤΜΧ | 1 ΤΜΧ | 4-Μεγάλο Κτίριο | PTCCB > 630 | 56 | Παραμετροποιήσιμα | PPCCB | 3303430311010
31103 | Compact INS διακόπτης φορτίου - INS250 - 200 A - 4P | 193.71 | 1 ΤΜΧ | 1 ΤΜΧ | 4-Μεγάλο Κτίριο | PTCCB > 630 | 56 | Παραμετροποιήσιμα | PPCCB | 3303430311034
31106 | Compact INS - διακόπτης φορτίου - INS250 - 250A - 3P | 186.85 | 1 ΤΜΧ | 1 ΤΜΧ | 4-Μεγάλο Κτίριο | PTCCB > 630 | 56 | Παραμετροποιήσιμα | PPCCB | 3303430311065
31107 | Compact INS/INV διακόπτης φορτίου Compact INS250 - 250A - 4P | 206.06 | 1 ΤΜΧ | 1 ΤΜΧ | 4-Μεγάλο Κτίριο | PTCCB > 630 | 56 | Παραμετροποιήσιμα | PPCCB | 3303430311072
31108 | Compact INS - διακόπτης φορτίου - INS320 - 320A - 3P | 315.14 | 1 ΤΜΧ | 1 ΤΜΧ | 4-Μεγάλο Κτίριο | PTCCB > 630 | 56 | Παραμετροποιήσιμα | PPCCB | 3303430311089
31109 | Compact INS - διακόπτης φορτίου - INS320 - 320A - 4P | 347.53 | 1 ΤΜΧ | 1 ΤΜΧ | 4-Μεγάλο Κτίριο | PTCCB > 630 | 56 | Παραμετροποιήσιμα | PPCCB | 3303430311096
31110 | Compact INS - διακόπτης φορτίου - INS400 - 400A - 3P | 340.3 | 1 ΤΜΧ | 1 ΤΜΧ | 4-Μεγάλο Κτίριο | PTCCB > 630 | 56 | Παραμετροποιήσιμα | PPCCB | 3303430311102
31111 | Compact INS διακόπτης φορτίου - INS400 - 400 A - 4P | 375.29 | 1 ΤΜΧ | 1 ΤΜΧ | 4-Μεγάλο Κτίριο | PTCCB > 630 | 56 | Παραμετροποιήσιμα | PPCCB | 3303430311119
31112 | Compact INS - διακόπτης φορτίου - INS500 - 500A - 3P | 489.22 | 1 ΤΜΧ | 1 ΤΜΧ | 4-Μεγάλο Κτίριο | PTCCB > 630 | 56 | Παραμετροποιήσιμα | PPCCB | 3303430311126
31114 | Compact INS/INV διακόπτης φορτίου Compact INS630 - 630A - 3P | 575.33 | 1 ΤΜΧ | 1 ΤΜΧ | 4-Μεγάλο Κτίριο | PTCCB > 630 | 56 | Παραμετροποιήσιμα | PPCCB | 3303430311140
31115 | Compact INS διακόπτης φορτίου - INS630 - 630 A - 4P | 634.5 | 1 ΤΜΧ | 1 ΤΜΧ | 4-Μεγάλο Κτίριο | PTCCB > 630 | 56 | Παραμετροποιήσιμα | PPCCB | 3303430311157
31125 | Compact INS διακόπτης φορτίου - INS250 - 160 A - 4P | 167.57 | 1 ΤΜΧ | 1 ΤΜΧ | 4-Μεγάλο Κτίριο | PTCCB > 630 | 56 | Παραμετροποιήσιμα | PPCCB | 3303430311256
31126 | Compact INS - διακόπτης φορτίου - INS250 - 250A - 3P | 186.85 | 1 ΤΜΧ | 1 ΤΜΧ | 4-Μεγάλο Κτίριο | PTCCB > 630 | 56 | Παραμετροποιήσιμα | PPCCB | 3303430311263
31130 | Compact INS - διακόπτης φορτίου - INS400 - 400A - 3P | 340.3 | 1 ΤΜΧ | 1 ΤΜΧ | 4-Μεγάλο Κτίριο | PTCCB > 630 | 56 | Παραμετροποιήσιμα | PPCCB | 3303430311300
31131 | Compact INS - διακόπτης φορτίου - INS400 - 400A - 4P | 375.29 | 1 ΤΜΧ | 1 ΤΜΧ | 4-Μεγάλο Κτίριο | PTCCB > 630 | 56 | Παραμετροποιήσιμα | PPCCB | 3303430311317
31140 | Compact INS/INV διακόπτης φορτίου 1-0-2 INS250 - 3P - 100A | 544.02 | 1 ΤΜΧ | 1 ΤΜΧ | 4-Μεγάλο Κτίριο | ATS – Automatic Transfer Switch | 60 | Παραμετροποιήσιμα | PPATS | 3303430311409
31141 | Compact INS/INV διακόπτης φορτίου 1-0-2 INS250 - 4P - 100A | 571.29 | 1 ΤΜΧ | 1 ΤΜΧ | 4-Μεγάλο Κτίριο | ATS – Automatic Transfer Switch | 60 | Παραμετροποιήσιμα | PPATS | 3303430311416
31142 | Compact INS / INV - μεταγωγικός διακόπτης φορτίου INS250 - 3P - 200 A | 597.95 | 1 ΤΜΧ | 1 ΤΜΧ | 4-Μεγάλο Κτίριο | ATS – Automatic Transfer Switch | 60 | Παραμετροποιήσιμα | PPATS | 3303430311423
31143 | Compact INS / INV - μεταγωγικός διακόπτης φορτίου INS250 - 4P - 200 A | 632.12 | 1 ΤΜΧ | 1 ΤΜΧ | 4-Μεγάλο Κτίριο | ATS – Automatic Transfer Switch | 60 | Παραμετροποιήσιμα | PPATS | 3303430311430
31144 | Compact INS / INV - μεταγωγικός διακόπτης φορτίου INS250 - 3P - 160 A | 586.04 | 1 ΤΜΧ | 1 ΤΜΧ | 4-Μεγάλο Κτίριο | ATS – Automatic Transfer Switch | 60 | Παραμετροποιήσιμα | PPATS | 3303430311447
31145 | Compact INS/INV διακόπτης φορτίου 1-0-2 INS250 - 4P - 160A | 618.53 | 1 ΤΜΧ | 1 ΤΜΧ | 4-Μεγάλο Κτίριο | ATS – Automatic Transfer Switch | 60 | Παραμετροποιήσιμα | PPATS | 3303430311454
31146 | Compact INS / INV - μεταγωγικός διακόπτης φορτίου INS250 - 3P - 250 A | 610.83 | 1 ΤΜΧ | 1 ΤΜΧ | 4-Μεγάλο Κτίριο | ATS – Automatic Transfer Switch | 60 | Παραμετροποιήσιμα | PPATS | 3303430311461
31147 | Compact INS/INV διακόπτης φορτίου 1-0-2 INS250 - 4P - 250A | 648.1 | 1 ΤΜΧ | 1 ΤΜΧ | 4-Μεγάλο Κτίριο | ATS – Automatic Transfer Switch | 60 | Παραμετροποιήσιμα | PPATS | 3303430311478
31148 | Compact INS/INV διακόπτης φορτίου 1-0-2 INS320 - 3P - 320A | 930.29 | 1 ΤΜΧ | 1 ΤΜΧ | 4-Μεγάλο Κτίριο | ATS – Automatic Transfer Switch | 60 | Παραμετροποιήσιμα | PPATS | 3303430311485
31149 | Compact INS/INV διακόπτης φορτίου 1-0-2 INS320 - 4P- 320A | 1048.54 | 1 ΤΜΧ | 1 ΤΜΧ | 4-Μεγάλο Κτίριο | ATS – Automatic Transfer Switch | 60 | Παραμετροποιήσιμα | PPATS | 3303430311492
31150 | Compact INS / INV - μεταγωγικός διακόπτης φορτίου INS400 - 3P - 400A | 982.21 | 1 ΤΜΧ | 1 ΤΜΧ | 4-Μεγάλο Κτίριο | ATS – Automatic Transfer Switch | 60 | Παραμετροποιήσιμα | PPATS | 3303430311508
31151 | Compact INS / INV - μεταγωγικός διακόπτης φορτίου INS400 - 4P - 400 A | 1108.42 | 1 ΤΜΧ | 1 ΤΜΧ | 4-Μεγάλο Κτίριο | ATS – Automatic Transfer Switch | 60 | Παραμετροποιήσιμα | PPATS | 3303430311515
31152 | Compact INS / INV - μεταγωγικός διακόπτης φορτίου INS500 - 3P - 500 A | 1289.01 | 1 ΤΜΧ | 1 ΤΜΧ | 4-Μεγάλο Κτίριο | ATS – Automatic Transfer Switch | 60 | Παραμετροποιήσιμα | PPATS | 3303430311522
31153 | Compact INS / INV - μεταγωγικός διακόπτης φορτίου INS500 - 4P - 500 A | 1440.19 | 1 ΤΜΧ | 1 ΤΜΧ | 4-Μεγάλο Κτίριο | ATS – Automatic Transfer Switch | 60 | Παραμετροποιήσιμα | PPATS | 3303430311539
31154 | Compact INS/INV διακόπτης φορτίου 1-0-2 INS630 - 3P - 630A | 1407.29 | 1 ΤΜΧ | 1 ΤΜΧ | 4-Μεγάλο Κτίριο | ATS – Automatic Transfer Switch | 60 | Παραμετροποιήσιμα | PPATS | 3303430311546
31155 | Compact INS / INV - μεταγωγικός διακόπτης φορτίου INS630 - 4P - 630 A | 1584.33 | 1 ΤΜΧ | 1 ΤΜΧ | 4-Μεγάλο Κτίριο | ATS – Automatic Transfer Switch | 60 | Παραμετροποιήσιμα | PPATS | 3303430311553
31160 | Compact INS/INV διακόπτης φορτίου ορατής απόζευξης Compact INV100 - 100A - 3P | 136.86 | 1 ΤΜΧ | 1 ΤΜΧ | 4-Μεγάλο Κτίριο | PTCCB > 630 | 56 | Παραμετροποιήσιμα | PPCCB | 3303430311607
31161 | Compact INV - διακόπτης φορτίου με ορατή απόζευξη - INV100 - 100A - 4P | 150.94 | 1 ΤΜΧ | 1 ΤΜΧ | 4-Μεγάλο Κτίριο | PTCCB > 630 | 56 | Παραμετροποιήσιμα | PPCCB | 3303430311614
31164 | Compact INV - διακόπτης φορτίου με ορατή απόζευξη - INV160 - 160A - 3P | 157.59 | 1 ΤΜΧ | 1 ΤΜΧ | 4-Μεγάλο Κτίριο | PTCCB > 630 | 56 | Παραμετροποιήσιμα | PPCCB | 3303430311645
31165 | Compact INV - διακόπτης φορτίου με ορατή απόζευξη - INV160 - 160A - 4P | 173.8 | 1 ΤΜΧ | 1 ΤΜΧ | 4-Μεγάλο Κτίριο | PTCCB > 630 | 56 | Παραμετροποιήσιμα | PPCCB | 3303430311652
31166 | Compact INS/INV διακόπτης φορτίου ορατής απόζευξης Compact INV250 - 250A - 3P | 193.8 | 1 ΤΜΧ | 1 ΤΜΧ | 4-Μεγάλο Κτίριο | PTCCB > 630 | 56 | Παραμετροποιήσιμα | PPCCB | 3303430311669
31167 | Compact INV - διακόπτης φορτίου με ορατή απόζευξη - INV250 - 250A - 4P | 213.71 | 1 ΤΜΧ | 1 ΤΜΧ | 4-Μεγάλο Κτίριο | PTCCB > 630 | 56 | Παραμετροποιήσιμα | PPCCB | 3303430311676
31170 | Compact INV διακόπτης φορτίου ορατής απόζευξης INV400 - 400 A - 3P | 352.94 | 1 ΤΜΧ | 1 ΤΜΧ | 4-Μεγάλο Κτίριο | PTCCB > 630 | 56 | Παραμετροποιήσιμα | PPCCB | 3303430311706
31171 | Compact INV διακόπτης φορτίου ορατής απόζευξης INV400 - 400 A - 4P | 389.22 | 1 ΤΜΧ | 1 ΤΜΧ | 4-Μεγάλο Κτίριο | PTCCB > 630 | 56 | Παραμετροποιήσιμα | PPCCB | 3303430311713
31174 | Compact INV διακόπτης φορτίου ορατής απόζευξης INV630 - 630 A - 3P | 596.67 | 1 ΤΜΧ | 1 ΤΜΧ | 4-Μεγάλο Κτίριο | PTCCB > 630 | 56 | Παραμετροποιήσιμα | PPCCB | 3303430311744
31175 | Compact INS/INV διακόπτης φορτίου ορατής απόζευξης Compact INV630 - 630A - 4P | 658.03 | 1 ΤΜΧ | 1 ΤΜΧ | 4-Μεγάλο Κτίριο | PTCCB > 630 | 56 | Παραμετροποιήσιμα | PPCCB | 3303430311751
31186 | Compact INV - διακόπτης φορτίου με ορατή απόζευξη - INV250 - 250A - 3P | 193.8 | 1 ΤΜΧ | 1 ΤΜΧ | 4-Μεγάλο Κτίριο | PTCCB > 630 | 56 | Παραμετροποιήσιμα | PPCCB | 3303430311867
31191 | Compact INV διακόπτης φορτίου ορατής απόζευξης INV400 - 400 A - 4P | 389.22 | 1 ΤΜΧ | 1 ΤΜΧ | 4-Μεγάλο Κτίριο | PTCCB > 630 | 56 | Παραμετροποιήσιμα | PPCCB | 3303430311911
31194 | Compact INV - διακόπτης φορτίου με ορατή απόζευξη - INV630 - 630A - 3P | 596.67 | 1 ΤΜΧ | 1 ΤΜΧ | 4-Μεγάλο Κτίριο | PTCCB > 630 | 56 | Παραμετροποιήσιμα | PPCCB | 3303430311942
31204 | Compact INS - στεγανός πλαστικός πίνακας - μαύρο χειριστήριο - 270x360 mm | 337.32 | 1 ΤΜΧ | 1 ΤΜΧ | 2-Μικρό & Μεσαίο Κτίριο | PTCCB <= 630A | 35 | Γενικής Χρήσης | PPCCB | 3303430312048 | 8538100000
31205 | Compact INS - στεγανός πλαστικός πίνακας - κόκκινο χειριστήριο - 270x360 mm | 337.32 | 1 ΤΜΧ | 1 ΤΜΧ | 2-Μικρό & Μεσαίο Κτίριο | PTCCB <= 630A | 35 | Γενικής Χρήσης | PPCCB | 3303430312055 | 8538100000
31208 | Compact INS - στεγανός μεταλλικός πίνακας - μαύρο χειριστήριο - 350x350 mm | 382.49 | 1 ΤΜΧ | 1 ΤΜΧ | 2-Μικρό & Μεσαίο Κτίριο | PTCCB <= 630A | 35 | Γενικής Χρήσης | PPCCB | 3303430312086 | 8538100000
31291 | Compact INS/INV συσκευή κλειδώματος για κλειδαριές Profalux ή Ronis | 26.34 | 1 ΤΜΧ | 1 ΤΜΧ | 2-Μικρό & Μεσαίο Κτίριο | PTCCB <= 630A | 35 | Γενικής Χρήσης | PPCCB | 3303430312918 | 8301600090
31330 | Compact INS - διακόπτης φορτίου - INS800 - 800A - 3P | 1083.02 | 1 ΤΜΧ | 1 ΤΜΧ | 4-Μεγάλο Κτίριο | PTCCB > 630 | 56 | Παραμετροποιήσιμα | PPCCB | 3303430313304
31331 | Compact INS - διακόπτης φορτίου - INS800 - 800A - 4P | 1194.37 | 1 ΤΜΧ | 1 ΤΜΧ | 4-Μεγάλο Κτίριο | PTCCB > 630 | 56 | Παραμετροποιήσιμα | PPCCB | 3303430313311
31332 | Compact INS - διακόπτης φορτίου - INS1000 - 1000A - 3P | 1427.55 | 1 ΤΜΧ | 1 ΤΜΧ | 4-Μεγάλο Κτίριο | PTCCB > 630 | 56 | Παραμετροποιήσιμα | PPCCB | 3303430313328
31333 | Compact INS - διακόπτης φορτίου - INS1000 - 1000A - 4P | 1574.35 | 1 ΤΜΧ | 1 ΤΜΧ | 4-Μεγάλο Κτίριο | PTCCB > 630 | 56 | Παραμετροποιήσιμα | PPCCB | 3303430313335
31334 | Compact INS/INV διακόπτης φορτίου Compact INS1250 - 1250A - 3P | 1698.43 | 1 ΤΜΧ | 1 ΤΜΧ | 4-Μεγάλο Κτίριο | PTCCB > 630 | 56 | Παραμετροποιήσιμα | PPCCB | 3303430313342
31335 | Compact INS - διακόπτης φορτίου - INS1250 - 1250A - 4P | 1873.08 | 1 ΤΜΧ | 1 ΤΜΧ | 4-Μεγάλο Κτίριο | PTCCB > 630 | 56 | Παραμετροποιήσιμα | PPCCB | 3303430313359
31336 | Compact INS - διακόπτης φορτίου - INS1600 - 1600A - 3P | 1958.81 | 1 ΤΜΧ | 1 ΤΜΧ | 4-Μεγάλο Κτίριο | PTCCB > 630 | 56 | Παραμετροποιήσιμα | PPCCB | 3303430313366
31337 | Compact INS - διακόπτης φορτίου - INS1600 - 1600A - 4P | 2160.21 | 1 ΤΜΧ | 1 ΤΜΧ | 4-Μεγάλο Κτίριο | PTCCB > 630 | 56 | Παραμετροποιήσιμα | PPCCB | 3303430313373
31338 | Compact INS - διακόπτης φορτίου - INS2000 - 2000A - 3P | 2812.09 | 1 ΤΜΧ | 1 ΤΜΧ | 4-Μεγάλο Κτίριο | PTCCB > 630 | 56 | Παραμετροποιήσιμα | PPCCB | 3303430313380
31339 | Compact INS - διακόπτης φορτίου - INS2000 - 2000A - 4P | 3101.24 | 1 ΤΜΧ | 1 ΤΜΧ | 4-Μεγάλο Κτίριο | PTCCB > 630 | 56 | Παραμετροποιήσιμα | PPCCB | 3303430313397
31340 | Compact INS - διακόπτης φορτίου - INS2500 - 2500A - 3P | 3012.44 | 1 ΤΜΧ | 1 ΤΜΧ | 4-Μεγάλο Κτίριο | PTCCB > 630 | 56 | Παραμετροποιήσιμα | PPCCB | 3303430313403
31341 | Compact INS - διακόπτης φορτίου - INS2500 - 2500A - 4P | 3322.21 | 1 ΤΜΧ | 1 ΤΜΧ | 4-Μεγάλο Κτίριο | PTCCB > 630 | 56 | Παραμετροποιήσιμα | PPCCB | 3303430313410
31342 | Compact INS - διακόπτης φορτίου - INS630b - 630A - 3P | 575.33 | 1 ΤΜΧ | 1 ΤΜΧ | 4-Μεγάλο Κτίριο | PTCCB > 630 | 56 | Παραμετροποιήσιμα | PPCCB | 3303430313427
31343 | Compact INS - διακόπτης φορτίου - INS630b - 630A - 4P | 634.5 | 1 ΤΜΧ | 1 ΤΜΧ | 4-Μεγάλο Κτίριο | PTCCB > 630 | 56 | Παραμετροποιήσιμα | PPCCB | 3303430313434
31344 | Compact INS - διακόπτης φορτίου - INS800 - 800A - 3P | 1083.02 | 1 ΤΜΧ | 1 ΤΜΧ | 4-Μεγάλο Κτίριο | PTCCB > 630 | 56 | Παραμετροποιήσιμα | PPCCB | 3303430313441
31345 | Compact INS - διακόπτης φορτίου - INS800 - 800A - 4P | 1194.37 | 1 ΤΜΧ | 1 ΤΜΧ | 4-Μεγάλο Κτίριο | PTCCB > 630 | 56 | Παραμετροποιήσιμα | PPCCB | 3303430313458
31346 | Compact INS - διακόπτης φορτίου - INS1000 - 1000A - 3P | 1427.55 | 1 ΤΜΧ | 1 ΤΜΧ | 4-Μεγάλο Κτίριο | PTCCB > 630 | 56 | Παραμετροποιήσιμα | PPCCB | 3303430313465
31348 | Compact INS - διακόπτης φορτίου - INS1250 - 1250A - 3P | 1698.43 | 1 ΤΜΧ | 1 ΤΜΧ | 4-Μεγάλο Κτίριο | PTCCB > 630 | 56 | Παραμετροποιήσιμα | PPCCB | 3303430313489
31350 | Compact INS - διακόπτης φορτίου - INS1600 - 1600A - 3P | 1958.81 | 1 ΤΜΧ | 1 ΤΜΧ | 4-Μεγάλο Κτίριο | PTCCB > 630 | 56 | Παραμετροποιήσιμα | PPCCB | 3303430313502
31351 | Compact INS - διακόπτης φορτίου - INS1600 - 1600A - 4P | 2160.21 | 1 ΤΜΧ | 1 ΤΜΧ | 4-Μεγάλο Κτίριο | PTCCB > 630 | 56 | Παραμετροποιήσιμα | PPCCB | 3303430313519
31358 | Compact INV - διακόπτης φορτίου με ορατή απόζευξη - INV800 - 800A - 3P | 1122.18 | 1 ΤΜΧ | 1 ΤΜΧ | 4-Μεγάλο Κτίριο | PTCCB > 630 | 56 | Παραμετροποιήσιμα | PPCCB | 3303430313588
31359 | Compact INV - διακόπτης φορτίου με ορατή απόζευξη - INV800 - 800A - 4P | 1166.19 | 1 ΤΜΧ | 1 ΤΜΧ | 4-Μεγάλο Κτίριο | PTCCB > 630 | 56 | Παραμετροποιήσιμα | PPCCB | 3303430313595
31360 | Compact INV διακόπτης φορτίου ορατής απόζευξης INV1000 - 1000 A - 3P | 1452.35 | 1 ΤΜΧ | 1 ΤΜΧ | 4-Μεγάλο Κτίριο | PTCCB > 630 | 56 | Παραμετροποιήσιμα | PPCCB | 3303430313601
31361 | Compact INV διακόπτης φορτίου ορατής απόζευξης INV1000 - 1000 A - 4P | 1562.23 | 1 ΤΜΧ | 1 ΤΜΧ | 4-Μεγάλο Κτίριο | PTCCB > 630 | 56 | Παραμετροποιήσιμα | PPCCB | 3303430313618
31362 | Compact INS/INV διακόπτης φορτίου ορατής απόζευξης Compact INV1250 - 1250A - 3P | 1727.26 | 1 ΤΜΧ | 1 ΤΜΧ | 4-Μεγάλο Κτίριο | PTCCB > 630 | 56 | Παραμετροποιήσιμα | PPCCB | 3303430313625
31363 | Compact INV - διακόπτης φορτίου με ορατή απόζευξη - INV1250 - 1250A - 4P | 1859.28 | 1 ΤΜΧ | 1 ΤΜΧ | 4-Μεγάλο Κτίριο | PTCCB > 630 | 56 | Παραμετροποιήσιμα | PPCCB | 3303430313632
31364 | Compact INV - διακόπτης φορτίου με ορατή απόζευξη - INV1600 - 1600A - 3P | 1980.3 | 1 ΤΜΧ | 1 ΤΜΧ | 4-Μεγάλο Κτίριο | PTCCB > 630 | 56 | Παραμετροποιήσιμα | PPCCB | 3303430313649
31365 | Compact INV - διακόπτης φορτίου με ορατή απόζευξη - INV1600 - 1600A - 4P | 2156.35 | 1 ΤΜΧ | 1 ΤΜΧ | 4-Μεγάλο Κτίριο | PTCCB > 630 | 56 | Παραμετροποιήσιμα | PPCCB | 3303430313656
31366 | Compact INV - διακόπτης φορτίου με ορατή απόζευξη - INV2000 - 2000A - 3P | 2816.44 | 1 ΤΜΧ | 1 ΤΜΧ | 4-Μεγάλο Κτίριο | PTCCB > 630 | 56 | Παραμετροποιήσιμα | PPCCB | 3303430313663
31367 | Compact INV - διακόπτης φορτίου με ορατή απόζευξη - INV2000 - 2000A - 4P | 3124.51 | 1 ΤΜΧ | 1 ΤΜΧ | 4-Μεγάλο Κτίριο | PTCCB > 630 | 56 | Παραμετροποιήσιμα | PPCCB | 3303430313670
31368 | Compact INV - διακόπτης φορτίου με ορατή απόζευξη - INV2500 - 2500A - 3P | 3039.56 | 1 ΤΜΧ | 1 ΤΜΧ | 4-Μεγάλο Κτίριο | PTCCB > 630 | 56 | Παραμετροποιήσιμα | PPCCB | 3303430313687
31369 | Compact INV - διακόπτης φορτίου με ορατή απόζευξη - INV2500 - 2500A - 4P | 3322.51 | 1 ΤΜΧ | 1 ΤΜΧ | 4-Μεγάλο Κτίριο | PTCCB > 630 | 56 | Παραμετροποιήσιμα | PPCCB | 3303430313694
31370 | Compact INV - διακόπτης φορτίου με ορατή απόζευξη - INV630b - 630A - 3P | 1082.5 | 1 ΤΜΧ | 1 ΤΜΧ | 4-Μεγάλο Κτίριο | PTCCB > 630 | 56 | Παραμετροποιήσιμα | PPCCB | 3303430313700
32609 | Compact NSX πλάτη μηχανικής μανδάλωσης | 401.75 | 1 ΤΜΧ | 1 ΤΜΧ | 4-Μεγάλο Κτίριο | ATS – Automatic Transfer Switch | 60 | Παραμετροποιήσιμα | PPATS | 3303430326090
33173 | Masterpact NT/NW & Compact NS κλείδωμα θέση OFF Profalux τυχαίο κλειδί | 232.45 | 1 ΤΜΧ | 1 ΤΜΧ | 4-Μεγάλο Κτίριο | AIR CIRCUIT BREAKERS | 59 | Παραμετροποιήσιμα | PPACB | 3303430331735
33200 | Masterpact NT πλευρική πλάτη για διακόπτη σταθερού τύπου | 320.26 | 1 ΤΜΧ | 1 ΤΜΧ | 4-Μεγάλο Κτίριο | ATS – Automatic Transfer Switch | 60 | Παραμετροποιήσιμα | PPATS | 3303430332008
33201 | Masterpact NT πλευρική πλάτη για διακόπτη συρόμενου τύπου | 320.26 | 1 ΤΜΧ | 1 ΤΜΧ | 4-Μεγάλο Κτίριο | ATS – Automatic Transfer Switch | 60 | Παραμετροποιήσιμα | PPATS | 3303430332015
33659 | Masterpact NT/NW πηνίο εργασίας MX ή πηνίο κλεισίματος XF 24...30VAC/DC | 262.24 | 1 ΤΜΧ | 1 ΤΜΧ | 4-Μεγάλο Κτίριο | AIR CIRCUIT BREAKERS | 59 | Παραμετροποιήσιμα | PPACB | 3303430336594
33660 | Masterpact NT/NW πηνίο εργασίας MX ή πηνίο κλεισίματος XF 48...60VAC/DC | 249.78 | 1 ΤΜΧ | 1 ΤΜΧ | 4-Μεγάλο Κτίριο | AIR CIRCUIT BREAKERS | 59 | Παραμετροποιήσιμα | PPACB | 3303430336600
33662 | Masterpact NT/NW πηνίο εργασίας MX ή πηνίο κλεισίματος XF 200...250V | 249.78 | 1 ΤΜΧ | 1 ΤΜΧ | 4-Μεγάλο Κτίριο | AIR CIRCUIT BREAKERS | 59 | Παραμετροποιήσιμα | PPACB | 3303430336624
33663 | Masterpact NT/NW πηνίο εργασίας MX ή πηνίο κλεισίματος XF 277VAC | 267.52 | 1 ΤΜΧ | 1 ΤΜΧ | 4-Μεγάλο Κτίριο | AIR CIRCUIT BREAKERS | 59 | Παραμετροποιήσιμα | PPACB | 3303430336631
33664 | Masterpact NT/NW πηνίο εργασίας MX ή πηνίο κλεισίματος XF 380...480VAC | 267.52 | 1 ΤΜΧ | 1 ΤΜΧ | 4-Μεγάλο Κτίριο | AIR CIRCUIT BREAKERS | 59 | Παραμετροποιήσιμα | PPACB | 3303430336648
33668 | Masterpact NT/NW πηνίο έλλειψης τάσης ΜΝ 24...30VAC/DC | 262.24 | 1 ΤΜΧ | 1 ΤΜΧ | 4-Μεγάλο Κτίριο | AIR CIRCUIT BREAKERS | 59 | Παραμετροποιήσιμα | PPACB | 3303430336686
33669 | Masterpact NT/NW πηνίο έλλειψης τάσης ΜΝ 48...60VAC/DC | 249.78 | 1 ΤΜΧ | 1 ΤΜΧ | 4-Μεγάλο Κτίριο | AIR CIRCUIT BREAKERS | 59 | Παραμετροποιήσιμα | PPACB | 3303430336693
33670 | Masterpact NT/NW πηνίο έλλειψης τάσης ΜΝ 100...130VAC/DC | 249.78 | 1 ΤΜΧ | 1 ΤΜΧ | 4-Μεγάλο Κτίριο | AIR CIRCUIT BREAKERS | 59 | Παραμετροποιήσιμα | PPACB | 3303430336709
33671 | Masterpact NT/NW πηνίο έλλειψης τάσης MN 200...250V | 249.78 | 1 ΤΜΧ | 1 ΤΜΧ | 4-Μεγάλο Κτίριο | AIR CIRCUIT BREAKERS | 59 | Παραμετροποιήσιμα | PPACB | 3303430336716
33673 | Masterpact NT/NW πηνίο έλλειψης τάσης MN 380...480VAC | 267.52 | 1 ΤΜΧ | 1 ΤΜΧ | 4-Μεγάλο Κτίριο | AIR CIRCUIT BREAKERS | 59 | Παραμετροποιήσιμα | PPACB | 3303430336730
33680 | Masterpact NT/NW & Compact NS ρυθμιζόμενη μονάδα χρονοκαθυστέρησης MN 48V | 333.94 | 1 ΤΜΧ | 1 ΤΜΧ | 4-Μεγάλο Κτίριο | AIR CIRCUIT BREAKERS | 59 | Παραμετροποιήσιμα | PPACB | 3303430336808
33681 | Masterpact NT/NW & Compact NS ρυθμιζόμενη μονάδα χρονοκαθυστέρησης MN 110V | 343.96 | 1 ΤΜΧ | 1 ΤΜΧ | 4-Μεγάλο Κτίριο | AIR CIRCUIT BREAKERS | 59 | Παραμετροποιήσιμα | PPACB | 3303430336815
33682 | Masterpact NT/NW & Compact NS ρυθμιζόμενη μονάδα χρονοκαθυστέρησης MN 230V | 343.96 | 1 ΤΜΧ | 1 ΤΜΧ | 4-Μεγάλο Κτίριο | AIR CIRCUIT BREAKERS | 59 | Παραμετροποιήσιμα | PPACB | 3303430336822
33683 | Masterpact NT/NW & Compact NS ρυθμιζόμενη μονάδα χρονοκαθυστέρησης MN 400V | 350.65 | 1 ΤΜΧ | 1 ΤΜΧ | 4-Μεγάλο Κτίριο | AIR CIRCUIT BREAKERS | 59 | Παραμετροποιήσιμα | PPACB | 3303430336839
33684 | Masterpact NT/NW&Compact NS μη ρυθμιζόμενη μονάδα χρονοκαθυστέρησης MN 110V | 450.37 | 1 ΤΜΧ | 1 ΤΜΧ | 4-Μεγάλο Κτίριο | AIR CIRCUIT BREAKERS | 59 | Παραμετροποιήσιμα | PPACB | 3303430336846
33685 | Masterpact NT/NW&Compact NS μη ρυθμιζόμενη μονάδα χρονοκαθυστέρησης MN 230V | 232.86 | 1 ΤΜΧ | 1 ΤΜΧ | 4-Μεγάλο Κτίριο | AIR CIRCUIT BREAKERS | 59 | Παραμετροποιήσιμα | PPACB | 3303430336853
33910 | Compact NS μηχανική μανδάλωση με ράβδους σύνδεσης για σταθερού τύπου | 799.84 | 1 ΤΜΧ | 1 ΤΜΧ | 4-Μεγάλο Κτίριο | ATS – Automatic Transfer Switch | 60 | Παραμετροποιήσιμα | PPATS | 3303430339106
33911 | Compact NS μηχανική μανδάλωση με ντίζες για σταθερού τύπου | 799.84 | 1 ΤΜΧ | 1 ΤΜΧ | 4-Μεγάλο Κτίριο | ATS – Automatic Transfer Switch | 60 | Παραμετροποιήσιμα | PPATS | 3303430339113
33912 | Masterpact NT μηχανική μανδάλωση με ράβδους σύνδεσης για σταθερού τύπου | 708.28 | 1 ΤΜΧ | 1 ΤΜΧ | 4-Μεγάλο Κτίριο | ATS – Automatic Transfer Switch | 60 | Παραμετροποιήσιμα | PPATS | 3303430339120
33913 | Masterpact NT & Compact NS μηχανική μανδάλωση με ράβδους για συρόμενου τύπου | 1373.21 | 1 ΤΜΧ | 1 ΤΜΧ | 4-Μεγάλο Κτίριο | ATS – Automatic Transfer Switch | 60 | Παραμετροποιήσιμα | PPATS | 3303430339137
33914 | Compact NS μηχανική μανδάλωση με ντίζες για συρόμενου τύπου | 704.34 | 1 ΤΜΧ | 1 ΤΜΧ | 4-Μεγάλο Κτίριο | ATS – Automatic Transfer Switch | 60 | Παραμετροποιήσιμα | PPATS | 3303430339144
33915 | Compact NS μηχανική μανδάλωση με ντίζες για 1 συρόμενου + 1 σταθερού τύπου | 755.53 | 1 ΤΜΧ | 1 ΤΜΧ | 4-Μεγάλο Κτίριο | ATS – Automatic Transfer Switch | 60 | Παραμετροποιήσιμα | PPATS | 3303430339151
41940 | Compact NSX 1 x κλειδαριά + 2 x επίπεδα κλειδιά | 55.39 | 1 ΤΜΧ | 1 ΤΜΧ | 4-Μεγάλο Κτίριο | AIR CIRCUIT BREAKERS | 59 | Παραμετροποιήσιμα | PPACB | 3303430419402
42878 | Compact NSX 2 x κλειδαριές + 1 x κυλινδρικό κλειδί | 66.92 | 1 ΤΜΧ | 1 ΤΜΧ | 4-Μεγάλο Κτίριο | AIR CIRCUIT BREAKERS | 59 | Παραμετροποιήσιμα | PPACB | 3303430428787
42888 | Compact NSX 1 x κλειδαριά + 2 x κυλινδρικά κλειδιά | 73.31 | 1 ΤΜΧ | 1 ΤΜΧ | 4-Μεγάλο Κτίριο | AIR CIRCUIT BREAKERS | 59 | Παραμετροποιήσιμα | PPACB | 3303430428886
47926 | Masterpact NW πλευρική πλάτη για διακόπτη σταθερού ή συρόμενου τύπου | 338.01 | 1 ΤΜΧ | 1 ΤΜΧ | 4-Μεγάλο Κτίριο | AIR CIRCUIT BREAKERS | 59 | Παραμετροποιήσιμα | PPACB | 3303430479260
48601 | Masterpact NW πλαίσιο πρόσοψης για διακόπτη σταθερού τύπου | 68.87 | 1 ΤΜΧ | 1 ΤΜΧ | 4-Μεγάλο Κτίριο | AIR CIRCUIT BREAKERS | 59 | Παραμετροποιήσιμα | PPACB | 3303430486015
48603 | Masterpact NW πλαίσιο πρόσοψης για διακόπτη συρόμενου τύπου | 82.61 | 1 ΤΜΧ | 1 ΤΜΧ | 4-Μεγάλο Κτίριο | AIR CIRCUIT BREAKERS | 59 | Παραμετροποιήσιμα | PPACB | 3303430486039
48604 | Masterpact NW διαφανές κάλυμμα IP54 | 291.93 | 1 ΤΜΧ | 1 ΤΜΧ | 4-Μεγάλο Κτίριο | AIR CIRCUIT BREAKERS | 59 | Παραμετροποιήσιμα | PPACB | 3303430486046
48608 | Masterpact NW μηχανική μανδάλωση 3 διακοπτών 2 πηγές + 1 γεννήτρια | 1459.3 | 1 ΤΜΧ | 1 ΤΜΧ | 4-Μεγάλο Κτίριο | AIR CIRCUIT BREAKERS | 59 | Παραμετροποιήσιμα | PPACB | 3303430486084
48609 | Masterpact NW μηχανική μανδάλωση 3 διακοπτών 2 πηγές + 1 coupler | 1459.3 | 1 ΤΜΧ | 1 ΤΜΧ | 4-Μεγάλο Κτίριο | AIR CIRCUIT BREAKERS | 59 | Παραμετροποιήσιμα | PPACB | 3303430486091
48610 | Masterpact NW μηχανική μανδάλωση 3 διακοπτών 3 πηγές - μόνο1 διακόπτης κλειστός | 1459.3 | 1 ΤΜΧ | 1 ΤΜΧ | 4-Μεγάλο Κτίριο | AIR CIRCUIT BREAKERS | 59 | Παραμετροποιήσιμα | PPACB | 3303430486107
48612 | Masterpact NW μηχανική μανδάλωση 2 διακοπτών με ράβδους σύνδεσης | 744.14 | 1 ΤΜΧ | 1 ΤΜΧ | 4-Μεγάλο Κτίριο | AIR CIRCUIT BREAKERS | 59 | Παραμετροποιήσιμα | PPACB | 3303430486121
49863 | Fupact γέφυρα σύνδεσης για τροφοδοσία 4 συσκευές 3P - για ISFT100 | 70.21 | 1 ΤΜΧ | 1 ΤΜΧ | 2-Μικρό & Μεσαίο Κτίριο | PTCCB <= 630A | 35 | Γενικής Χρήσης | PPCCB | 3303430498636 | 8538909999
50420 | Vigirex τοροειδής μετασχηματιστής για προστασία από διαρροή προς γη TOA - Ø 80mm | 669.2 | 1 ΤΜΧ | 1 ΤΜΧ | 4-Μεγάλο Κτίριο | PTCCB > 630 | 56 | Παραμετροποιήσιμα | PPCCB | 3606485433790 |  |  |  |  | 0.1
50421 | Vigirex τοροειδής μετασχηματιστής για προστασία από διαρροή προς γη TOA - Ø120mm | 1102.21 | 1 ΤΜΧ | 1 ΤΜΧ | 4-Μεγάλο Κτίριο | PTCCB > 630 | 56 | Παραμετροποιήσιμα | PPCCB | 3606485433806
50437 | Vigirex τοροειδής μετασχηματιστής για προστασία από διαρροή προς γη TA-Ø 30 mm | 87.48 | 1 ΤΜΧ | 1 ΤΜΧ | 4-Μεγάλο Κτίριο | PTCCB > 630 | 56 | Παραμετροποιήσιμα | PPCCB | 3303430504375
50438 | Vigirex τοροειδής μετασχηματιστής για προστασία από διαρροή προς γη PA-Ø50mm | 104.97 | 1 ΤΜΧ | 1 ΤΜΧ | 4-Μεγάλο Κτίριο | PTCCB > 630 | 56 | Παραμετροποιήσιμα | PPCCB | 3303430504382
50439 | Vigirex τοροειδής μετασχηματιστής για προστασία από διαρροή προς γη IA-Ø 80 mm | 148.7 | 1 ΤΜΧ | 1 ΤΜΧ | 4-Μεγάλο Κτίριο | PTCCB > 630 | 56 | Παραμετροποιήσιμα | PPCCB | 3303430504399
50440 | Vigirex τοροειδής μετασχηματιστής για προστασία από διαρροή προς γη MA - Ø 120mm | 244.93 | 1 ΤΜΧ | 1 ΤΜΧ | 4-Μεγάλο Κτίριο | PTCCB > 630 | 56 | Παραμετροποιήσιμα | PPCCB | 3303430504405
50441 | Vigirex τοροειδής μετασχηματιστής για προστασία από διαρροή προς γη SA-Ø200mm | 437.38 | 1 ΤΜΧ | 1 ΤΜΧ | 4-Μεγάλο Κτίριο | PTCCB > 630 | 56 | Παραμετροποιήσιμα | PPCCB | 3303430504412
50442 | Vigirex τοροειδής μετασχηματιστής για προστασία από διαρροή προς γη GA-Ø300mm | 787.29 | 1 ΤΜΧ | 1 ΤΜΧ | 4-Μεγάλο Κτίριο | PTCCB > 630 | 56 | Παραμετροποιήσιμα | PPCCB | 3303430504429
51207 | Varlogic RT - ελεγκτής άεργου ισχύος 6 βημάτων | 315.19 | 1 ΤΜΧ | 1 ΤΜΧ | 4-Μεγάλο Κτίριο | Adv Power Quality / Power Factor Correction | 58 | Παραμετροποιήσιμα | DPLVP | 3606480360459
51209 | Varlogic RT - ελεγκτής άεργου ισχύος 8 βημάτων | 383.33 | 1 ΤΜΧ | 1 ΤΜΧ | 4-Μεγάλο Κτίριο | Adv Power Quality / Power Factor Correction | 58 | Παραμετροποιήσιμα | DPLVP | 3606480360466
51213 | Varlogic RT - ελεγκτής άεργου ισχύος 12 βημάτων | 434.46 | 1 ΤΜΧ | 1 ΤΜΧ | 4-Μεγάλο Κτίριο | Adv Power Quality / Power Factor Correction | 58 | Παραμετροποιήσιμα | DPLVP | 3606480360473
54655 | Compact NS/Masterpact - κιτ καλωδίωσης για μονάδα IVE | 198.52 | 1 ΤΜΧ | 1 ΤΜΧ | 4-Μεγάλο Κτίριο | ATS – Automatic Transfer Switch | 60 | Παραμετροποιήσιμα | PPATS | 3303430546559
56053 | Vigirex ορθογώνιος αισθητήρας 280 X 115 mm - 1600A | 1889.5 | 1 ΤΜΧ | 1 ΤΜΧ | 4-Μεγάλο Κτίριο | PTCCB > 630 | 56 | Παραμετροποιήσιμα | PPCCB | 3303430560531
56054 | Vigirex ορθογώνιος αισθητήρας 470 X 160 mm - 3200A | 2729.28 | 1 ΤΜΧ | 1 ΤΜΧ | 4-Μεγάλο Κτίριο | PTCCB > 630 | 56 | Παραμετροποιήσιμα | PPCCB | 3303430560548
56100 | Vigirex ρελέ προστασίας από διαρροή προς γη RH10M - 30 mA - 24V | 245.08 | 1 ΤΜΧ | 1 ΤΜΧ | 4-Μεγάλο Κτίριο | PTCCB > 630 | 56 | Παραμετροποιήσιμα | PPCCB | 3303430561002
56105 | Vigirex ρελέ προστασίας από διαρροή προς γη RH10M - 300 mA - 24V | 245.08 | 1 ΤΜΧ | 1 ΤΜΧ | 4-Μεγάλο Κτίριο | PTCCB > 630 | 56 | Παραμετροποιήσιμα | PPCCB | 3303430561057
56120 | Vigirex ρελέ προστασίας από διαρροή προς γη RH10M - 30mA - 130V | 282.94 | 1 ΤΜΧ | 1 ΤΜΧ | 4-Μεγάλο Κτίριο | PTCCB > 630 | 56 | Παραμετροποιήσιμα | PPCCB | 3303430561200
56125 | Vigirex ρελέ προστασίας από διαρροή προς γη RH10M - 300mA - 130V | 282.94 | 1 ΤΜΧ | 1 ΤΜΧ | 4-Μεγάλο Κτίριο | PTCCB > 630 | 56 | Παραμετροποιήσιμα | PPCCB | 3303430561255
56130 | Vigirex ρελέ προστασίας από διαρροή προς γη RH10M - 30mA - 240V | 194.29 | 1 ΤΜΧ | 1 ΤΜΧ | 4-Μεγάλο Κτίριο | PTCCB > 630 | 56 | Παραμετροποιήσιμα | PPCCB | 3303430561309
56135 | Vigirex ρελέ προστασίας από διαρροή προς γη RH10M - 300mA - 240V | 194.29 | 1 ΤΜΧ | 1 ΤΜΧ | 4-Μεγάλο Κτίριο | PTCCB > 630 | 56 | Παραμετροποιήσιμα | PPCCB | 3303430561354
56136 | Vigirex ρελέ προστασίας από διαρροή προς γη RH10M - 500mA - 240V | 188.63 | 1 ΤΜΧ | 1 ΤΜΧ | 4-Μεγάλο Κτίριο | PTCCB > 630 | 56 | Παραμετροποιήσιμα | PPCCB | 3303430561361
56137 | Vigirex ρελέ προστασίας από διαρροή προς γη RH10M - 1A - 240V | 194.29 | 1 ΤΜΧ | 1 ΤΜΧ | 4-Μεγάλο Κτίριο | PTCCB > 630 | 56 | Παραμετροποιήσιμα | PPCCB | 3303430561378
56140 | Vigirex ρελέ προστασίας από διαρροή προς γη RH10M - 30mA - 415V | 188.63 | 1 ΤΜΧ | 1 ΤΜΧ | 4-Μεγάλο Κτίριο | PTCCB > 630 | 56 | Παραμετροποιήσιμα | PPCCB | 3303430561408
56145 | Vigirex ρελέ προστασίας από διαρροή προς γη RH10M - 300mA - 415V | 188.63 | 1 ΤΜΧ | 1 ΤΜΧ | 4-Μεγάλο Κτίριο | PTCCB > 630 | 56 | Παραμετροποιήσιμα | PPCCB | 3303430561453
56160 | Vigirex ρελέ προστασίας από διαρροή προς γη RH21M - 300mA - 0.06s - 24V | 320.64 | 1 ΤΜΧ | 1 ΤΜΧ | 4-Μεγάλο Κτίριο | PTCCB > 630 | 56 | Παραμετροποιήσιμα | PPCCB | 3303430561606
56163 | Vigirex ρελέ προστασίας από διαρροή προς γη RH21M - 300mA - 0.06s - 240V | 254.07 | 1 ΤΜΧ | 1 ΤΜΧ | 4-Μεγάλο Κτίριο | PTCCB > 630 | 56 | Παραμετροποιήσιμα | PPCCB | 3303430561637
56170 | Vigirex ρελέ προστασίας από διαρροή προς γη RH99M - 0.03..30A - 0..4.5s - 24V | 435 | 1 ΤΜΧ | 1 ΤΜΧ | 4-Μεγάλο Κτίριο | PTCCB > 630 | 56 | Παραμετροποιήσιμα | PPCCB | 3303430561705
56172 | Vigirex ρελέ προστασίας από διαρροή προς γη RH99M - 0.03..30A - 0..4.5s - 130V | 324.89 | 1 ΤΜΧ | 1 ΤΜΧ | 4-Μεγάλο Κτίριο | PTCCB > 630 | 56 | Παραμετροποιήσιμα | PPCCB | 3303430561729
56173 | Vigirex ρελέ προστασίας από διαρροή προς γη RH99M - 0.03..30A - 0..4.5s - 240V | 329.75 | 1 ΤΜΧ | 1 ΤΜΧ | 4-Μεγάλο Κτίριο | PTCCB > 630 | 56 | Παραμετροποιήσιμα | PPCCB | 3303430561736
56174 | Vigirex ρελέ προστασίας από διαρροή προς γη RH99M - 0.03..30A - 0..4.5s - 415V | 334.63 | 1 ΤΜΧ | 1 ΤΜΧ | 4-Μεγάλο Κτίριο | PTCCB > 630 | 56 | Παραμετροποιήσιμα | PPCCB | 3303430561743
56175 | Vigirex ρελέ προστασίας από διαρροή προς γη RH99M - 0.03..30A - 0..4.5s - 525V | 324.87 | 1 ΤΜΧ | 1 ΤΜΧ | 4-Μεγάλο Κτίριο | PTCCB > 630 | 56 | Παραμετροποιήσιμα | PPCCB | 3303430561750
56190 | Vigirex ρελέ προστασίας από διαρροή προς γη RH99M - 0.03..30 A - 0..4.5 s - 24 V | 422.32 | 1 ΤΜΧ | 1 ΤΜΧ | 4-Μεγάλο Κτίριο | PTCCB > 630 | 56 | Παραμετροποιήσιμα | PPCCB | 3303430561903
56192 | Vigirex ρελέ προστασίας από διαρροή προς γη RH99M - 0.03..30 A - 0..4.5 s - 130 V | 324.89 | 1 ΤΜΧ | 1 ΤΜΧ | 4-Μεγάλο Κτίριο | PTCCB > 630 | 56 | Παραμετροποιήσιμα | PPCCB | 3303430561927
56193 | Vigirex ρελέ προστασίας από διαρροή προς γη RH99M - 0.03..30A - 0..4.5s - 240V | 324.89 | 1 ΤΜΧ | 1 ΤΜΧ | 4-Μεγάλο Κτίριο | PTCCB > 630 | 56 | Παραμετροποιήσιμα | PPCCB | 3303430561934
56194 | Vigirex ρελέ προστασίας από διαρροή προς γη RH99M - 0.03..30 A - 0..4.5 s - 415V | 324.89 | 1 ΤΜΧ | 1 ΤΜΧ | 4-Μεγάλο Κτίριο | PTCCB > 630 | 56 | Παραμετροποιήσιμα | PPCCB | 3303430561941
56195 | Vigirex ρελέ προστασίας από διαρροή προς γη RH99M - 0.03..30 A - 0..4.5 s - 525V | 487.32 | 1 ΤΜΧ | 1 ΤΜΧ | 4-Μεγάλο Κτίριο | PTCCB > 630 | 56 | Παραμετροποιήσιμα | PPCCB | 3303430561958
56205 | Vigirex ρελέ προστασίας από διαρροή προς γη RH10P - 300 mA - 24V | 397.76 | 1 ΤΜΧ | 1 ΤΜΧ | 4-Μεγάλο Κτίριο | PTCCB > 630 | 56 | Παραμετροποιήσιμα | PPCCB | 3303430562054
56225 | Vigirex ρελέ προστασίας από διαρροή προς γη RH10P - 300 mA - 130V | 305.99 | 1 ΤΜΧ | 1 ΤΜΧ | 4-Μεγάλο Κτίριο | PTCCB > 630 | 56 | Παραμετροποιήσιμα | PPCCB | 3303430562252
56226 | Vigirex ρελέ προστασίας από διαρροή προς γη RH10P - 500 mA - 130V | 203.99 | 1 ΤΜΧ | 1 ΤΜΧ | 4-Μεγάλο Κτίριο | PTCCB > 630 | 56 | Παραμετροποιήσιμα | PPCCB | 3303430562269
56230 | Vigirex ρελέ προστασίας από διαρροή προς γη RH10P - 30 mA - 240V | 203.99 | 1 ΤΜΧ | 1 ΤΜΧ | 4-Μεγάλο Κτίριο | PTCCB > 630 | 56 | Παραμετροποιήσιμα | PPCCB | 3303430562306
56235 | Vigirex ρελέ προστασίας από διαρροή προς γη RH10P - 300 mA - 240V | 203.99 | 1 ΤΜΧ | 1 ΤΜΧ | 4-Μεγάλο Κτίριο | PTCCB > 630 | 56 | Παραμετροποιήσιμα | PPCCB | 3303430562351
56263 | Vigirex ρελέ προστασίας από διαρροή προς γη RH21P - 300mA - 0.06s - 240V | 400.13 | 1 ΤΜΧ | 1 ΤΜΧ | 4-Μεγάλο Κτίριο | PTCCB > 630 | 56 | Παραμετροποιήσιμα | PPCCB | 3303430562634
56270 | Vigirex ρελέ προστασίας από διαρροή προς γη RH99P - 0.03..30A - 0..4.5s - 24V | 466.23 | 1 ΤΜΧ | 1 ΤΜΧ | 4-Μεγάλο Κτίριο | PTCCB > 630 | 56 | Παραμετροποιήσιμα | PPCCB | 3303430562702
56272 | Vigirex ρελέ προστασίας από διαρροή προς γη RH99P - 0.03..30A - 0..4.5s - 130V | 358.68 | 1 ΤΜΧ | 1 ΤΜΧ | 4-Μεγάλο Κτίριο | PTCCB > 630 | 56 | Παραμετροποιήσιμα | PPCCB | 3303430562726
56273 | Vigirex ρελέ προστασίας από διαρροή προς γη RH99P - 0.03..30A - 0..4.5s - 240V | 358.68 | 1 ΤΜΧ | 1 ΤΜΧ | 4-Μεγάλο Κτίριο | PTCCB > 630 | 56 | Παραμετροποιήσιμα | PPCCB | 3303430562733
56274 | Vigirex ρελέ προστασίας από διαρροή προς γη RH99P - 0.03..30A - 0..4.5s - 415V | 358.68 | 1 ΤΜΧ | 1 ΤΜΧ | 4-Μεγάλο Κτίριο | PTCCB > 630 | 56 | Παραμετροποιήσιμα | PPCCB | 3303430562740
56290 | Vigirex ρελέ προστασίας από διαρροή προς γη RH99P - 0.03..30 A - 0..4.5 s - 24 V | 466.23 | 1 ΤΜΧ | 1 ΤΜΧ | 4-Μεγάλο Κτίριο | PTCCB > 630 | 56 | Παραμετροποιήσιμα | PPCCB | 3303430562900
56293 | Vigirex ρελέ προστασίας από διαρροή προς γη RH99P - 0.03..30 A - 0..4.5 s - 240 V | 358.68 | 1 ΤΜΧ | 1 ΤΜΧ | 4-Μεγάλο Κτίριο | PTCCB > 630 | 56 | Παραμετροποιήσιμα | PPCCB | 3303430562931
56507 | Vigirex ρελέ προστασίας από διαρροή προς γη RH197P - 0.03..30 A -0..4.5 s -230V | 394.99 | 1 ΤΜΧ | 1 ΤΜΧ | 4-Μεγάλο Κτίριο | PTCCB > 630 | 56 | Παραμετροποιήσιμα | PPCCB | 3303430565079
56508 | Vigirex ρελέ προστασίας από διαρροή προς γη RH197P - 0.03..30 A -0..4.5 s -400V | 592.48 | 1 ΤΜΧ | 1 ΤΜΧ | 4-Μεγάλο Κτίριο | PTCCB > 630 | 56 | Παραμετροποιήσιμα | PPCCB | 3303430565086
56512 | Vigirex ρελέ προστασίας από διαρροή προς γη RH197P - 230 V AC 50/60 Hz | 592.47 | 1 ΤΜΧ | 1 ΤΜΧ | 4-Μεγάλο Κτίριο | PTCCB > 630 | 56 | Παραμετροποιήσιμα | PPCCB | 3606480147760
56515 | Vigirex ρελέ προστασίας από διαρροή προς γη RH197P - 0.03..30A - 0..4.5s - 130V | 375.79 | 1 ΤΜΧ | 1 ΤΜΧ | 4-Μεγάλο Κτίριο | PTCCB > 630 | 56 | Παραμετροποιήσιμα | PPCCB | 3606480359729
56517 | Vigirex ρελέ προστασίας από διαρροή προς γη RH197P - 0.03..30A - 0..4.5s - 240V | 343.12 | 1 ΤΜΧ | 1 ΤΜΧ | 4-Μεγάλο Κτίριο | PTCCB > 630 | 56 | Παραμετροποιήσιμα | PPCCB | 3606480359743
56518 | Vigirex ρελέ προστασίας από διαρροή προς γη RH197P - 0.03..30A - 0..4.5s - 415V | 588.17 | 1 ΤΜΧ | 1 ΤΜΧ | 4-Μεγάλο Κτίριο | PTCCB > 630 | 56 | Παραμετροποιήσιμα | PPCCB | 3606480359750
81140 | PratiKa ρευματοδότης γαλλικού τύπου επίτοιχος 2P + E - 10/16 A - 250 V IP65 | 19.12 | 1 ΤΜΧ | 18 ΤΜΧ | 2-Μικρό & Μεσαίο Κτίριο | Industrial Plug sockets | 33 | Γενικής Χρήσης | PPCFD | 3303430811404
81141 | PratiKa ρευματοδότης σούκο επίτοιχος 2P + E - 10/16 A - 250 V IP65 | 14.68 | 1 ΤΜΧ | 18 ΤΜΧ | 2-Μικρό & Μεσαίο Κτίριο | Industrial Plug sockets | 33 | Γενικής Χρήσης | PPCFD | 3303430811411
81182 | PratiKa ρευματοδότης επίτοιχος - 63 A - 3P + E - 380...415 V AC - IP67 | 106.63 | 1 ΤΜΧ | 1 ΤΜΧ | 2-Μικρό & Μεσαίο Κτίριο | Industrial Plug sockets | 33 | Γενικής Χρήσης | PPCFD | 3303430811824
81183 | PratiKa ρευματοδότης επίτοιχος - 63 A - 5P IP67 380V | 115.91 | 1 ΤΜΧ | 1 ΤΜΧ | 2-Μικρό & Μεσαίο Κτίριο | Industrial Plug sockets | 33 | Γενικής Χρήσης | PPCFD | 3303430811831
81194 | PratiKa ρευματοδότης επίτοιχος - 125 A - 3P + E - 380...415 V AC - IP67 | 157.06 | 1 ΤΜΧ | 2 ΤΜΧ | 2-Μικρό & Μεσαίο Κτίριο | Industrial Plug sockets | 33 | Γενικής Χρήσης | PPCFD | 3303430811947
81195 | PratiKa ρευματοδότης επίτοιχος - 125 A - 3P + N + E - 380...415 V AC - IP67 | 195.95 | 1 ΤΜΧ | 1 ΤΜΧ | 2-Μικρό & Μεσαίο Κτίριο | Industrial Plug sockets | 33 | Γενικής Χρήσης | PPCFD | 3303430811954
81278 | PratiKa ρευματοδότης επίτοιχος - 63 A - 2P + E - 200...250 V AC - IP67 | 68.02 | 1 ΤΜΧ | 1 ΤΜΧ | 2-Μικρό & Μεσαίο Κτίριο | Industrial Plug sockets | 33 | Γενικής Χρήσης | PPCFD | 3303430812784
81282 | PratiKa ρευματοδότης επίτοιχος - 63 A - 3P + E - 380...415 V AC - IP67 | 50.55 | 1 ΤΜΧ | 1 ΤΜΧ | 2-Μικρό & Μεσαίο Κτίριο | Industrial Plug sockets | 33 | Γενικής Χρήσης | PPCFD | 3303430812821
81283 | PratiKa ρευματοδότης πίνακα 63 A - 3P + N + E - 380...415 V AC - IP67 | 54.32 | 1 ΤΜΧ | 1 ΤΜΧ | 2-Μικρό & Μεσαίο Κτίριο | Industrial Plug sockets | 33 | Γενικής Χρήσης | PPCFD | 3303430812838
81294 | PratiKa ρευματοδότης πίνακα 125 A - 3P + E - 380...415 V AC - IP67 | 145.09 | 1 ΤΜΧ | 1 ΤΜΧ | 2-Μικρό & Μεσαίο Κτίριο | Industrial Plug sockets | 33 | Γενικής Χρήσης | PPCFD | 3303430812944
81295 | PratiKa ρευματοδότης πίνακα 125 A - 3P + N + E - 380...415 V AC - IP67 | 120.68 | 1 ΤΜΧ | 1 ΤΜΧ | 2-Μικρό & Μεσαίο Κτίριο | Industrial Plug sockets | 33 | Γενικής Χρήσης | PPCFD | 3303430812951
81378 | PratiKa ρευματολήπτης - 63 A - 2P + E - 200...250 V AC - IP67 | 51.84 | 1 ΤΜΧ | 1 ΤΜΧ | 2-Μικρό & Μεσαίο Κτίριο | Industrial Plug sockets | 33 | Γενικής Χρήσης | PPCFD | 3303430813781
81379 | PratiKa ρευματολήπτης - 63 A - 3P + E - 200...250 V AC - IP67 | 81.02 | 1 ΤΜΧ | 1 ΤΜΧ | 2-Μικρό & Μεσαίο Κτίριο | Industrial Plug sockets | 33 | Γενικής Χρήσης | PPCFD | 3303430813798
81382 | PratiKa ρευματολήπτης - 63 A - 3P + E - 380...415 V AC - IP67 | 54.1 | 1 ΤΜΧ | 1 ΤΜΧ | 2-Μικρό & Μεσαίο Κτίριο | Industrial Plug sockets | 33 | Γενικής Χρήσης | PPCFD | 3303430813828
81383 | PratiKa ρευματολήπτης - 63 A - 3P + N + E - 380...415 V AC - IP67 | 53.92 | 1 ΤΜΧ | 1 ΤΜΧ | 2-Μικρό & Μεσαίο Κτίριο | Industrial Plug sockets | 33 | Γενικής Χρήσης | PPCFD | 3303430813835
81385 | PratiKa ρευματολήπτης - 63 A - 3P + E - 480...500 V AC - IP67 | 81.02 | 1 ΤΜΧ | 1 ΤΜΧ | 2-Μικρό & Μεσαίο Κτίριο | Industrial Plug sockets | 33 | Γενικής Χρήσης | PPCFD | 3303430813859
81394 | PratiKa ρευματολήπτης - 125 A - 3P + E - 380...415 V AC - IP67 | 100.37 | 1 ΤΜΧ | 1 ΤΜΧ | 2-Μικρό & Μεσαίο Κτίριο | Industrial Plug sockets | 33 | Γενικής Χρήσης | PPCFD | 3303430813941
81395 | PratiKa ρευματολήπτης - 125 A - 3P + N + E - 380...415 V AC - IP67 | 107.82 | 1 ΤΜΧ | 1 ΤΜΧ | 2-Μικρό & Μεσαίο Κτίριο | Industrial Plug sockets | 33 | Γενικής Χρήσης | PPCFD | 3303430813958
81478 | PratiKa ρευματοδότης - 63 A - 2P + E - 200...250 V AC - IP67 | 53.83 | 1 ΤΜΧ | 1 ΤΜΧ | 2-Μικρό & Μεσαίο Κτίριο | Industrial Plug sockets | 33 | Γενικής Χρήσης | PPCFD | 3303430814788
81482 | PratiKa ρευματοδότης - 63 A - 3P + E - 380...415 V AC - IP67 | 52.12 | 1 ΤΜΧ | 1 ΤΜΧ | 2-Μικρό & Μεσαίο Κτίριο | Industrial Plug sockets | 33 | Γενικής Χρήσης | PPCFD | 3303430814825
81483 | PratiKa ρευματοδότης - 63 A - 3P + N + E - 380...415 V AC - IP67 | 55.99 | 1 ΤΜΧ | 1 ΤΜΧ | 2-Μικρό & Μεσαίο Κτίριο | Industrial Plug sockets | 33 | Γενικής Χρήσης | PPCFD | 3303430814832
81494 | PratiKa ρευματοδότης - 125 A - 3P + E - 380...415 V AC - IP67 | 115.8 | 1 ΤΜΧ | 1 ΤΜΧ | 2-Μικρό & Μεσαίο Κτίριο | Industrial Plug sockets | 33 | Γενικής Χρήσης | PPCFD | 3303430814948
81495 | PratiKa ρευματοδότης - 125 A - 3P + N + E - 380...415 V AC - IP67 | 124.41 | 1 ΤΜΧ | 1 ΤΜΧ | 2-Μικρό & Μεσαίο Κτίριο | Industrial Plug sockets | 33 | Γενικής Χρήσης | PPCFD | 3303430814955
81582 | PratiKa ρευματολήπτης επίτοιχος - 63 A - 3P + E - 380...415 V AC - IP67 | 97.21 | 1 ΤΜΧ | 1 ΤΜΧ | 2-Μικρό & Μεσαίο Κτίριο | Industrial Plug sockets | 33 | Γενικής Χρήσης | PPCFD | 3303430815822
81583 | PratiKa ρευματολήπτης επίτοιχος - 63 A - 3P + N + E - 380...415 V AC - IP67 | 80.88 | 1 ΤΜΧ | 1 ΤΜΧ | 2-Μικρό & Μεσαίο Κτίριο | Industrial Plug sockets | 33 | Γενικής Χρήσης | PPCFD | 3303430815839
81594 | PratiKa ρευματολήπτης επίτοιχος - 125 A - 3P + E - 380...415 V AC - IP67 | 150.54 | 1 ΤΜΧ | 1 ΤΜΧ | 2-Μικρό & Μεσαίο Κτίριο | Industrial Plug sockets | 33 | Γενικής Χρήσης | PPCFD | 3303430815945
81595 | PratiKa ρευματολήπτης επίτοιχος - 125 A - 3P + N + E - 380...415 V AC - IP67 | 161.72 | 1 ΤΜΧ | 1 ΤΜΧ | 2-Μικρό & Μεσαίο Κτίριο | Industrial Plug sockets | 33 | Γενικής Χρήσης | PPCFD | 3303430815952
81683 | PratiKa ρευματοδότης - 63 A - 3P + N + E - 380...415 V AC - IP67 | 53.2 | 1 ΤΜΧ | 1 ΤΜΧ | 2-Μικρό & Μεσαίο Κτίριο | Industrial Plug sockets | 33 | Γενικής Χρήσης | PPCFD | 3303430816836
81695 | PratiKa ρευματοδότης - 125 A - 3P + N + E - 380...415 V AC - IP67 | 153.94 | 1 ΤΜΧ | 1 ΤΜΧ | 2-Μικρό & Μεσαίο Κτίριο | Industrial Plug sockets | 33 | Γενικής Χρήσης | PPCFD | 3303430816959
81804 | PratiKa ρευματολήπτης επίτοιχος - 16 A - 2P + E - 200...250 V AC - IP44 | 10.79 | 1 ΤΜΧ | 10 ΤΜΧ | 2-Μικρό & Μεσαίο Κτίριο | Industrial Plug sockets | 33 | Γενικής Χρήσης | PPCFD | 3303430818045
81808 | PratiKa ρευματολήπτης επίτοιχος - 16 A - 3P + E - 380...415 V AC - IP44 | 11.85 | 1 ΤΜΧ | 10 ΤΜΧ | 2-Μικρό & Μεσαίο Κτίριο | Industrial Plug sockets | 33 | Γενικής Χρήσης | PPCFD | 3303430818083
81809 | PratiKa ρευματολήπτης επίτοιχος - 16 A - 3P + N + E - 380...415 V AC - IP44 | 15.61 | 1 ΤΜΧ | 4 ΤΜΧ | 2-Μικρό & Μεσαίο Κτίριο | Industrial Plug sockets | 33 | Γενικής Χρήσης | PPCFD | 3303430818090
81821 | PratiKa ρευματολήπτης επίτοιχος - 32 A - 3P + N + E - 380...415 V AC - IP44 | 15.2 | 1 ΤΜΧ | 4 ΤΜΧ | 2-Μικρό & Μεσαίο Κτίριο | Industrial Plug sockets | 33 | Γενικής Χρήσης | PPCFD | 3303430818212
82031 | Unika πρίζα με μηχανική μανδάλωση 16 A - 2P + E - 200...250 V AC - IP44 | 38.35 | 1 ΤΜΧ | 1 ΤΜΧ | 2-Μικρό & Μεσαίο Κτίριο | Industrial Plug sockets | 33 | Γενικής Χρήσης | PPCFD | 3303430820314
82036 | Unika πρίζα με μηχανική μανδάλωση 16 A - 3P + N + E - 380...415 V AC - IP44 | 44.87 | 1 ΤΜΧ | 1 ΤΜΧ | 2-Μικρό & Μεσαίο Κτίριο | Industrial Plug sockets | 33 | Γενικής Χρήσης | PPCFD | 3303430820369
82042 | Unika πρίζα με μηχανική μανδάλωση 32 A - 2P + E - 200...250 V AC - IP44 | 53.68 | 1 ΤΜΧ | 1 ΤΜΧ | 2-Μικρό & Μεσαίο Κτίριο | Industrial Plug sockets | 33 | Γενικής Χρήσης | PPCFD | 3303430820420
82081 | Unika πρίζα με μηχανική μανδάλωση 16 A - 2P + E - 200...250 V AC - IP65 | 50.88 | 1 ΤΜΧ | 1 ΤΜΧ | 2-Μικρό & Μεσαίο Κτίριο | Industrial Plug sockets | 33 | Γενικής Χρήσης | PPCFD | 3303430820819
82085 | Unika πρίζα με μηχανική μανδάλωση 16 A - 3P + E - 380...415 V AC - IP65 | 54.42 | 1 ΤΜΧ | 1 ΤΜΧ | 2-Μικρό & Μεσαίο Κτίριο | Industrial Plug sockets | 33 | Γενικής Χρήσης | PPCFD | 3303430820857
82086 | Unika πρίζα με μηχανική μανδάλωση 16 A - 3P + N + E - 380...415 V AC - IP65 | 58.47 | 1 ΤΜΧ | 1 ΤΜΧ | 2-Μικρό & Μεσαίο Κτίριο | Industrial Plug sockets | 33 | Γενικής Χρήσης | PPCFD | 3303430820864
82087 | Unika πρίζα με μηχανική μανδάλωση 16 A - 3P + E - 480...500 V AC - IP65 | 61.82 | 1 ΤΜΧ | 1 ΤΜΧ | 2-Μικρό & Μεσαίο Κτίριο | Industrial Plug sockets | 33 | Γενικής Χρήσης | PPCFD | 3303430820871
82092 | Unika πρίζα με μηχανική μανδάλωση 32 A - 2P + E - 200...250 V AC - IP65 | 65.48 | 1 ΤΜΧ | 1 ΤΜΧ | 2-Μικρό & Μεσαίο Κτίριο | Industrial Plug sockets | 33 | Γενικής Χρήσης | PPCFD | 3303430820925
82096 | Unika πρίζα με μηχανική μανδάλωση 32 A - 3P + E - 380...415 V AC - IP65 | 67.48 | 1 ΤΜΧ | 1 ΤΜΧ | 2-Μικρό & Μεσαίο Κτίριο | Industrial Plug sockets | 33 | Γενικής Χρήσης | PPCFD | 3303430820963
82097 | Unika πρίζα με μηχανική μανδάλωση 32 A - 3P + N + E - 380...415 V AC - IP65 | 76.63 | 1 ΤΜΧ | 1 ΤΜΧ | 2-Μικρό & Μεσαίο Κτίριο | Industrial Plug sockets | 33 | Γενικής Χρήσης | PPCFD | 3303430820970
82301 | PratiKa ρευματολήπτης - 16 A - 2P - 20...25 V AC - IP44 | 11.47 | 1 ΤΜΧ | 10 ΤΜΧ | 2-Μικρό & Μεσαίο Κτίριο | Industrial Plug sockets | 33 | Γενικής Χρήσης | PPCFD | 3303430823018
82354 | PratiKa ρευματολήπτης 240V 200A 3P IP67 | 22.49 | 1 ΤΜΧ | 1 ΤΜΧ | 2-Μικρό & Μεσαίο Κτίριο | Industrial Plug sockets | 33 | Γενικής Χρήσης | PPCFD | 3303430823544
82782 | PratiKa ρευματοδότης με μανδάλωση 63 A - 3P + E - 380...415 V AC - IP65 | 610.11 | 1 ΤΜΧ | 1 ΤΜΧ | 2-Μικρό & Μεσαίο Κτίριο | Industrial Plug sockets | 33 | Γενικής Χρήσης | PPCFD | 3303430827825
82901 | PratiKa ρευματοδότης επίτοιχος - 16 A - 2P - 20...25 V AC - IP44 | 13.71 | 1 ΤΜΧ | 10 ΤΜΧ | 2-Μικρό & Μεσαίο Κτίριο | Industrial Plug sockets | 33 | Γενικής Χρήσης | PPCFD | 3303430829010
83036 | Unika πρίζα με μηχανική μανδάλωση 16 A - 3P + N + E - 380...415 V AC - IP44 | 81.41 | 1 ΤΜΧ | 1 ΤΜΧ | 2-Μικρό & Μεσαίο Κτίριο | Industrial Plug sockets | 33 | Γενικής Χρήσης | PPCFD | 3303430830368
83042 | Unika πρίζα με μηχανική μανδάλωση 32 A - 2P + E - 200...250 V AC - IP44 | 84.76 | 1 ΤΜΧ | 1 ΤΜΧ | 2-Μικρό & Μεσαίο Κτίριο | Industrial Plug sockets | 33 | Γενικής Χρήσης | PPCFD | 3303430830429
83047 | Unika πρίζα με μηχανική μανδάλωση 32 A - 3P + N + E - 380...415 V AC - IP44 | 110.49 | 1 ΤΜΧ | 1 ΤΜΧ | 2-Μικρό & Μεσαίο Κτίριο | Industrial Plug sockets | 33 | Γενικής Χρήσης | PPCFD | 3303430830474
83081 | Unika πρίζα με μηχανική μανδάλωση 16 A - 2P + E - 200...250 V AC - IP65 | 82.15 | 1 ΤΜΧ | 1 ΤΜΧ | 2-Μικρό & Μεσαίο Κτίριο | Industrial Plug sockets | 33 | Γενικής Χρήσης | PPCFD | 3303430830818
83085 | Unika πρίζα με μηχανική μανδάλωση 16 A - 3P + E - 380...415 V AC - IP65 | 79.77 | 1 ΤΜΧ | 1 ΤΜΧ | 2-Μικρό & Μεσαίο Κτίριο | Industrial Plug sockets | 33 | Γενικής Χρήσης | PPCFD | 3303430830856
83086 | Unika πρίζα με μηχανική μανδάλωση 16 A - 3P + N + E - 380...415 V AC - IP65 | 99.74 | 1 ΤΜΧ | 1 ΤΜΧ | 2-Μικρό & Μεσαίο Κτίριο | Industrial Plug sockets | 33 | Γενικής Χρήσης | PPCFD | 3303430830863
83092 | Unika πρίζα με μηχανική μανδάλωση 32 A - 2P + E - 200...250 V AC - IP65 | 103.4 | 1 ΤΜΧ | 1 ΤΜΧ | 2-Μικρό & Μεσαίο Κτίριο | Industrial Plug sockets | 33 | Γενικής Χρήσης | PPCFD | 3303430830924
83097 | Unika πρίζα με μηχανική μανδάλωση 32 A - 3P + N + E - 380...415 V AC - IP65 | 138.85 | 1 ΤΜΧ | 1 ΤΜΧ | 2-Μικρό & Μεσαίο Κτίριο | Industrial Plug sockets | 33 | Γενικής Χρήσης | PPCFD | 3303430830979
83521 | PratiKa ρευματολήπτης επίτοιχος - 32 A - 3P + N + E - 380...415 V AC - IP44 | 22.8 | 1 ΤΜΧ | 2 ΤΜΧ | 2-Μικρό & Μεσαίο Κτίριο | Industrial Plug sockets | 33 | Γενικής Χρήσης | PPCFD | 3303430835219
83554 | PratiKa ρευματολήπτης επίτοιχος - 16 A - 2P + E - 200...250 V AC - IP67 | 19.01 | 1 ΤΜΧ | 4 ΤΜΧ | 2-Μικρό & Μεσαίο Κτίριο | Industrial Plug sockets | 33 | Γενικής Χρήσης | PPCFD | 3303430835547
83566 | PratiKa ρευματολήπτης επίτοιχος - 32 A - 2P + E - 200...250 V AC - IP67 | 29.46 | 1 ΤΜΧ | 2 ΤΜΧ | 2-Μικρό & Μεσαίο Κτίριο | Industrial Plug sockets | 33 | Γενικής Χρήσης | PPCFD | 3303430835660
83571 | PratiKa ρευματολήπτης επίτοιχος - 32 A - 3P + N + E - 380...415 V AC - IP67 | 34.45 | 1 ΤΜΧ | 2 ΤΜΧ | 2-Μικρό & Μεσαίο Κτίριο | Industrial Plug sockets | 33 | Γενικής Χρήσης | PPCFD | 3303430835714
83854 | PratiKa ρευματολήπτης επίτοιχος - 16 A - 2P + E - 200...250 V AC - IP67 | 16.64 | 1 ΤΜΧ | 10 ΤΜΧ | 2-Μικρό & Μεσαίο Κτίριο | Industrial Plug sockets | 33 | Γενικής Χρήσης | PPCFD | 3303430838548
83858 | PratiKa ρευματολήπτης επίτοιχος - 16 A - 3P + E - 380...415 V AC - IP67 | 17.95 | 1 ΤΜΧ | 10 ΤΜΧ | 2-Μικρό & Μεσαίο Κτίριο | Industrial Plug sockets | 33 | Γενικής Χρήσης | PPCFD | 3303430838586
83859 | PratiKa ρευματολήπτης επίτοιχος - 16 A - 3P + N + E - 380...415 V AC - IP67 | 19.46 | 1 ΤΜΧ | 4 ΤΜΧ | 2-Μικρό & Μεσαίο Κτίριο | Industrial Plug sockets | 33 | Γενικής Χρήσης | PPCFD | 3303430838593
83870 | PratiKa ρευματολήπτης επίτοιχος - 32 A - 3P + E - 380...415 V AC - IP67 | 32.31 | 1 ΤΜΧ | 4 ΤΜΧ | 2-Μικρό & Μεσαίο Κτίριο | Industrial Plug sockets | 33 | Γενικής Χρήσης | PPCFD | 3303430838708
83871 | PratiKa ρευματολήπτης επίτοιχος - 32 A - 3P + N + E - 380...415 V AC - IP67 | 35.01 | 1 ΤΜΧ | 4 ΤΜΧ | 2-Μικρό & Μεσαίο Κτίριο | Industrial Plug sockets | 33 | Γενικής Χρήσης | PPCFD | 3303430838715
83903 | PratiKa ρευματολήπτης 16 A - 3P + N + E - 380...415 V AC - IP44 | 9.97 | 1 ΤΜΧ | 10 ΤΜΧ | 2-Μικρό & Μεσαίο Κτίριο | Industrial Plug sockets | 33 | Γενικής Χρήσης | PPCFD | 3303430839033
83913 | PratiKa ρευματολήπτης - 16 A - 3P + N + E - 380...415 V AC - IP67 | 17.02 | 1 ΤΜΧ | 1 ΤΜΧ | 2-Μικρό & Μεσαίο Κτίριο | Industrial Plug sockets | 33 | Γενικής Χρήσης | PPCFD | 3303430839132
83935 | PratiKa κάλλυμα πρίζας 16 A - 3P+N+E - IP 67 | 4.84 | 1 ΤΜΧ | 9 ΤΜΧ | 2-Μικρό & Μεσαίο Κτίριο | Industrial Plug sockets | 33 | Γενικής Χρήσης | PPCFD | 3303430839354
83993 | Mureva (Kaedra) - στυπιοθλήπτες - PG13,5 | 13.11 | 1 ΤΜΧ | 1 ΤΜΧ | 2-Μικρό & Μεσαίο Κτίριο | FD Tertiary | 39 | Γενικής Χρήσης | PPCFD | 3303430839934
83994 | Mureva (Kaedra) - στυπιοθλήπτες - PG16 | 14.62 | 1 ΤΜΧ | 1 ΤΜΧ | 2-Μικρό & Μεσαίο Κτίριο | FD Tertiary | 39 | Γενικής Χρήσης | PPCFD | 3303430839941
83995 | Mureva (Kaedra) - στυπιοθλήπτες - PG21 | 19.23 | 1 ΤΜΧ | 1 ΤΜΧ | 2-Μικρό & Μεσαίο Κτίριο | FD Tertiary | 39 | Γενικής Χρήσης | PPCFD | 3303430839958
213300 | Merten Πρίζα ξυριστικής μηχανής | 149.49 | 1 ΤΜΧ | 1 ΤΜΧ | 1-Κατοικία | Connected Living | 29 | Γενικής Χρήσης | HSCWD | 4042811047573
296019 | Merten M-Plan πλακίδιο πρίζας ηχείων Λευκό | 4.94 | 1 ΤΜΧ | 10 ΤΜΧ | 1-Κατοικία | Connected Living | 29 | Γενικής Χρήσης | HSCWD | 4042811033422
297514 | Merten M-Plan πλακίδιο ΤV-FM-SAT Ανθρακί | 4.59 | 1 ΤΜΧ | 10 ΤΜΧ | 1-Κατοικία | Connected Living | 29 | Γενικής Χρήσης | HSCWD | 4011281894147
297560 | Merten M-Plan πλακίδιο ΤV-FM-SAT Αλουμίνιο | 4.59 | 1 ΤΜΧ | 10 ΤΜΧ | 1-Κατοικία | Connected Living | 29 | Γενικής Χρήσης | HSCWD | 4011281894130
297914 | Merten M-Plan πλακίδιο πρίζας ηχείων Ανθρακί | 6.35 | 1 ΤΜΧ | 10 ΤΜΧ | 1-Κατοικία | Connected Living | 29 | Γενικής Χρήσης | HSCWD | 4011281894543
297960 | Merten M-Plan πλακίδιο πρίζας ηχείων Αλουμίνιο | 6.35 | 1 ΤΜΧ | 10 ΤΜΧ | 1-Κατοικία | Connected Living | 29 | Γενικής Χρήσης | HSCWD | 4011281894550
298014 | Merten M-Plan πλακίδιο RJ45 UTP cat6 Ανθρακί | 10.91 | 1 ΤΜΧ | 10 ΤΜΧ | 1-Κατοικία | Connected Living | 29 | Γενικής Χρήσης | HSCWD | 4011281894574
298060 | Merten M-Plan πλακίδιο RJ45 UTP cat6 Αλουμίνιο | 9.53 | 1 ΤΜΧ | 10 ΤΜΧ | 1-Κατοικία | Connected Living | 29 | Γενικής Χρήσης | HSCWD | 4011281894581
298314 | Merten M-Plan πλακίδιο RJ45 UTP cat5e Ανθρακί | 9.3 | 1 ΤΜΧ | 10 ΤΜΧ | 1-Κατοικία | Connected Living | 29 | Γενικής Χρήσης | HSCWD | 4042811015565
298360 | Merten M-Plan πλακίδιο RJ45 UTP cat5e Αλουμίνιο | 9.3 | 1 ΤΜΧ | 10 ΤΜΧ | 1-Κατοικία | Connected Living | 29 | Γενικής Χρήσης | HSCWD | 4042811015572
315414 | Merten M-Plan πλακίδιο καρτοδιακόπτη Ανθρακί | 17.91 | 1 ΤΜΧ | 1 ΤΜΧ | 1-Κατοικία | Connected Living | 29 | Γενικής Χρήσης | HSCWD | 4042811008017
315460 | Merten M-Plan πλακίδιο καρτοδιακόπτη Αλουμίνιο | 15.64 | 1 ΤΜΧ | 1 ΤΜΧ | 1-Κατοικία | Connected Living | 29 | Γενικής Χρήσης | HSCWD | 4042811008000
315619 | Merten M-Plan πλακίδιο καρτοδιακόπτη Λευκό | 13.07 | 1 ΤΜΧ | 1 ΤΜΧ | 1-Κατοικία | Connected Living | 29 | Γενικής Χρήσης | HSCWD | 4042811032524
391814 | Merten M-Plan τυφλό κάλυμμα Ανθρακί | 8.81 | 1 ΤΜΧ | 5 ΤΜΧ | 1-Κατοικία | Connected Living | 29 | Γενικής Χρήσης | HSCWD | 4011281894628
391860 | Merten M-Plan τυφλό κάλυμμα Αλουμίνιο | 8.81 | 1 ΤΜΧ | 5 ΤΜΧ | 1-Κατοικία | Connected Living | 29 | Γενικής Χρήσης | HSCWD | 4011281894635
395569 | Merten ετικέτα κενή | 3.99 | 1 ΤΜΧ | 10 ΤΜΧ | 1-Κατοικία | Connected Living | 29 | Γενικής Χρήσης | HSCWD | 4011281237708
395669 | Merten ετικέτα με σύμβολο λάμπας | 3.99 | 1 ΤΜΧ | 10 ΤΜΧ | 1-Κατοικία | Connected Living | 29 | Γενικής Χρήσης | HSCWD | 4011281238057
395869 | Merten ετικέτα με σύμβολο κουδουνιού | 3.99 | 1 ΤΜΧ | 10 ΤΜΧ | 1-Κατοικία | Connected Living | 29 | Γενικής Χρήσης | HSCWD | 4011281238750
395900 | Merten ετικέτα κενή Κόκκινη | 3.99 | 1 ΤΜΧ | 10 ΤΜΧ | 1-Κατοικία | Connected Living | 29 | Γενικής Χρήσης | HSCWD | 4011281238804
431014 | Merten M-Plan πλακίδιο διακόπτη/μπουτόν με λυχνία Ανθρακί | 7.32 | 1 ΤΜΧ | 10 ΤΜΧ | 1-Κατοικία | Connected Living | 29 | Γενικής Χρήσης | HSCWD | 4042811081522
431060 | Merten M-Plan πλακίδιο διακόπτη/μπουτόν με λυχνία Αλουμίνιο | 6.4 | 1 ΤΜΧ | 10 ΤΜΧ | 1-Κατοικία | Connected Living | 29 | Γενικής Χρήσης | HSCWD | 4042811081539
432219 | Merten M-Plan πλακίδιο διπολικού διακόπτη 0/1 Λευκό | 4.31 | 1 ΤΜΧ | 10 ΤΜΧ | 1-Κατοικία | Connected Living | 29 | Γενικής Χρήσης | HSCWD | 4042811033941
433160 | Merten M-Plan πλακίδιο διακόπτη/μπουτόν Αλουμίνιο | 3.8 | 1 ΤΜΧ | 10 ΤΜΧ | 1-Κατοικία | Connected Living | 29 | Γενικής Χρήσης | HSCWD | 4011281894161
433214 | Merten M-Plan πλακίδιο διπολικού διακόπτη 0/1 Ανθρακί | 6.08 | 1 ΤΜΧ | 10 ΤΜΧ | 1-Κατοικία | Connected Living | 29 | Γενικής Χρήσης | HSCWD | 4011281894789
433260 | Merten M-Plan πλακίδιο διπολικού διακόπτη 0/1 Αλουμίνιο | 6.96 | 1 ΤΜΧ | 10 ΤΜΧ | 1-Κατοικία | Connected Living | 29 | Γενικής Χρήσης | HSCWD | 4011281894802
433514 | Merten M-Plan πλακίδιο 2 πλήκτρων Ανθρακί | 5.97 | 1 ΤΜΧ | 10 ΤΜΧ | 1-Κατοικία | Connected Living | 29 | Γενικής Χρήσης | HSCWD | 4011281894239
433560 | Merten M-Plan πλακίδιο 2 πλήκτρων Αλουμίνιο | 5.97 | 1 ΤΜΧ | 10 ΤΜΧ | 1-Κατοικία | Connected Living | 29 | Γενικής Χρήσης | HSCWD | 4011281894222
433814 | Merten M-Plan πλακίδιο για λυχνία με σύμβολο Ανθρακί | 6.34 | 1 ΤΜΧ | 10 ΤΜΧ | 1-Κατοικία | Connected Living | 29 | Γενικής Χρήσης | HSCWD | 4011281894260
433860 | Merten M-Plan πλακίδιο για λυχνία με σύμβολο Αλουμίνιο | 7.27 | 1 ΤΜΧ | 10 ΤΜΧ | 1-Κατοικία | Connected Living | 29 | Γενικής Χρήσης | HSCWD | 4011281894253
434614 | Merten M-Plan πλακίδιο με λυχνία και ετικέτα Ανθρακί | 9.76 | 1 ΤΜΧ | 10 ΤΜΧ | 1-Κατοικία | Connected Living | 29 | Γενικής Χρήσης | HSCWD | 4042811101534
434660 | Merten M-Plan πλακίδιο με λυχνία και ετικέτα Αλουμίνιο | 8.52 | 1 ΤΜΧ | 10 ΤΜΧ | 1-Κατοικία | Connected Living | 29 | Γενικής Χρήσης | HSCWD | 4042811101558
434719 | Merten M-Plan πλακίδιο με λυχνία και ετικέτα Λευκό | 7.95 | 1 ΤΜΧ | 10 ΤΜΧ | 1-Κατοικία | Connected Living | 29 | Γενικής Χρήσης | HSCWD | 4042811080556
435514 | Merten M-Plan πλακίδιο διακόπτη/μπουτόν ρολών Ανθρακί | 8.93 | 1 ΤΜΧ | 10 ΤΜΧ | 1-Κατοικία | Connected Living | 29 | Γενικής Χρήσης | HSCWD | 4011281896523
435560 | Merten M-Plan πλακίδιο διακόπτη/μπουτόν ρολών Αλουμίνιο | 8.93 | 1 ΤΜΧ | 10 ΤΜΧ | 1-Κατοικία | Connected Living | 29 | Γενικής Χρήσης | HSCWD | 4011281896516
436019 | Merten M-Plan πλακίδιο με θέση λυχνίας Λευκό | 5.72 | 1 ΤΜΧ | 10 ΤΜΧ | 1-Κατοικία | Connected Living | 29 | Γενικής Χρήσης | HSCWD | 4042811075941
437514 | Merten M-Plan πλακίδιο 2 πλήκτρων με λυχνία Ανθρακί | 11.23 | 1 ΤΜΧ | 10 ΤΜΧ | 1-Κατοικία | Connected Living | 29 | Γενικής Χρήσης | HSCWD | 4042811063948
437560 | Merten M-Plan πλακίδιο 2 πλήκτρων με λυχνία Αλουμίνιο | 11.23 | 1 ΤΜΧ | 10 ΤΜΧ | 1-Κατοικία | Connected Living | 29 | Γενικής Χρήσης | HSCWD | 4042811063962
438519 | Merten M-Plan πλακίδιο 2 πλήκτρων με λυχνία Λευκό | 8.11 | 1 ΤΜΧ | 10 ΤΜΧ | 1-Κατοικία | Connected Living | 29 | Γενικής Χρήσης | HSCWD | 4042811063900
465706 | Merten πρίζα πληροφορικής RJ45 UTP cat6 διπλή | 41.43 | 1 ΤΜΧ | 1 ΤΜΧ | 1-Κατοικία | Connected Living | 29 | Γενικής Χρήσης | HSSPE | 4011281898961
466098 | Merten πρίζα ΤV-FM-SAT διέλευσης | 23.12 | 1 ΤΜΧ | 1 ΤΜΧ | 1-Κατοικία | Connected Living | 29 | Γενικής Χρήσης | HSSPE | 4011281884001
466099 | Merten πρίζα ΤV-FM-SAT τερματική | 23.12 | 1 ΤΜΧ | 1 ΤΜΧ | 1-Κατοικία | Connected Living | 29 | Γενικής Χρήσης | HSSPE | 4011281884056
466919 | Merten πρίζα ηχείων μονή | 38.46 | 1 ΤΜΧ | 1 ΤΜΧ | 1-Κατοικία | Connected Living | 29 | Γενικής Χρήσης | HSCWD | 4042811069162
467014 | Merten πρίζα ηχείων διπλή Ανθρακί | 32.43 | 1 ΤΜΧ | 1 ΤΜΧ | 1-Κατοικία | Connected Living | 29 | Γενικής Χρήσης | HSCWD | 4042811045104
467019 | Merten πρίζα ηχείων διπλή | 27.63 | 1 ΤΜΧ | 1 ΤΜΧ | 1-Κατοικία | Connected Living | 29 | Γενικής Χρήσης | HSCWD | 4042811044992
468019 | Merten M πλακίδιο πρίζας XLR AUDIO Λευκό | 27.47 | 1 ΤΜΧ | 1 ΤΜΧ | 1-Κατοικία | Connected Living | 29 | Γενικής Χρήσης | HSCWD | 4042811033316
468914 | Merten M πλακίδιο πρίζας XLR AUDIO Aνθρακί | 31.25 | 1 ΤΜΧ | 1 ΤΜΧ | 1-Κατοικία | Connected Living | 29 | Γενικής Χρήσης | HSCWD | 4011281896547
475114 | Merten M-Elegance Metal πλαίσιο 1 θέσης Rhodium grey | 29.96 | 1 ΤΜΧ | 1 ΤΜΧ | 1-Κατοικία | Connected Living | 29 | Γενικής Χρήσης | HSCWD | 4042811101268
475139 | Merten M-Elegance Metal πλαίσιο 1 θέσης Chrome | 29.96 | 1 ΤΜΧ | 1 ΤΜΧ | 1-Κατοικία | Connected Living | 29 | Γενικής Χρήσης | HSCWD | 4042811101329
475160 | Merten M-Elegance Metal πλαίσιο 1 θέσης Platinum silver | 29.96 | 1 ΤΜΧ | 1 ΤΜΧ | 1-Κατοικία | Connected Living | 29 | Γενικής Χρήσης | HSCWD | 4042811101138
475214 | Merten M-Elegance Metal πλαίσιο 2 θέσεων Rhodium grey | 54.64 | 1 ΤΜΧ | 1 ΤΜΧ | 1-Κατοικία | Connected Living | 29 | Γενικής Χρήσης | HSCWD | 4042811101404
475239 | Merten M-Elegance Metal πλαίσιο 2 θέσεων Chrome | 47.75 | 1 ΤΜΧ | 1 ΤΜΧ | 1-Κατοικία | Connected Living | 29 | Γενικής Χρήσης | HSCWD | 4042811101442
475260 | Merten M-Elegance Metal πλαίσιο 2 θέσεων Platinum silver | 54.64 | 1 ΤΜΧ | 1 ΤΜΧ | 1-Κατοικία | Connected Living | 29 | Γενικής Χρήσης | HSCWD | 4042811101367
475314 | Merten M-Elegance Metal πλαίσιο 3 θέσεων Rhodium grey | 81.92 | 1 ΤΜΧ | 1 ΤΜΧ | 1-Κατοικία | Connected Living | 29 | Γενικής Χρήσης | HSCWD | 4042811101688
475339 | Merten M-Elegance Metal πλαίσιο 3 θέσεων Chrome | 71.61 | 1 ΤΜΧ | 1 ΤΜΧ | 1-Κατοικία | Connected Living | 29 | Γενικής Χρήσης | HSCWD | 4042811101695
475360 | Merten M-Elegance Metal πλαίσιο 3 θέσεων Platinum silver | 81.92 | 1 ΤΜΧ | 1 ΤΜΧ | 1-Κατοικία | Connected Living | 29 | Γενικής Χρήσης | HSCWD | 4042811101671
475414 | Merten M-Elegance Metal πλαίσιο 4 θέσεων Rhodium grey | 96.41 | 1 ΤΜΧ | 1 ΤΜΧ | 1-Κατοικία | Connected Living | 29 | Γενικής Χρήσης | HSCWD | 4042811101718
475439 | Merten M-Elegance Metal πλαίσιο 4 θέσεων Chrome | 84.27 | 1 ΤΜΧ | 1 ΤΜΧ | 1-Κατοικία | Connected Living | 29 | Γενικής Χρήσης | HSCWD | 4042811101725
475460 | Merten M-Elegance Metal πλαίσιο 4 θέσεων Platinum silver | 96.41 | 1 ΤΜΧ | 1 ΤΜΧ | 1-Κατοικία | Connected Living | 29 | Γενικής Χρήσης | HSCWD | 4042811101701
475514 | Merten M-Elegance Metal πλαίσιο 5 θέσεων Rhodium grey | 142.03 | 1 ΤΜΧ | 1 ΤΜΧ | 1-Κατοικία | Connected Living | 29 | Γενικής Χρήσης | HSCWD | 4042811101756
475539 | Merten M-Elegance Metal πλαίσιο 5 θέσεων Chrome | 142.03 | 1 ΤΜΧ | 1 ΤΜΧ | 1-Κατοικία | Connected Living | 29 | Γενικής Χρήσης | HSCWD | 4042811101763
475560 | Merten M-Elegance Metal πλαίσιο 5 θέσεων Platinum silver | 142.03 | 1 ΤΜΧ | 1 ΤΜΧ | 1-Κατοικία | Connected Living | 29 | Γενικής Χρήσης | HSCWD | 4042811101749
475839 | Merten M-Elegance Metal πλαίσιο 2 θέσεων ενιαίο Chrome | 55.1 | 1 ΤΜΧ | 1 ΤΜΧ | 1-Κατοικία | Connected Living | 29 | Γενικής Χρήσης | HSCWD | 4042811101510
475860 | Merten M-Elegance Metal πλαίσιο 2 θέσεων ενιαίο Platinum | 55.1 | 1 ΤΜΧ | 1 ΤΜΧ | 1-Κατοικία | Connected Living | 29 | Γενικής Χρήσης | HSCWD | 4042811101473
486114 | Merten M-Plan πλαίσιο 1 θέσης Ανθρακί | 6.76 | 1 ΤΜΧ | 10 ΤΜΧ | 1-Κατοικία | Connected Living | 29 | Γενικής Χρήσης | HSCWD | 4011281895304
486160 | Merten M-Plan πλαίσιο 1 θέσης Αλουμίνιο | 6.76 | 1 ΤΜΧ | 10 ΤΜΧ | 1-Κατοικία | Connected Living | 29 | Γενικής Χρήσης | HSCWD | 4011281895328
486214 | Merten M-Plan πλαίσιο 2 θέσεων Ανθρακί | 11.25 | 1 ΤΜΧ | 1 ΤΜΧ | 1-Κατοικία | Connected Living | 29 | Γενικής Χρήσης | HSCWD | 4011281895335
486260 | Merten M-Plan πλαίσιο 2 θέσεων Αλουμίνιο | 11.25 | 1 ΤΜΧ | 1 ΤΜΧ | 1-Κατοικία | Connected Living | 29 | Γενικής Χρήσης | HSCWD | 4011281895359
486314 | Merten M-Plan πλαίσιο 3 θέσεων Ανθρακί | 16.29 | 1 ΤΜΧ | 1 ΤΜΧ | 1-Κατοικία | Connected Living | 29 | Γενικής Χρήσης | HSCWD | 4011281895366
486360 | Merten M-Plan πλαίσιο 3 θέσεων Αλουμίνιο | 16.29 | 1 ΤΜΧ | 1 ΤΜΧ | 1-Κατοικία | Connected Living | 29 | Γενικής Χρήσης | HSCWD | 4011281895380
486414 | Merten M-Plan πλαίσιο 4 θέσεων Ανθρακί | 23.21 | 1 ΤΜΧ | 1 ΤΜΧ | 1-Κατοικία | Connected Living | 29 | Γενικής Χρήσης | HSCWD | 4011281895397
486460 | Merten M-Plan πλαίσιο 4 θέσεων Αλουμίνιο | 23.21 | 1 ΤΜΧ | 1 ΤΜΧ | 1-Κατοικία | Connected Living | 29 | Γενικής Χρήσης | HSCWD | 4011281895410
486514 | Merten M-Plan πλαίσιο 5 θέσεων Ανθρακί | 29.3 | 1 ΤΜΧ | 1 ΤΜΧ | 1-Κατοικία | Connected Living | 29 | Γενικής Χρήσης | HSCWD | 4011281895427
486560 | Merten M-Plan πλαίσιο 5 θέσεων Αλουμίνιο | 25.61 | 1 ΤΜΧ | 1 ΤΜΧ | 1-Κατοικία | Connected Living | 29 | Γενικής Χρήσης | HSCWD | 4011281895441
487803 | Merten M-Elegance Glass πλαίσιο 2 θέσεων ενιαίο Onyx black | 71.39 | 1 ΤΜΧ | 1 ΤΜΧ | 1-Κατοικία | Connected Living | 29 | Γενικής Χρήσης | HSCWD | 4042811081393
487815 | Merten M-Elegance Glass πλαίσιο 2 θέσεων ενιαίο Mahogany | 62.39 | 1 ΤΜΧ | 1 ΤΜΧ | 1-Κατοικία | Connected Living | 29 | Γενικής Χρήσης | HSCWD | 4042811044428
487819 | Merten M-Elegance Glass πλαίσιο 2 θέσεων ενιαίο Brilliant | 62.39 | 1 ΤΜΧ | 1 ΤΜΧ | 1-Κατοικία | Connected Living | 29 | Γενικής Χρήσης | HSCWD | 4042811081409
487860 | Merten M-Elegance Glass πλαίσιο 2 θέσεων ενιαίο Diamond | 62.39 | 1 ΤΜΧ | 1 ΤΜΧ | 1-Κατοικία | Connected Living | 29 | Γενικής Χρήσης | HSCWD | 4042811041724
488814 | Merten M-Plan πλαίσιο 2 θέσεων ενιαίο Ανθρακί | 12.15 | 1 ΤΜΧ | 1 ΤΜΧ | 1-Κατοικία | Connected Living | 29 | Γενικής Χρήσης | HSCWD | 4042811045517
488860 | Merten M-Plan πλαίσιο 2 θέσεων ενιαίο Αλουμίνιο | 10.62 | 1 ΤΜΧ | 1 ΤΜΧ | 1-Κατοικία | Connected Living | 29 | Γενικής Χρήσης | HSCWD | 4042811045524
489103 | Merten M-Elegance Glass πλαίσιο 1 θέσης Onyx black | 38.39 | 1 ΤΜΧ | 1 ΤΜΧ | 1-Κατοικία | Connected Living | 29 | Γενικής Χρήσης | HSCWD | 4042811081379
489115 | Merten M-Elegance Glass πλαίσιο 1 θέσης Mahogany brown | 38.39 | 1 ΤΜΧ | 1 ΤΜΧ | 1-Κατοικία | Connected Living | 29 | Γενικής Χρήσης | HSCWD | 4042811007249
489119 | Merten M-Elegance Glass πλαίσιο 1 θέσης Brilliant white | 38.39 | 1 ΤΜΧ | 1 ΤΜΧ | 1-Κατοικία | Connected Living | 29 | Γενικής Χρήσης | HSCWD | 4042811081386
489160 | Merten M-Elegance Glass πλαίσιο 1 θέσης Diamond silver | 38.39 | 1 ΤΜΧ | 1 ΤΜΧ | 1-Κατοικία | Connected Living | 29 | Γενικής Χρήσης | HSCWD | 4042811007218
489203 | Merten M-Elegance Glass πλαίσιο 2 θέσεων Onyx black | 69.69 | 1 ΤΜΧ | 1 ΤΜΧ | 1-Κατοικία | Connected Living | 29 | Γενικής Χρήσης | HSCWD | 4042811081416
489215 | Merten M-Elegance Glass πλαίσιο 2 θέσεων Mahogany brown | 60.9 | 1 ΤΜΧ | 1 ΤΜΧ | 1-Κατοικία | Connected Living | 29 | Γενικής Χρήσης | HSCWD | 4042811007287
489219 | Merten M-Elegance Glass πλαίσιο 2 θέσεων Brilliant white | 69.69 | 1 ΤΜΧ | 1 ΤΜΧ | 1-Κατοικία | Connected Living | 29 | Γενικής Χρήσης | HSCWD | 4042811081423
489260 | Merten M-Elegance Glass πλαίσιο 2 θέσεων Diamond silver | 69.69 | 1 ΤΜΧ | 1 ΤΜΧ | 1-Κατοικία | Connected Living | 29 | Γενικής Χρήσης | HSCWD | 4042811007256
489303 | Merten M-Elegance Glass πλαίσιο 3 θέσεων Onyx black | 94.34 | 1 ΤΜΧ | 1 ΤΜΧ | 1-Κατοικία | Connected Living | 29 | Γενικής Χρήσης | HSCWD | 4042811081430
489315 | Merten M-Elegance Glass πλαίσιο 3 θέσεων Mahogany brown | 82.47 | 1 ΤΜΧ | 1 ΤΜΧ | 1-Κατοικία | Connected Living | 29 | Γενικής Χρήσης | HSCWD | 4042811007324
489319 | Merten M-Elegance Glass πλαίσιο 3 θέσεων Brilliant white | 94.34 | 1 ΤΜΧ | 1 ΤΜΧ | 1-Κατοικία | Connected Living | 29 | Γενικής Χρήσης | HSCWD | 4042811081447
489360 | Merten M-Elegance Glass πλαίσιο 3 θέσεων Diamond silver | 94.34 | 1 ΤΜΧ | 1 ΤΜΧ | 1-Κατοικία | Connected Living | 29 | Γενικής Χρήσης | HSCWD | 4042811007294
489403 | Merten M-Elegance Glass πλαίσιο 4 θέσεων Onyx black | 120.92 | 1 ΤΜΧ | 1 ΤΜΧ | 1-Κατοικία | Connected Living | 29 | Γενικής Χρήσης | HSCWD | 4042811081454
489415 | Merten M-Elegance Glass πλαίσιο 4 θέσεων Mahogany brown | 113.1 | 1 ΤΜΧ | 1 ΤΜΧ | 1-Κατοικία | Connected Living | 29 | Γενικής Χρήσης | HSCWD | 4042811050405
489419 | Merten M-Elegance Glass πλαίσιο 4 θέσεων Brilliant white | 120.92 | 1 ΤΜΧ | 1 ΤΜΧ | 1-Κατοικία | Connected Living | 29 | Γενικής Χρήσης | HSCWD | 4042811081461
489460 | Merten M-Elegance Glass πλαίσιο 4 θέσεων Diamond silver | 129.39 | 1 ΤΜΧ | 1 ΤΜΧ | 1-Κατοικία | Connected Living | 29 | Γενικής Χρήσης | HSCWD | 4042811050412
489503 | Merten M-Elegance Glass πλαίσιο 5 θέσεων Onyx black | 168.69 | 1 ΤΜΧ | 1 ΤΜΧ | 1-Κατοικία | Connected Living | 29 | Γενικής Χρήσης | HSCWD | 4042811081478
489515 | Merten M-Elegance Glass πλαίσιο 5 θέσεων Mahogany brown | 147.46 | 1 ΤΜΧ | 1 ΤΜΧ | 1-Κατοικία | Connected Living | 29 | Γενικής Χρήσης | HSCWD | 4042811038502
489519 | Merten M-Elegance Glass πλαίσιο 5 θέσεων Brilliant white | 168.69 | 1 ΤΜΧ | 1 ΤΜΧ | 1-Κατοικία | Connected Living | 29 | Γενικής Χρήσης | HSCWD | 4042811081485
489560 | Merten M-Elegance Glass πλαίσιο 5 θέσεων Diamond silver | 147.46 | 1 ΤΜΧ | 1 ΤΜΧ | 1-Κατοικία | Connected Living | 29 | Γενικής Χρήσης | HSCWD | 4042811038519
515119 | Merten M-Plan πλαίσιο 1 θέσης Λευκό | 3.64 | 1 ΤΜΧ | 10 ΤΜΧ | 1-Κατοικία | Connected Living | 29 | Γενικής Χρήσης | HSCWD | 4042811078812
515219 | Merten M-Plan πλαίσιο 2 θέσεων Λευκό | 6.17 | 1 ΤΜΧ | 1 ΤΜΧ | 1-Κατοικία | Connected Living | 29 | Γενικής Χρήσης | HSCWD | 4042811078843
515319 | Merten M-Plan πλαίσιο 3 θέσεων Λευκό | 9.64 | 1 ΤΜΧ | 10 ΤΜΧ | 1-Κατοικία | Connected Living | 29 | Γενικής Χρήσης | HSCWD | 4042811078942
515419 | Merten M-Plan πλαίσιο 4 θέσεων Λευκό | 14.61 | 1 ΤΜΧ | 1 ΤΜΧ | 1-Κατοικία | Connected Living | 29 | Γενικής Χρήσης | HSCWD | 4042811078980
515519 | Merten M-Plan πλαίσιο 5 θέσεων Λευκό | 20.54 | 1 ΤΜΧ | 1 ΤΜΧ | 1-Κατοικία | Connected Living | 29 | Γενικής Χρήσης | HSCWD | 4042811079079
515819 | Merten M-Plan πλαίσιο 2 θέσεων ενιαίο Λευκό | 9.56 | 1 ΤΜΧ | 1 ΤΜΧ | 1-Κατοικία | Connected Living | 29 | Γενικής Χρήσης | HSCWD | 4042811079406
518114 | Merten ενδιάμεσο δαχτυλίδι για μηχανισμό DIN Ανθρακί | 3.76 | 1 ΤΜΧ | 10 ΤΜΧ | 1-Κατοικία | Connected Living | 29 | Γενικής Χρήσης | HSCWD | 4042811012854
534819 | Merten M-Plan πλακίδιο θερμοστάτη Λευκό | 14.26 | 1 ΤΜΧ | 1 ΤΜΧ | 1-Κατοικία | Connected Living | 29 | Γενικής Χρήσης | HSCWD | 4042811032807
536114 | Merten M-Plan πλακίδιο θερμοστάτη Ανθρακί | 15.99 | 1 ΤΜΧ | 1 ΤΜΧ | 1-Κατοικία | Connected Living | 29 | Γενικής Χρήσης | HSCWD | 4011281895793
536160 | Merten M-Plan πλακίδιο θερμοστάτη Αλουμίνιο | 15.99 | 1 ΤΜΧ | 1 ΤΜΧ | 1-Κατοικία | Connected Living | 29 | Γενικής Χρήσης | HSCWD | 4011281895809
544819 | Argus διακόπτης λυκόφως με χρονική καθυστέρηση Λευκός | 47.68 | 1 ΤΜΧ | 1 ΤΜΧ | 1-Κατοικία | Connected Living | 29 | Γενικής Χρήσης | HSSPE | 4042811003401
550619 | Argus κουτί επίτοιχης τοποθέτησης | 12.55 | 1 ΤΜΧ | 21 ΤΜΧ | 1-Κατοικία | Connected Living | 29 | Γενικής Χρήσης | HSSPE | 4011281667000
576398 | Ρελέ πολλαπλού ελέγχου για ρολά, χωνευτό | 128.37 | 1 ΤΜΧ | 1 ΤΜΧ | 1-Κατοικία | Connected Living | 29 | Γενικής Χρήσης | HSCWD | 4011281893607
587093 | Merten φωτιστικό νυκτός | 117.02 | 1 ΤΜΧ | 1 ΤΜΧ | 1-Κατοικία | Connected Living | 29 | Γενικής Χρήσης | HSCWD | 4042811068905
587419 | Merten M-Plan πλακίδιο φωτιστικού νυκτός Λευκό | 12.57 | 1 ΤΜΧ | 10 ΤΜΧ | 1-Κατοικία | Connected Living | 29 | Γενικής Χρήσης | HSCWD | 4042811034603
2420102 | PVC Μονωτική Ταινία 19MMX20M Μπλε | 1.08 | 1 ΤΜΧ | 200 ΤΜΧ | 1-Κατοικία | Connected Living | 29 | Γενικής Χρήσης | HSSPE | 7315880070443
2420104 | PVC Μονωτική Ταινία 19MMX20M Λευκό | 1.08 | 1 ΤΜΧ | 200 ΤΜΧ | 1-Κατοικία | Connected Living | 29 | Γενικής Χρήσης | HSSPE | 7315880070467
5123004010 | Αισθητήρας θερμοκρασίας Duct STD100-100 | 42.84 | 1 ΤΜΧ | 1 ΤΜΧ | 2-Μικρό & Μεσαίο Κτίριο | Field devices (Non configurable, through DO) | 41 | Γενικής Χρήσης | DBPRD | 7332552011856
5123006010 | Αισθητήρας θερμοκρασίας Duct STD100-150 | 44.56 | 1 ΤΜΧ | 1 ΤΜΧ | 2-Μικρό & Μεσαίο Κτίριο | Field devices (Non configurable, through DO) | 41 | Γενικής Χρήσης | DBPRD | 7332552011863
5123008010 | Αισθητήρας θερμοκρασίας Duct STD100-200 | 44.56 | 1 ΤΜΧ | 1 ΤΜΧ | 2-Μικρό & Μεσαίο Κτίριο | Field devices (Non configurable, through DO) | 41 | Γενικής Χρήσης | DBPRD | 7332552011870
5123010010 | Αισθητήρας θερμοκρασίας Duct STD100-250 | 44.56 | 1 ΤΜΧ | 1 ΤΜΧ | 2-Μικρό & Μεσαίο Κτίριο | Field devices (Non configurable, through DO) | 41 | Γενικής Χρήσης | DBPRD | 7332552011887
5123012010 | Αισθητήρας θερμοκρασίας Duct STD100-300 | 47.14 | 1 ΤΜΧ | 1 ΤΜΧ | 2-Μικρό & Μεσαίο Κτίριο | Field devices (Non configurable, through DO) | 41 | Γενικής Χρήσης | DBPRD | 7332552011894
5123014010 | Αισθητήρας θερμοκρασίας Duct STD100-400 | 49.71 | 1 ΤΜΧ | 1 ΤΜΧ | 2-Μικρό & Μεσαίο Κτίριο | Field devices (Non configurable, through DO) | 41 | Γενικής Χρήσης | DBPRD | 7332552011900
5123036010 | Αισθητήρας θερμοκρασίας Duct STD200-200 | 49.71 | 1 ΤΜΧ | 1 ΤΜΧ | 2-Μικρό & Μεσαίο Κτίριο | Field devices (Non configurable, through DO) | 41 | Γενικής Χρήσης | DBPRD | 7332552011948
5123058000 | Αισθητήρας θερμοκρασίας Duct STD150 | 34.26 | 1 ΤΜΧ | 1 ΤΜΧ | 2-Μικρό & Μεσαίο Κτίριο | Field devices (Non configurable, through DO) | 41 | Γενικής Χρήσης | DBPRD | 7332552011986
5123060010 | Αισθητήρας θερμοκρασίας STD190 | 214.18 | 1 ΤΜΧ | 1 ΤΜΧ | 2-Μικρό & Μεσαίο Κτίριο | Field devices (Non configurable, through DO) | 41 | Γενικής Χρήσης | DBPRD | 7332552011993
5123074010 | Αισθητήρας θερμοκρασίας Duct STD500-150 | 49.71 | 1 ΤΜΧ | 1 ΤΜΧ | 2-Μικρό & Μεσαίο Κτίριο | Field devices (Non configurable, through DO) | 41 | Γενικής Χρήσης | DBPRD | 7332552012013
5123078010 | Αισθητήρας θερμοκρασίας Duct STD500-250 | 49.71 | 1 ΤΜΧ | 1 ΤΜΧ | 2-Μικρό & Μεσαίο Κτίριο | Field devices (Non configurable, through DO) | 41 | Γενικής Χρήσης | DBPRD | 7332552012020
5123082010 | Αισθητήρας θερμοκρασίας Duct STD500-400 | 51.41 | 1 ΤΜΧ | 1 ΤΜΧ | 2-Μικρό & Μεσαίο Κτίριο | Field devices (Non configurable, through DO) | 41 | Γενικής Χρήσης | DBPRD | 7332552012037
5123084000 | Αισθητήρας θερμοκρασίας Duct STD550 | 31.7 | 1 ΤΜΧ | 1 ΤΜΧ | 2-Μικρό & Μεσαίο Κτίριο | Field devices (Non configurable, through DO) | 41 | Γενικής Χρήσης | DBPRD | 7332552012044
5123086010 | Αισθητήρας θερμοκρασίας AvDuct STD591 | 214.18 | 1 ΤΜΧ | 1 ΤΜΧ | 2-Μικρό & Μεσαίο Κτίριο | Field devices (Non configurable, through DO) | 41 | Γενικής Χρήσης | DBPRD | 7332552012051
5123102010 | Αισθητήρας θερμοκρασίας Pipe STP100-50 | 40.26 | 1 ΤΜΧ | 1 ΤΜΧ | 2-Μικρό & Μεσαίο Κτίριο | Field devices (Non configurable, through DO) | 41 | Γενικής Χρήσης | DBPRD | 7332552012068
5123104010 | Αισθητήρας θερμοκρασίας Pipe STP100-100 | 42.84 | 1 ΤΜΧ | 1 ΤΜΧ | 2-Μικρό & Μεσαίο Κτίριο | Field devices (Non configurable, through DO) | 41 | Γενικής Χρήσης | DBPRD | 7332552012075
5123106010 | Αισθητήρας θερμοκρασίας Pipe STP100-150 | 42.84 | 1 ΤΜΧ | 1 ΤΜΧ | 2-Μικρό & Μεσαίο Κτίριο | Field devices (Non configurable, through DO) | 41 | Γενικής Χρήσης | DBPRD | 7332552012082
5123108010 | Αισθητήρας θερμοκρασίας Pipe STP100-200 | 44.56 | 1 ΤΜΧ | 1 ΤΜΧ | 2-Μικρό & Μεσαίο Κτίριο | Field devices (Non configurable, through DO) | 41 | Γενικής Χρήσης | DBPRD | 7332552012099
5123110010 | Αισθητήρας θερμοκρασίας pipe STP100-250 | 44.56 | 1 ΤΜΧ | 1 ΤΜΧ | 2-Μικρό & Μεσαίο Κτίριο | Field devices (Non configurable, through DO) | 41 | Γενικής Χρήσης | DBPRD | 7332552012105
5123112010 | Αισθητήρας θερμοκρασίας pipe STP100-300 | 47.14 | 1 ΤΜΧ | 1 ΤΜΧ | 2-Μικρό & Μεσαίο Κτίριο | Field devices (Non configurable, through DO) | 41 | Γενικής Χρήσης | DBPRD | 7332552012112
5123114010 | Αισθητήρας θερμοκρασίας pipe STP100-400 | 47.14 | 1 ΤΜΧ | 1 ΤΜΧ | 2-Μικρό & Μεσαίο Κτίριο | Field devices (Non configurable, through DO) | 41 | Γενικής Χρήσης | DBPRD | 7332552012129
5123132010 | Αισθητήρας θερμοκρασίας pipe STP200-100 | 47.14 | 1 ΤΜΧ | 1 ΤΜΧ | 2-Μικρό & Μεσαίο Κτίριο | Field devices (Non configurable, through DO) | 41 | Γενικής Χρήσης | DBPRD | 7332552012143
5123134010 | Αισθητήρας θερμοκρασίας pipe STP200-150 | 47.14 | 1 ΤΜΧ | 1 ΤΜΧ | 2-Μικρό & Μεσαίο Κτίριο | Field devices (Non configurable, through DO) | 41 | Γενικής Χρήσης | DBPRD | 7332552012150
5123158010 | Αισθητήρας θερμοκρασίας pipe STP120-70 | 77.1 | 1 ΤΜΧ | 1 ΤΜΧ | 2-Μικρό & Μεσαίο Κτίριο | Field devices (Non configurable, through DO) | 41 | Γενικής Χρήσης | DBPRD | 7332552012204
5123160010 | Αισθητήρας θερμοκρασίας pipe STP120-120 | 81.4 | 1 ΤΜΧ | 1 ΤΜΧ | 2-Μικρό & Μεσαίο Κτίριο | Field devices (Non configurable, through DO) | 41 | Γενικής Χρήσης | DBPRD | 7332552012211
5123170010 | Αισθητήρας θερμοκρασίας Pipe STP500-50 | 42.84 | 1 ΤΜΧ | 1 ΤΜΧ | 2-Μικρό & Μεσαίο Κτίριο | Field devices (Non configurable, through DO) | 41 | Γενικής Χρήσης | DBPRD | 7332552012235
5123172000 | Αισθητήρας θερμοκρασίας Pipe STP500-100 | 42.84 | 1 ΤΜΧ | 1 ΤΜΧ | 2-Μικρό & Μεσαίο Κτίριο | Field devices (Non configurable, through DO) | 41 | Γενικής Χρήσης | DBPRD | 7332552012242
5123174010 | Αισθητήρας θερμοκρασίας Pipe STP500-150 | 42.84 | 1 ΤΜΧ | 1 ΤΜΧ | 2-Μικρό & Μεσαίο Κτίριο | Field devices (Non configurable, through DO) | 41 | Γενικής Χρήσης | DBPRD | 7332552012259
5123176010 | Αισθητήρας θερμοκρασίας Pipe STP500-200 | 47.14 | 1 ΤΜΧ | 1 ΤΜΧ | 2-Μικρό & Μεσαίο Κτίριο | Field devices (Non configurable, through DO) | 41 | Γενικής Χρήσης | DBPRD | 7332552012266
5123202010 | Αισθητήρας θερμοκρασίας Contact STC100 | 42.84 | 1 ΤΜΧ | 1 ΤΜΧ | 2-Μικρό & Μεσαίο Κτίριο | Field devices (Non configurable, through DO) | 41 | Γενικής Χρήσης | DBPRD | 7332552012297
5123210000 | Αισθητήρας θερμοκρασίας Contact STC110-200 | 42.84 | 1 ΤΜΧ | 1 ΤΜΧ | 2-Μικρό & Μεσαίο Κτίριο | Field devices (Non configurable, through DO) | 41 | Γενικής Χρήσης | DBPRD | 7332552012310
5123218010 | Αισθητήρας θερμοκρασίας Contact STC500 | 51.41 | 1 ΤΜΧ | 1 ΤΜΧ | 2-Μικρό & Μεσαίο Κτίριο | Field devices (Non configurable, through DO) | 41 | Γενικής Χρήσης | DBPRD | 7332552012341
5123220000 | Αισθητήρας θερμοκρασίας Contact STC510-200 | 51.41 | 1 ΤΜΧ | 1 ΤΜΧ | 2-Μικρό & Μεσαίο Κτίριο | Field devices (Non configurable, through DO) | 41 | Γενικής Χρήσης | DBPRD | 7332552012358
5123302000 | Αισθητήρας θερμοκρασίας Imer. STX120-200 | 27.43 | 1 ΤΜΧ | 1 ΤΜΧ | 2-Μικρό & Μεσαίο Κτίριο | Field devices (Non configurable, through DO) | 41 | Γενικής Χρήσης | DBPRD | 7332552012457
5123306000 | Αισθητήρας θερμοκρασίας Coil STX122-250 | 68.56 | 1 ΤΜΧ | 1 ΤΜΧ | 2-Μικρό & Μεσαίο Κτίριο | Field devices (Non configurable, through DO) | 41 | Γενικής Χρήσης | DBPRD | 7332552012471
5123320000 | Αισθητήρας θερμοκρασίας Imer.STX520-200 | 30.86 | 1 ΤΜΧ | 1 ΤΜΧ | 2-Μικρό & Μεσαίο Κτίριο | Field devices (Non configurable, through DO) | 41 | Γενικής Χρήσης | DBPRD | 7332552012501
5126030000 | Αισθητήρας θερμοκρασίας duct STD660 | 81.4 | 1 ΤΜΧ | 1 ΤΜΧ | 2-Μικρό & Μεσαίο Κτίριο | Field devices (Non configurable, through DO) | 41 | Γενικής Χρήσης | DBPRD | 7332552012556
5126080000 | Αισθητήρας θερμοκρασίας pipe STP660 | 85.68 | 1 ΤΜΧ | 1 ΤΜΧ | 2-Μικρό & Μεσαίο Κτίριο | Field devices (Non configurable, through DO) | 41 | Γενικής Χρήσης | DBPRD | 7332552012600
5127000000 | Αισθητήριο πάγου STT903 Α 6m | 171.34 | 1 ΤΜΧ | 1 ΤΜΧ | 2-Μικρό & Μεσαίο Κτίριο | Field devices (Non configurable, through DO) | 41 | Γενικής Χρήσης | DBPRD | 7332552012624
5127010000 | Αισθητήριο πάγου STT901 A 1,8m | 154.2 | 1 ΤΜΧ | 1 ΤΜΧ | 2-Μικρό & Μεσαίο Κτίριο | Field devices (Non configurable, through DO) | 41 | Γενικής Χρήσης | DBPRD | 7332552012631
5127020000 | Αισθητήριο πάγου STT902 A 3m | 145.64 | 1 ΤΜΧ | 1 ΤΜΧ | 2-Μικρό & Μεσαίο Κτίριο | Field devices (Non configurable, through DO) | 41 | Γενικής Χρήσης | DBPRD | 7332552012648
5127030000 | Αισθητήριο πάγου STT904 A 12m | 201.32 | 1 ΤΜΧ | 1 ΤΜΧ | 2-Μικρό & Μεσαίο Κτίριο | Field devices (Non configurable, through DO) | 41 | Γενικής Χρήσης | DBPRD | 7332552012655
5127040000 | Αισθητήριο πάγου STT900 A 0,6m | 171.35 | 1 ΤΜΧ | 1 ΤΜΧ | 2-Μικρό & Μεσαίο Κτίριο | Field devices (Non configurable, through DO) | 41 | Γενικής Χρήσης | DBPRD | 7332552012662
5127050000 | Αισθητήριο πάγου STT913 M 6m | 197.04 | 1 ΤΜΧ | 1 ΤΜΧ | 2-Μικρό & Μεσαίο Κτίριο | Field devices (Non configurable, through DO) | 41 | Γενικής Χρήσης | DBPRD | 7332552012679
5127060000 | Αισθητήριο πάγου STT911 M 1,8m | 192.75 | 1 ΤΜΧ | 1 ΤΜΧ | 2-Μικρό & Μεσαίο Κτίριο | Field devices (Non configurable, through DO) | 41 | Γενικής Χρήσης | DBPRD | 7332552012686
5127070000 | Αισθητήριο πάγου STT912 M 3m | 184.19 | 1 ΤΜΧ | 1 ΤΜΧ | 2-Μικρό & Μεσαίο Κτίριο | Field devices (Non configurable, through DO) | 41 | Γενικής Χρήσης | DBPRD | 7332552012693
5127080000 | Αισθητήριο πάγου STT914 M 12m | 248.44 | 1 ΤΜΧ | 1 ΤΜΧ | 2-Μικρό & Μεσαίο Κτίριο | Field devices (Non configurable, through DO) | 41 | Γενικής Χρήσης | DBPRD | 7332552012709
5127090000 | Αισθητήριο πάγου STT910 M 0,6m | 197.04 | 1 ΤΜΧ | 1 ΤΜΧ | 2-Μικρό & Μεσαίο Κτίριο | Field devices (Non configurable, through DO) | 41 | Γενικής Χρήσης | DBPRD | 7332552012716
5141100010 | Αισθητήρας εξωτερικός STO100 | 47.14 | 1 ΤΜΧ | 1 ΤΜΧ | 2-Μικρό & Μεσαίο Κτίριο | Field devices (Non configurable, through DO) | 41 | Γενικής Χρήσης | DBPRD | 7332552012723
5141104010 | Αισθητήρας θερμοκρασίας εξωτερικός STO500 | 47.98 | 1 ΤΜΧ | 1 ΤΜΧ | 2-Μικρό & Μεσαίο Κτίριο | Field devices (Non configurable, through DO) | 41 | Γενικής Χρήσης | DBPRD | 7332552012730
6508805210 | LED, Harmony 9001K, Harmony 9001SK, for LED light block, BA 9s, LED red | 19.3 | 1 ΤΜΧ | 1 ΤΜΧ | 3-Βιομηχανία - Γενικής Χρήσης | Control & Signalling | 46 | Γενικής Χρήσης | IDSIG | 3389118043787
6508805211 | LED, Harmony 9001K, Harmony 9001SK, for LED light block, BA 9s, LED amber | 19.3 | 1 ΤΜΧ | 1 ΤΜΧ | 3-Βιομηχανία - Γενικής Χρήσης | Control & Signalling | 46 | Γενικής Χρήσης | IDSIG | 3389118043770
6508805212 | LED, Harmony 9001K, Harmony 9001SK, for LED light block, BA 9s, green LED | 20.2 | 1 ΤΜΧ | 1 ΤΜΧ | 3-Βιομηχανία - Γενικής Χρήσης | Control & Signalling | 46 | Γενικής Χρήσης | IDSIG | 3389118043763
6508805214 | LED, Harmony 9001K, Harmony 9001SK, for LED light block, BA 9s, LED white | 19.3 | 1 ΤΜΧ | 1 ΤΜΧ | 3-Βιομηχανία - Γενικής Χρήσης | Control & Signalling | 46 | Γενικής Χρήσης | IDSIG | 3389118043749
6552048000 | Αισθητήριο διαφορικής πίεσης Water 0-1bar | 728.19 | 1 ΤΜΧ | 1 ΤΜΧ | 2-Μικρό & Μεσαίο Κτίριο | Field devices (Non configurable, through DO) | 41 | Γενικής Χρήσης | DBPRD | 7332552012754
6552049000 | Αισθητήριο διαφορικής πίεσης Water 0-1.6bar | 625.37 | 1 ΤΜΧ | 1 ΤΜΧ | 2-Μικρό & Μεσαίο Κτίριο | Field devices (Non configurable, through DO) | 41 | Γενικής Χρήσης | DBPRD | 7332552012761
6552050000 | Αισθητήριο διαφορικής πίεσης Water 0-2.5bar | 728.19 | 1 ΤΜΧ | 1 ΤΜΧ | 2-Μικρό & Μεσαίο Κτίριο | Field devices (Non configurable, through DO) | 41 | Γενικής Χρήσης | DBPRD | 7332552012778
6552051000 | Αισθητήριο διαφορικής πίεσης Water 0-4bar | 728.19 | 1 ΤΜΧ | 1 ΤΜΧ | 2-Μικρό & Μεσαίο Κτίριο | Field devices (Non configurable, through DO) | 41 | Γενικής Χρήσης | DBPRD | 7332552012785
6552052000 | Αισθητήριο διαφορικής πίεσης Water 0-6bar | 728.19 | 1 ΤΜΧ | 1 ΤΜΧ | 2-Μικρό & Μεσαίο Κτίριο | Field devices (Non configurable, through DO) | 41 | Γενικής Χρήσης | DBPRD | 7332552012792
6552053000 | Αισθητήριο διαφορικής πίεσης Water 0-10bar | 728.19 | 1 ΤΜΧ | 1 ΤΜΧ | 2-Μικρό & Μεσαίο Κτίριο | Field devices (Non configurable, through DO) | 41 | Γενικής Χρήσης | DBPRD | 7332552012808
6552054000 | Αισθητήριο διαφορικής πίεσης Water 0-16bar | 728.19 | 1 ΤΜΧ | 1 ΤΜΧ | 2-Μικρό & Μεσαίο Κτίριο | Field devices (Non configurable, through DO) | 41 | Γενικής Χρήσης | DBPRD | 7332552012815
6553014000 | Ανιχνευτής καπνού EVC-PY-DA | 265.58 | 1 ΤΜΧ | 1 ΤΜΧ | 2-Μικρό & Μεσαίο Κτίριο | Field devices (Non configurable, through DO) | 41 | Γενικής Χρήσης | DBPRD | 3606489657970
6553028000 | Ανιχνευτής καπνού UG-3-O | 265.58 | 1 ΤΜΧ | 1 ΤΜΧ | 2-Μικρό & Μεσαίο Κτίριο | Field devices (Non configurable, through DO) | 41 | Γενικής Χρήσης | DBPRD | 3606489657994
6553034000 | Ανιχνευτής καπνού UG-3-A4O | 582.54 | 1 ΤΜΧ | 1 ΤΜΧ | 2-Μικρό & Μεσαίο Κτίριο | Field devices (Non configurable, through DO) | 41 | Γενικής Χρήσης | DBPRD | 3606489658007
6553039000 | Καπάκι ανιχνευτή καπνού UG | 445.48 | 1 ΤΜΧ | 1 ΤΜΧ | 2-Μικρό & Μεσαίο Κτίριο | Field devices (Non configurable, through DO) | 41 | Γενικής Χρήσης | DBPRD | 3606489658021
6553049000 | Κιτ στήριξης UG | 50.73 | 1 ΤΜΧ | 1 ΤΜΧ | 2-Μικρό & Μεσαίο Κτίριο | Field devices (Non configurable, through DO) | 41 | Γενικής Χρήσης | DBPRD | 3606489658069
6553055000 | Presens sensor 24vac Roofmount | 239.88 | 1 ΤΜΧ | 1 ΤΜΧ | 2-Μικρό & Μεσαίο Κτίριο | Field devices (Non configurable, through DO) | 41 | Γενικής Χρήσης | DBPRD | 3606489658076
6553064000 | aSENSE m III-K CO&CO2 Combi | 1542.01 | 1 ΤΜΧ | 1 ΤΜΧ | 2-Μικρό & Μεσαίο Κτίριο | Field devices (Non configurable, through DO) | 41 | Γενικής Χρήσης | DBPRD | 3606489658090
6553070000 | Occupancy sensor PIR-TFT-550-B | 171.34 | 1 ΤΜΧ | 1 ΤΜΧ | 2-Μικρό & Μεσαίο Κτίριο | Field devices (Non configurable, through DO) | 41 | Γενικής Χρήσης | DBPRD | 3606489658120
7211716000 | Βαλβίδα 2Way Thread V211T/15/1.6 | 179.92 | 1 ΤΜΧ | 1 ΤΜΧ | 4-Μεγάλο Κτίριο | Building Management Products (Configurable Field Devices, SE8XXX - Small Building Products) | 49 | Παραμετροποιήσιμα | DBPRD | 3606481819673
7211720000 | Βαλβίδα 2Way Thread V211T/15/2.5 | 179.92 | 1 ΤΜΧ | 1 ΤΜΧ | 4-Μεγάλο Κτίριο | Building Management Products (Configurable Field Devices, SE8XXX - Small Building Products) | 49 | Παραμετροποιήσιμα | DBPRD | 3606481819680
7211724000 | Βαλβίδα 2Way Thread V211T/15/4 | 179.92 | 1 ΤΜΧ | 1 ΤΜΧ | 4-Μεγάλο Κτίριο | Building Management Products (Configurable Field Devices, SE8XXX - Small Building Products) | 49 | Παραμετροποιήσιμα | DBPRD | 3606489658236
7211728000 | Βαλβίδα 2Way Thread V211T/20/6.3 | 179.92 | 1 ΤΜΧ | 1 ΤΜΧ | 4-Μεγάλο Κτίριο | Building Management Products (Configurable Field Devices, SE8XXX - Small Building Products) | 49 | Παραμετροποιήσιμα | DBPRD | 3606489658243
7211732000 | Βαλβίδα 2Way Thread V211T/25/10 | 214.18 | 1 ΤΜΧ | 1 ΤΜΧ | 4-Μεγάλο Κτίριο | Building Management Products (Configurable Field Devices, SE8XXX - Small Building Products) | 49 | Παραμετροποιήσιμα | DBPRD | 3606489658250
7211736000 | Βαλβίδα 2Way Thread V211T/32/16 | 248.45 | 1 ΤΜΧ | 1 ΤΜΧ | 4-Μεγάλο Κτίριο | Building Management Products (Configurable Field Devices, SE8XXX - Small Building Products) | 49 | Παραμετροποιήσιμα | DBPRD | 3606489658267
7211740000 | Βαλβίδα 2Way Thread V211T/40/25 | 219.32 | 1 ΤΜΧ | 1 ΤΜΧ | 4-Μεγάλο Κτίριο | Building Management Products (Configurable Field Devices, SE8XXX - Small Building Products) | 49 | Παραμετροποιήσιμα | DBPRD | 3606489658274
7211744000 | Βαλβίδα 2Way Thread V211T/50/38 | 385.5 | 1 ΤΜΧ | 1 ΤΜΧ | 4-Μεγάλο Κτίριο | Building Management Products (Configurable Field Devices, SE8XXX - Small Building Products) | 49 | Παραμετροποιήσιμα | DBPRD | 3606489658281
7212270000 | Βαλβίδα V222 ,PN16,DN150,Kvs350 | 1799.02 | 1 ΤΜΧ | 1 ΤΜΧ | 4-Μεγάλο Κτίριο | Building Management Products (Configurable Field Devices, SE8XXX - Small Building Products) | 49 | Παραμετροποιήσιμα | DBPRD | 3606489658342
7213106000 | Βαλβίδα 2Way Flange V231/15/0.25 | 351.25 | 1 ΤΜΧ | 1 ΤΜΧ | 4-Μεγάλο Κτίριο | Building Management Products (Configurable Field Devices, SE8XXX - Small Building Products) | 49 | Παραμετροποιήσιμα | DBPRD | 3606489658359
7213110000 | Βαλβίδα 2Way Flange V231/15/0.40 | 351.25 | 1 ΤΜΧ | 1 ΤΜΧ | 4-Μεγάλο Κτίριο | Building Management Products (Configurable Field Devices, SE8XXX - Small Building Products) | 49 | Παραμετροποιήσιμα | DBPRD | 3606489658366
7213114000 | Βαλβίδα 2Way Flange V231/15/0.63 | 351.25 | 1 ΤΜΧ | 1 ΤΜΧ | 4-Μεγάλο Κτίριο | Building Management Products (Configurable Field Devices, SE8XXX - Small Building Products) | 49 | Παραμετροποιήσιμα | DBPRD | 3606489658373
7213118000 | Βαλβίδα 2Way Flange V231/15/1.0 | 351.25 | 1 ΤΜΧ | 1 ΤΜΧ | 4-Μεγάλο Κτίριο | Building Management Products (Configurable Field Devices, SE8XXX - Small Building Products) | 49 | Παραμετροποιήσιμα | DBPRD | 3606489658380
7213122000 | Βαλβίδα 2Way Flange V231/15/1.6 | 351.25 | 1 ΤΜΧ | 1 ΤΜΧ | 4-Μεγάλο Κτίριο | Building Management Products (Configurable Field Devices, SE8XXX - Small Building Products) | 49 | Παραμετροποιήσιμα | DBPRD | 3606481819727
7213126000 | Βαλβίδα 2Way Flange V231/15/2.5 | 351.25 | 1 ΤΜΧ | 1 ΤΜΧ | 4-Μεγάλο Κτίριο | Building Management Products (Configurable Field Devices, SE8XXX - Small Building Products) | 49 | Παραμετροποιήσιμα | DBPRD | 3606481819734
7213130000 | Βαλβίδα 2Way Flange V231/15/4.0 | 351.25 | 1 ΤΜΧ | 1 ΤΜΧ | 4-Μεγάλο Κτίριο | Building Management Products (Configurable Field Devices, SE8XXX - Small Building Products) | 49 | Παραμετροποιήσιμα | DBPRD | 3606481819741
7213134000 | Βαλβίδα 2Way Flange V231/20/6.3 | 424.06 | 1 ΤΜΧ | 1 ΤΜΧ | 4-Μεγάλο Κτίριο | Building Management Products (Configurable Field Devices, SE8XXX - Small Building Products) | 49 | Παραμετροποιήσιμα | DBPRD | 3606481819758
7213138000 | Βαλβίδα 2Way Flange V231/25/10 | 424.06 | 1 ΤΜΧ | 1 ΤΜΧ | 4-Μεγάλο Κτίριο | Building Management Products (Configurable Field Devices, SE8XXX - Small Building Products) | 49 | Παραμετροποιήσιμα | DBPRD | 3606481819765
7213142000 | Βαλβίδα 2Way Flange V231/32/16 | 642.52 | 1 ΤΜΧ | 1 ΤΜΧ | 4-Μεγάλο Κτίριο | Building Management Products (Configurable Field Devices, SE8XXX - Small Building Products) | 49 | Παραμετροποιήσιμα | DBPRD | 3606481819772
7213146000 | Βαλβίδα 2Way Flange V231/40/25 | 642.52 | 1 ΤΜΧ | 1 ΤΜΧ | 4-Μεγάλο Κτίριο | Building Management Products (Configurable Field Devices, SE8XXX - Small Building Products) | 49 | Παραμετροποιήσιμα | DBPRD | 3606481819789
7213150000 | Βαλβίδα 2Way Flange V231/50/38 | 642.52 | 1 ΤΜΧ | 1 ΤΜΧ | 4-Μεγάλο Κτίριο | Building Management Products (Configurable Field Devices, SE8XXX - Small Building Products) | 49 | Παραμετροποιήσιμα | DBPRD | 3606489658397
7213238000 | Βαλβίδα 2 Way Flange V232/25/10 | 642.52 | 1 ΤΜΧ | 1 ΤΜΧ | 4-Μεγάλο Κτίριο | Building Management Products (Configurable Field Devices, SE8XXX - Small Building Products) | 49 | Παραμετροποιήσιμα | DBPRD | 3606489658403
7213242000 | Βαλβίδα 2 Way Flange V232/32/16 | 728.19 | 1 ΤΜΧ | 1 ΤΜΧ | 4-Μεγάλο Κτίριο | Building Management Products (Configurable Field Devices, SE8XXX - Small Building Products) | 49 | Παραμετροποιήσιμα | DBPRD | 3606489658410
7213246000 | Βαλβίδα 2 Way Flange V232/40/25 | 813.84 | 1 ΤΜΧ | 1 ΤΜΧ | 4-Μεγάλο Κτίριο | Building Management Products (Configurable Field Devices, SE8XXX - Small Building Products) | 49 | Παραμετροποιήσιμα | DBPRD | 3606489658427
7213250000 | Βαλβίδα 2 Way Flange V232/50/38 | 985.18 | 1 ΤΜΧ | 1 ΤΜΧ | 4-Μεγάλο Κτίριο | Building Management Products (Configurable Field Devices, SE8XXX - Small Building Products) | 49 | Παραμετροποιήσιμα | DBPRD | 3606489658434
7214106000 | Βαλβίδα 2Way Thread V241/15/0.25 | 227.04 | 1 ΤΜΧ | 1 ΤΜΧ | 4-Μεγάλο Κτίριο | Building Management Products (Configurable Field Devices, SE8XXX - Small Building Products) | 49 | Παραμετροποιήσιμα | DBPRD | 3606489658441
7214110000 | Βαλβίδα 2Way Thread V241/15/0.40 | 227.04 | 1 ΤΜΧ | 1 ΤΜΧ | 4-Μεγάλο Κτίριο | Building Management Products (Configurable Field Devices, SE8XXX - Small Building Products) | 49 | Παραμετροποιήσιμα | DBPRD | 3606489658458
7214114000 | Βαλβίδα 2Way Thread V241/15/0.63 | 227.04 | 1 ΤΜΧ | 1 ΤΜΧ | 4-Μεγάλο Κτίριο | Building Management Products (Configurable Field Devices, SE8XXX - Small Building Products) | 49 | Παραμετροποιήσιμα | DBPRD | 3606489658465
7214118000 | Βαλβίδα 2Way Thread V241/15/1.0 | 227.04 | 1 ΤΜΧ | 1 ΤΜΧ | 4-Μεγάλο Κτίριο | Building Management Products (Configurable Field Devices, SE8XXX - Small Building Products) | 49 | Παραμετροποιήσιμα | DBPRD | 3606489658472
7214122000 | Βαλβίδα 2Way Thread V241/15/1.6 | 227.04 | 1 ΤΜΧ | 1 ΤΜΧ | 4-Μεγάλο Κτίριο | Building Management Products (Configurable Field Devices, SE8XXX - Small Building Products) | 49 | Παραμετροποιήσιμα | DBPRD | 3606489658489
7214126000 | Βαλβίδα 2Way Thread V241/15/2.5 | 227.04 | 1 ΤΜΧ | 1 ΤΜΧ | 4-Μεγάλο Κτίριο | Building Management Products (Configurable Field Devices, SE8XXX - Small Building Products) | 49 | Παραμετροποιήσιμα | DBPRD | 3606489658496
7214130000 | Βαλβίδα 2Way Thread V241/15/4.0 | 227.04 | 1 ΤΜΧ | 1 ΤΜΧ | 4-Μεγάλο Κτίριο | Building Management Products (Configurable Field Devices, SE8XXX - Small Building Products) | 49 | Παραμετροποιήσιμα | DBPRD | 3606489658502
7214134000 | Βαλβίδα 2Way Thread V241/20/6.3 | 244.17 | 1 ΤΜΧ | 1 ΤΜΧ | 4-Μεγάλο Κτίριο | Building Management Products (Configurable Field Devices, SE8XXX - Small Building Products) | 49 | Παραμετροποιήσιμα | DBPRD | 3606489658519
7214138000 | Βαλβίδα 2Way Thread V241/25/10 | 274.14 | 1 ΤΜΧ | 1 ΤΜΧ | 4-Μεγάλο Κτίριο | Building Management Products (Configurable Field Devices, SE8XXX - Small Building Products) | 49 | Παραμετροποιήσιμα | DBPRD | 3606489658526
7214142000 | Βαλβίδα 2Way Thread V241/32/16 | 291.28 | 1 ΤΜΧ | 1 ΤΜΧ | 4-Μεγάλο Κτίριο | Building Management Products (Configurable Field Devices, SE8XXX - Small Building Products) | 49 | Παραμετροποιήσιμα | DBPRD | 3606489658533
7214146000 | Βαλβίδα 2Way Thread V241/40/25 | 402.65 | 1 ΤΜΧ | 1 ΤΜΧ | 4-Μεγάλο Κτίριο | Building Management Products (Configurable Field Devices, SE8XXX - Small Building Products) | 49 | Παραμετροποιήσιμα | DBPRD | 3606489658540
7214150000 | Βαλβίδα 2Way Thread V241/50/38 | 582.54 | 1 ΤΜΧ | 1 ΤΜΧ | 4-Μεγάλο Κτίριο | Building Management Products (Configurable Field Devices, SE8XXX - Small Building Products) | 49 | Παραμετροποιήσιμα | DBPRD | 3606489658557
7219266000 | Βαλβίδα V292 ,PN25,DN125,Kvs250 | 2741.35 | 1 ΤΜΧ | 1 ΤΜΧ | 4-Μεγάλο Κτίριο | Building Management Products (Configurable Field Devices, SE8XXX - Small Building Products) | 49 | Παραμετροποιήσιμα | DBPRD | 3606481819802
7219270000 | Βαλβίδα V292 ,PN16,DN150,Kvs350 | 3341.03 | 1 ΤΜΧ | 1 ΤΜΧ | 4-Μεγάλο Κτίριο | Building Management Products (Configurable Field Devices, SE8XXX - Small Building Products) | 49 | Παραμετροποιήσιμα | DBPRD | 3606489658588
7311717000 | Βαλβίδα 3Way Thread V311T/15/1.6 | 179.92 | 1 ΤΜΧ | 1 ΤΜΧ | 4-Μεγάλο Κτίριο | Building Management Products (Configurable Field Devices, SE8XXX - Small Building Products) | 49 | Παραμετροποιήσιμα | DBPRD | 3606489658687
7311721000 | Βαλβίδα 3Way Thread V311T/15/2.5 | 179.92 | 1 ΤΜΧ | 1 ΤΜΧ | 4-Μεγάλο Κτίριο | Building Management Products (Configurable Field Devices, SE8XXX - Small Building Products) | 49 | Παραμετροποιήσιμα | DBPRD | 3606489658694
7311725000 | Βαλβίδα 3Way Thread V311T/15/4 | 179.92 | 1 ΤΜΧ | 1 ΤΜΧ | 4-Μεγάλο Κτίριο | Building Management Products (Configurable Field Devices, SE8XXX - Small Building Products) | 49 | Παραμετροποιήσιμα | DBPRD | 3606489658700
7311729000 | Βαλβίδα 3Way Thread V311T/20/6.3 | 129.17 | 1 ΤΜΧ | 1 ΤΜΧ | 4-Μεγάλο Κτίριο | Building Management Products (Configurable Field Devices, SE8XXX - Small Building Products) | 49 | Παραμετροποιήσιμα | DBPRD | 3606489658717
7311733000 | Βαλβίδα 3Way Thread V311T/25/10 | 143.36 | 1 ΤΜΧ | 1 ΤΜΧ | 4-Μεγάλο Κτίριο | Building Management Products (Configurable Field Devices, SE8XXX - Small Building Products) | 49 | Παραμετροποιήσιμα | DBPRD | 3606489658724
7311737000 | Βαλβίδα 3Way Thread V311T/32/16 | 162.16 | 1 ΤΜΧ | 1 ΤΜΧ | 4-Μεγάλο Κτίριο | Building Management Products (Configurable Field Devices, SE8XXX - Small Building Products) | 49 | Παραμετροποιήσιμα | DBPRD | 3606489658731
7311741000 | Βαλβίδα 3Way Thread V311T/40/25 | 299.84 | 1 ΤΜΧ | 1 ΤΜΧ | 4-Μεγάλο Κτίριο | Building Management Products (Configurable Field Devices, SE8XXX - Small Building Products) | 49 | Παραμετροποιήσιμα | DBPRD | 3606489658748
7311745000 | Βαλβίδα 3Way Thread V311T/50/38 | 359.83 | 1 ΤΜΧ | 1 ΤΜΧ | 4-Μεγάλο Κτίριο | Building Management Products (Configurable Field Devices, SE8XXX - Small Building Products) | 49 | Παραμετροποιήσιμα | DBPRD | 3606489658755
7312165010 | Βαλβίδα 3WayFL.PN16 V321/125/250 | 2836.15 | 1 ΤΜΧ | 1 ΤΜΧ | 4-Μεγάλο Κτίριο | Building Management Products (Configurable Field Devices, SE8XXX - Small Building Products) | 49 | Παραμετροποιήσιμα | DBPRD | 3606489658793
7312169010 | Βαλβίδα 3WayFl.PN16 V321/150/320 | 3496.9 | 1 ΤΜΧ | 1 ΤΜΧ | 4-Μεγάλο Κτίριο | Building Management Products (Configurable Field Devices, SE8XXX - Small Building Products) | 49 | Παραμετροποιήσιμα | DBPRD | 3606489658809
7314121000 | Βαλβίδα 3Way Thread V341/15/1.6 | 248.45 | 1 ΤΜΧ | 1 ΤΜΧ | 4-Μεγάλο Κτίριο | Building Management Products (Configurable Field Devices, SE8XXX - Small Building Products) | 49 | Παραμετροποιήσιμα | DBPRD | 3606489658816
7314125000 | Βαλβίδα 3Way Thread V341/15/2.5 | 248.45 | 1 ΤΜΧ | 1 ΤΜΧ | 4-Μεγάλο Κτίριο | Building Management Products (Configurable Field Devices, SE8XXX - Small Building Products) | 49 | Παραμετροποιήσιμα | DBPRD | 3606489658823
7314129000 | Βαλβίδα 3Way Thread V341/15/4.0 | 248.45 | 1 ΤΜΧ | 1 ΤΜΧ | 4-Μεγάλο Κτίριο | Building Management Products (Configurable Field Devices, SE8XXX - Small Building Products) | 49 | Παραμετροποιήσιμα | DBPRD | 3606489658830
7314133000 | Βαλβίδα 3Way Thread V341/20/6.3 | 291.28 | 1 ΤΜΧ | 1 ΤΜΧ | 4-Μεγάλο Κτίριο | Building Management Products (Configurable Field Devices, SE8XXX - Small Building Products) | 49 | Παραμετροποιήσιμα | DBPRD | 3606489658847
7314137000 | Βαλβίδα 3Way Thread V341/25/10 | 308.41 | 1 ΤΜΧ | 1 ΤΜΧ | 4-Μεγάλο Κτίριο | Building Management Products (Configurable Field Devices, SE8XXX - Small Building Products) | 49 | Παραμετροποιήσιμα | DBPRD | 3606489658854
7314141000 | Βαλβίδα 3Way Thread V341/32/16 | 359.83 | 1 ΤΜΧ | 1 ΤΜΧ | 4-Μεγάλο Κτίριο | Building Management Products (Configurable Field Devices, SE8XXX - Small Building Products) | 49 | Παραμετροποιήσιμα | DBPRD | 3606489658861
7314145000 | Βαλβίδα 3Way Thread V341/40/25 | 488.32 | 1 ΤΜΧ | 1 ΤΜΧ | 4-Μεγάλο Κτίριο | Building Management Products (Configurable Field Devices, SE8XXX - Small Building Products) | 49 | Παραμετροποιήσιμα | DBPRD | 3606489658878
7314149000 | Βαλβίδα 3Way Thread V341/50/38 | 633.94 | 1 ΤΜΧ | 1 ΤΜΧ | 4-Μεγάλο Κτίριο | Building Management Products (Configurable Field Devices, SE8XXX - Small Building Products) | 49 | Παραμετροποιήσιμα | DBPRD | 3606489658885
8455001000 | Ενεργοποιητής Zone MZ20B-24 5,5mm | 107.09 | 1 ΤΜΧ | 1 ΤΜΧ | 4-Μεγάλο Κτίριο | Building Management Products (Configurable Field Devices, SE8XXX - Small Building Products) | 49 | Παραμετροποιήσιμα | DBPRD | 3606489659035
8455051000 | Ενεργοποιητής Zone MZ20A 5,5mm | 231.31 | 1 ΤΜΧ | 1 ΤΜΧ | 4-Μεγάλο Κτίριο | Building Management Products (Configurable Field Devices, SE8XXX - Small Building Products) | 49 | Παραμετροποιήσιμα | DBPRD | 3606489659042
8455052000 | Ενεργοποιητής Zone MZ20A-R 5,5mm | 214.18 | 1 ΤΜΧ | 1 ΤΜΧ | 4-Μεγάλο Κτίριο | Building Management Products (Configurable Field Devices, SE8XXX - Small Building Products) | 49 | Παραμετροποιήσιμα | DBPRD | 3606489659059
8455100000 | Ενεργοποιητής Zone MZ 18A 6,5mm | 265.58 | 1 ΤΜΧ | 1 ΤΜΧ | 4-Μεγάλο Κτίριο | Building Management Products (Configurable Field Devices, SE8XXX - Small Building Products) | 49 | Παραμετροποιήσιμα | DBPRD | 4024627043703
8455101000 | Ενεργοποιητής Zone MZ 18B 6,5mm | 124.23 | 1 ΤΜΧ | 1 ΤΜΧ | 4-Μεγάλο Κτίριο | Building Management Products (Configurable Field Devices, SE8XXX - Small Building Products) | 49 | Παραμετροποιήσιμα | DBPRD | 4024627043697
8601010000 | Ενεργοποιητής M9B/24 | 304.38 | 1 ΤΜΧ | 1 ΤΜΧ | 4-Μεγάλο Κτίριο | Building Management Products (Configurable Field Devices, SE8XXX - Small Building Products) | 49 | Παραμετροποιήσιμα | DBPRD | 3606489659134
8601020000 | Ενεργοποιητής M9B/230 | 304.38 | 1 ΤΜΧ | 1 ΤΜΧ | 4-Μεγάλο Κτίριο | Building Management Products (Configurable Field Devices, SE8XXX - Small Building Products) | 49 | Παραμετροποιήσιμα | DBPRD | 3606489659141
8601110000 | Ενεργοποιητής EM9/180 | 543.76 | 1 ΤΜΧ | 1 ΤΜΧ | 4-Μεγάλο Κτίριο | Building Management Products (Configurable Field Devices, SE8XXX - Small Building Products) | 49 | Παραμετροποιήσιμα | DBPRD | 3606481819840
8740003000 | Ενεργοποιητής Damper LF24 | 197 | 1 ΤΜΧ | 1 ΤΜΧ | 2-Μικρό & Μεσαίο Κτίριο | Field devices (Non configurable, through DO) | 41 | Γενικής Χρήσης | DBPRD | 3606489659165
8750003000 | Ενεργοποιητής Damper LF230 | 251.25 | 1 ΤΜΧ | 1 ΤΜΧ | 2-Μικρό & Μεσαίο Κτίριο | Field devices (Non configurable, through DO) | 41 | Γενικής Χρήσης | DBPRD | 3606489659189
8751001000 | Ενεργοποιητής Damper MD5B-230 | 102.82 | 1 ΤΜΧ | 1 ΤΜΧ | 2-Μικρό & Μεσαίο Κτίριο | Field devices (Non configurable, through DO) | 41 | Γενικής Χρήσης | DBPRD | 3606489659196
8751003000 | Ενεργοποιητής Damper MD5B-230-S | 107.09 | 1 ΤΜΧ | 1 ΤΜΧ | 2-Μικρό & Μεσαίο Κτίριο | Field devices (Non configurable, through DO) | 41 | Γενικής Χρήσης | DBPRD | 3606489659202
8751005000 | Ενεργοποιητής Damper MD5B-24 | 98.52 | 1 ΤΜΧ | 1 ΤΜΧ | 2-Μικρό & Μεσαίο Κτίριο | Field devices (Non configurable, through DO) | 41 | Γενικής Χρήσης | DBPRD | 3606489659219
8751007000 | Ενεργοποιητής Damper MD5B-24-S | 137.09 | 1 ΤΜΧ | 1 ΤΜΧ | 2-Μικρό & Μεσαίο Κτίριο | Field devices (Non configurable, through DO) | 41 | Γενικής Χρήσης | DBPRD | 3606489659226
8751011000 | Ενεργοποιητής Damper MD10B-230 | 130.22 | 1 ΤΜΧ | 1 ΤΜΧ | 2-Μικρό & Μεσαίο Κτίριο | Field devices (Non configurable, through DO) | 41 | Γενικής Χρήσης | DBPRD | 3606489659240
8751015000 | Ενεργοποιητής Damper MD10B-24 | 111.38 | 1 ΤΜΧ | 1 ΤΜΧ | 2-Μικρό & Μεσαίο Κτίριο | Field devices (Non configurable, through DO) | 41 | Γενικής Χρήσης | DBPRD | 3606489659257
8751019000 | Ενεργοποιητής Damper MD10A-24 | 209.19 | 1 ΤΜΧ | 1 ΤΜΧ | 2-Μικρό & Μεσαίο Κτίριο | Field devices (Non configurable, through DO) | 41 | Γενικής Χρήσης | DBPRD | 3606489659264
8751021000 | Ενεργοποιητής Damper MD20B-230 | 194.91 | 1 ΤΜΧ | 1 ΤΜΧ | 2-Μικρό & Μεσαίο Κτίριο | Field devices (Non configurable, through DO) | 41 | Γενικής Χρήσης | DBPRD | 3606489659271
8751025000 | Ενεργοποιητής Damper MD20B-24 | 161.85 | 1 ΤΜΧ | 1 ΤΜΧ | 2-Μικρό & Μεσαίο Κτίριο | Field devices (Non configurable, through DO) | 41 | Γενικής Χρήσης | DBPRD | 3606481739797
8751029000 | Ενεργοποιητής Damper MD20A-24 | 188.47 | 1 ΤΜΧ | 1 ΤΜΧ | 2-Μικρό & Μεσαίο Κτίριο | Field devices (Non configurable, through DO) | 41 | Γενικής Χρήσης | DBPRD | 3606489659288
8751035000 | Ενεργοποιητής Damper MD40B-24 | 269.17 | 1 ΤΜΧ | 1 ΤΜΧ | 2-Μικρό & Μεσαίο Κτίριο | Field devices (Non configurable, through DO) | 41 | Γενικής Χρήσης | DBPRD | 3606489659295
8751039000 | Ενεργοποιητής Damper MD40A-24 | 348.4 | 1 ΤΜΧ | 1 ΤΜΧ | 2-Μικρό & Μεσαίο Κτίριο | Field devices (Non configurable, through DO) | 41 | Γενικής Χρήσης | DBPRD | 3606489659301
8770003000 | Ενεργοποιητής Damper LF24-SR | 276.73 | 1 ΤΜΧ | 1 ΤΜΧ | 2-Μικρό & Μεσαίο Κτίριο | Field devices (Non configurable, through DO) | 41 | Γενικής Χρήσης | DBPRD | 3606489659318
8800116000 | vz319e-15bp06 | 133.64 | 1 ΤΜΧ | 1 ΤΜΧ | 4-Μεγάλο Κτίριο | Building Management Products (Configurable Field Devices, SE8XXX - Small Building Products) | 49 | Παραμετροποιήσιμα | DBPRD | 3606489779153
8800118000 | Forta M800-Landis&Gyr adapter | 66.83 | 1 ΤΜΧ | 1 ΤΜΧ | 4-Μεγάλο Κτίριο | Building Management Products (Configurable Field Devices, SE8XXX - Small Building Products) | 49 | Παραμετροποιήσιμα | DBPRD | 3606489659325
8800125000 | Forta M800-Danfoss adapter | 132.79 | 1 ΤΜΧ | 1 ΤΜΧ | 4-Μεγάλο Κτίριο | Building Management Products (Configurable Field Devices, SE8XXX - Small Building Products) | 49 | Παραμετροποιήσιμα | DBPRD | 3606489659349
8800128000 | AG51 linkage - VSS, VBS, VBAA | 49.69 | 1 ΤΜΧ | 1 ΤΜΧ | 4-Μεγάλο Κτίριο | Building Management Products (Configurable Field Devices, SE8XXX - Small Building Products) | 49 | Παραμετροποιήσιμα | DBPRD | 3606481819864
8800129000 | AG52 linkage - VSB, VMB, VSB_F | 53.97 | 1 ΤΜΧ | 1 ΤΜΧ | 4-Μεγάλο Κτίριο | Building Management Products (Configurable Field Devices, SE8XXX - Small Building Products) | 49 | Παραμετροποιήσιμα | DBPRD | 3606489659363
8800130000 | Adap.M16 Forta,V321 DN65-100 | 111.36 | 1 ΤΜΧ | 1 ΤΜΧ | 4-Μεγάλο Κτίριο | Building Management Products (Configurable Field Devices, SE8XXX - Small Building Products) | 49 | Παραμετροποιήσιμα | DBPRD
8800133000 | M10 to M8 Forta adapter | 104.06 | 1 ΤΜΧ | 1 ΤΜΧ | 4-Μεγάλο Κτίριο | Building Management Products (Configurable Field Devices, SE8XXX - Small Building Products) | 49 | Παραμετροποιήσιμα | DBPRD
8800134000 | M16 Hex Bush | 104.05 | 1 ΤΜΧ | 1 ΤΜΧ | 4-Μεγάλο Κτίριο | Building Management Products (Configurable Field Devices, SE8XXX - Small Building Products) | 49 | Παραμετροποιήσιμα | DBPRD
8800135000 | Adap.OAB/TA+Steem adapt UNF3/8 | 183.4 | 1 ΤΜΧ | 1 ΤΜΧ | 4-Μεγάλο Κτίριο | Building Management Products (Configurable Field Devices, SE8XXX - Small Building Products) | 49 | Παραμετροποιήσιμα | DBPRD
8800210030 | Ενεργοποιητής βαλβίδας M310 | 349.27 | 1 ΤΜΧ | 1 ΤΜΧ | 4-Μεγάλο Κτίριο | Building Management Products (Configurable Field Devices, SE8XXX - Small Building Products) | 49 | Παραμετροποιήσιμα | DBPRD | 7332552013157
8800211030 | Ενεργοποιητής βαλβίδας M310 S2 | 389.62 | 1 ΤΜΧ | 1 ΤΜΧ | 4-Μεγάλο Κτίριο | Building Management Products (Configurable Field Devices, SE8XXX - Small Building Products) | 49 | Παραμετροποιήσιμα | DBPRD | 7332552013164
8800230030 | Ενεργοποιητής βαλβίδας M400 | 245.45 | 1 ΤΜΧ | 1 ΤΜΧ | 4-Μεγάλο Κτίριο | Building Management Products (Configurable Field Devices, SE8XXX - Small Building Products) | 49 | Παραμετροποιήσιμα | DBPRD | 7332552013171
8800231030 | Ενεργοποιητής βαλβίδας M400 S2 | 316.47 | 1 ΤΜΧ | 1 ΤΜΧ | 4-Μεγάλο Κτίριο | Building Management Products (Configurable Field Devices, SE8XXX - Small Building Products) | 49 | Παραμετροποιήσιμα | DBPRD | 7332552013188
8800252000 | Adapter DN15-V298 | 21.42 | 1 ΤΜΧ | 1 ΤΜΧ | 4-Μεγάλο Κτίριο | Building Management Products (Configurable Field Devices, SE8XXX - Small Building Products) | 49 | Παραμετροποιήσιμα | DBPRD | 3606480935527
8800253000 | Adapter DN15-V2XX/V3XX | 55.68 | 1 ΤΜΧ | 1 ΤΜΧ | 4-Μεγάλο Κτίριο | Building Management Products (Configurable Field Devices, SE8XXX - Small Building Products) | 49 | Παραμετροποιήσιμα | DBPRD | 3606480935534
8800310030 | Ενεργοποιητής βαλβίδας M800 | 411.21 | 1 ΤΜΧ | 1 ΤΜΧ | 4-Μεγάλο Κτίριο | Building Management Products (Configurable Field Devices, SE8XXX - Small Building Products) | 49 | Παραμετροποιήσιμα | DBPRD | 7332552013195
8800311030 | Ενεργοποιητής βαλβίδας M800 S2 | 392.19 | 1 ΤΜΧ | 1 ΤΜΧ | 4-Μεγάλο Κτίριο | Building Management Products (Configurable Field Devices, SE8XXX - Small Building Products) | 49 | Παραμετροποιήσιμα | DBPRD | 7332552013201
8800430000 | Ενεργοποιητής βαλβίδας M700-SRSU | 669.23 | 1 ΤΜΧ | 1 ΤΜΧ | 4-Μεγάλο Κτίριο | Building Management Products (Configurable Field Devices, SE8XXX - Small Building Products) | 49 | Παραμετροποιήσιμα | DBPRD | 3606489659370
8800431000 | Ενεργοποιητής βαλβίδας M700-S2-SRSU | 728.04 | 1 ΤΜΧ | 1 ΤΜΧ | 4-Μεγάλο Κτίριο | Building Management Products (Configurable Field Devices, SE8XXX - Small Building Products) | 49 | Παραμετροποιήσιμα | DBPRD | 3606489659387
8800440000 | Ενεργοποιητής βαλβίδας M700-SRSD | 669.23 | 1 ΤΜΧ | 1 ΤΜΧ | 4-Μεγάλο Κτίριο | Building Management Products (Configurable Field Devices, SE8XXX - Small Building Products) | 49 | Παραμετροποιήσιμα | DBPRD | 3606489659394
8800441000 | Ενεργοποιητής βαλβίδας M700-S2-SRSD | 728.04 | 1 ΤΜΧ | 1 ΤΜΧ | 4-Μεγάλο Κτίριο | Building Management Products (Configurable Field Devices, SE8XXX - Small Building Products) | 49 | Παραμετροποιήσιμα | DBPRD | 3606489659400
8800450000 | Ενεργοποιητής βαλβίδας M1500 | 479.49 | 1 ΤΜΧ | 1 ΤΜΧ | 4-Μεγάλο Κτίριο | Building Management Products (Configurable Field Devices, SE8XXX - Small Building Products) | 49 | Παραμετροποιήσιμα | DBPRD | 7332552013218
8800451000 | Ενεργοποιητής βαλβίδας M1500-S2 | 529.23 | 1 ΤΜΧ | 1 ΤΜΧ | 4-Μεγάλο Κτίριο | Building Management Products (Configurable Field Devices, SE8XXX - Small Building Products) | 49 | Παραμετροποιήσιμα | DBPRD | 7332552013225
8800460000 | Ενεργοποιητής βαλβίδας MV15B-230 | 839.56 | 1 ΤΜΧ | 1 ΤΜΧ | 4-Μεγάλο Κτίριο | Building Management Products (Configurable Field Devices, SE8XXX - Small Building Products) | 49 | Παραμετροποιήσιμα | DBPRD | 3606489659417
8800462000 | Ενεργοποιητής βαλβίδας MV15B-24 | 839.56 | 1 ΤΜΧ | 1 ΤΜΧ | 4-Μεγάλο Κτίριο | Building Management Products (Configurable Field Devices, SE8XXX - Small Building Products) | 49 | Παραμετροποιήσιμα | DBPRD | 3606489659424
8800500000 | Ενεργοποιητής βαλβίδας M3000 | 1180.33 | 1 ΤΜΧ | 1 ΤΜΧ | 4-Μεγάλο Κτίριο | Building Management Products (Configurable Field Devices, SE8XXX - Small Building Products) | 49 | Παραμετροποιήσιμα | DBPRD | 3606489659448
8800631000 | Ενεργοποιητής βαλβίδας M700-S2-SRSU+L7SV | 1285.01 | 1 ΤΜΧ | 1 ΤΜΧ | 4-Μεγάλο Κτίριο | Building Management Products (Configurable Field Devices, SE8XXX - Small Building Products) | 49 | Παραμετροποιήσιμα | DBPRD | 3606481515513
8800650000 | Ενεργοποιητής βαλβίδας M800+L2SV | 445.48 | 1 ΤΜΧ | 1 ΤΜΧ | 4-Μεγάλο Κτίριο | Building Management Products (Configurable Field Devices, SE8XXX - Small Building Products) | 49 | Παραμετροποιήσιμα | DBPRD | 7332552013270
9112070000 | Κιτ βαλβίδων VZx1 | 96.82 | 1 ΤΜΧ | 1 ΤΜΧ | 4-Μεγάλο Κτίριο | Building Management Products (Configurable Field Devices, SE8XXX - Small Building Products) | 49 | Παραμετροποιήσιμα | DBPRD | 7332552005060
9112072000 | Κιτ βαλβίδων MZ09-Markaryd MMA | 50.55 | 1 ΤΜΧ | 1 ΤΜΧ | 4-Μεγάλο Κτίριο | Building Management Products (Configurable Field Devices, SE8XXX - Small Building Products) | 49 | Παραμετροποιήσιμα | DBPRD | 4019837062224
9112074000 | Κιτ βαλβίδων M30 to Danfoss RA | 10.89 | 1 ΤΜΧ | 1 ΤΜΧ | 4-Μεγάλο Κτίριο | Building Management Products (Configurable Field Devices, SE8XXX - Small Building Products) | 49 | Παραμετροποιήσιμα | DBPRD | 3606481515520
9112075000 | Κιτ βαλβίδων MZ09-Danfoss RA | 11.14 | 1 ΤΜΧ | 1 ΤΜΧ | 4-Μεγάλο Κτίριο | Building Management Products (Configurable Field Devices, SE8XXX - Small Building Products) | 49 | Παραμετροποιήσιμα | DBPRD | 4029289033321
9112100015 | Connection std.set thread DN15 | 15.42 | 1 ΤΜΧ | 1 ΤΜΧ | 4-Μεγάλο Κτίριο | Building Management Products (Configurable Field Devices, SE8XXX - Small Building Products) | 49 | Παραμετροποιήσιμα | DBPRD | 7332552005084
9112100020 | Connection std.set thread DN20 | 18.02 | 1 ΤΜΧ | 1 ΤΜΧ | 4-Μεγάλο Κτίριο | Building Management Products (Configurable Field Devices, SE8XXX - Small Building Products) | 49 | Παραμετροποιήσιμα | DBPRD | 7332552005091
9112100025 | Connection std.set thread DN25 | 16.29 | 1 ΤΜΧ | 1 ΤΜΧ | 4-Μεγάλο Κτίριο | Building Management Products (Configurable Field Devices, SE8XXX - Small Building Products) | 49 | Παραμετροποιήσιμα | DBPRD | 7332552005107
9112100032 | Connection std.set thread DN32 | 23.14 | 1 ΤΜΧ | 1 ΤΜΧ | 4-Μεγάλο Κτίριο | Building Management Products (Configurable Field Devices, SE8XXX - Small Building Products) | 49 | Παραμετροποιήσιμα | DBPRD | 7332552005114
9112100040 | Connection std.set thread DN40 | 28.3 | 1 ΤΜΧ | 1 ΤΜΧ | 4-Μεγάλο Κτίριο | Building Management Products (Configurable Field Devices, SE8XXX - Small Building Products) | 49 | Παραμετροποιήσιμα | DBPRD | 7332552005121
9112100050 | Connection std.set thread DN50 | 38.56 | 1 ΤΜΧ | 1 ΤΜΧ | 4-Μεγάλο Κτίριο | Building Management Products (Configurable Field Devices, SE8XXX - Small Building Products) | 49 | Παραμετροποιήσιμα | DBPRD | 7332552005138
9112108020 | Μούφα σύνδεσης 2XDN20 CONN. G1 TO 3/4IN NPT.F | 47.12 | 1 ΤΜΧ | 1 ΤΜΧ | 4-Μεγάλο Κτίριο | Building Management Products (Configurable Field Devices, SE8XXX - Small Building Products) | 49 | Παραμετροποιήσιμα | DBPRD | 7332552015342
9112108025 | Μούφα σύνδεσης 2XDN25 CONN. G1.1/4 - 1IN NPT.F | 67.68 | 1 ΤΜΧ | 1 ΤΜΧ | 4-Μεγάλο Κτίριο | Building Management Products (Configurable Field Devices, SE8XXX - Small Building Products) | 49 | Παραμετροποιήσιμα | DBPRD | 7332552015359
9112108032 | Μούφα σύνδεσης 2XDN32 CONN.G1.1/2-1.1/4INNPT.F | 107.09 | 1 ΤΜΧ | 1 ΤΜΧ | 4-Μεγάλο Κτίριο | Building Management Products (Configurable Field Devices, SE8XXX - Small Building Products) | 49 | Παραμετροποιήσιμα | DBPRD | 7332552015366
9112108040 | Μούφα σύνδεσης 2XDN40 CONN. G2 - 1.1/2IN NPT.F | 171.34 | 1 ΤΜΧ | 1 ΤΜΧ | 4-Μεγάλο Κτίριο | Building Management Products (Configurable Field Devices, SE8XXX - Small Building Products) | 49 | Παραμετροποιήσιμα | DBPRD | 7332552015373
9112108050 | Μούφα σύνδεσης 2XDN50 CONN. G2.1/2 - 2IN NPT.F | 209.88 | 1 ΤΜΧ | 1 ΤΜΧ | 4-Μεγάλο Κτίριο | Building Management Products (Configurable Field Devices, SE8XXX - Small Building Products) | 49 | Παραμετροποιήσιμα | DBPRD | 7332552015380
9112110010 | Μούφα σύνδεσης 2XDN10 CONN. G1/2 - 3/8IN NPT.M | 16.27 | 1 ΤΜΧ | 1 ΤΜΧ | 4-Μεγάλο Κτίριο | Building Management Products (Configurable Field Devices, SE8XXX - Small Building Products) | 49 | Παραμετροποιήσιμα | DBPRD | 7332552015397
9112110015 | Μούφα σύνδεσης 2XDN15 CONN. G3/4 - 1/2IN NPT.M | 17.14 | 1 ΤΜΧ | 1 ΤΜΧ | 4-Μεγάλο Κτίριο | Building Management Products (Configurable Field Devices, SE8XXX - Small Building Products) | 49 | Παραμετροποιήσιμα | DBPRD | 7332552015403
9112110020 | Μούφα σύνδεσης 2XDN20 CONN. G1 - 3/4IN NPT.M | 17.99 | 1 ΤΜΧ | 1 ΤΜΧ | 4-Μεγάλο Κτίριο | Building Management Products (Configurable Field Devices, SE8XXX - Small Building Products) | 49 | Παραμετροποιήσιμα | DBPRD | 7332552015410
9112110025 | Μούφα σύνδεσης 2XDN20 CONN. G1.1/4 - 1IN NPT.M | 38.56 | 1 ΤΜΧ | 1 ΤΜΧ | 4-Μεγάλο Κτίριο | Building Management Products (Configurable Field Devices, SE8XXX - Small Building Products) | 49 | Παραμετροποιήσιμα | DBPRD | 7332552015427
9112110032 | Μούφα σύνδεσης 2XDN32 CONN.G1.1/2-1.1/4IN NPTM | 64.25 | 1 ΤΜΧ | 1 ΤΜΧ | 4-Μεγάλο Κτίριο | Building Management Products (Configurable Field Devices, SE8XXX - Small Building Products) | 49 | Παραμετροποιήσιμα | DBPRD | 7332552015434
9112110040 | Μούφα σύνδεσης 2XDN40 CONN. G2 - 1.1/2IN NPT.M | 124.22 | 1 ΤΜΧ | 1 ΤΜΧ | 4-Μεγάλο Κτίριο | Building Management Products (Configurable Field Devices, SE8XXX - Small Building Products) | 49 | Παραμετροποιήσιμα | DBPRD | 7332552015441
9112110050 | Μούφα σύνδεσης 2XDN50 CONN. G2.1/2 - 2IN NPT.M | 179.91 | 1 ΤΜΧ | 1 ΤΜΧ | 4-Μεγάλο Κτίριο | Building Management Products (Configurable Field Devices, SE8XXX - Small Building Products) | 49 | Παραμετροποιήσιμα | DBPRD | 7332552015458
9112111010 | Μούφα σύνδεσης 2XDN10 CONN. G1/2-G1/2FEMALE | 12.85 | 1 ΤΜΧ | 1 ΤΜΧ | 4-Μεγάλο Κτίριο | Building Management Products (Configurable Field Devices, SE8XXX - Small Building Products) | 49 | Παραμετροποιήσιμα | DBPRD | 7332552015465
9112111015 | Μούφα σύνδεσης 2XDN15 CONN. G3/4-G1/2FEMALE | 15.42 | 1 ΤΜΧ | 1 ΤΜΧ | 4-Μεγάλο Κτίριο | Building Management Products (Configurable Field Devices, SE8XXX - Small Building Products) | 49 | Παραμετροποιήσιμα | DBPRD | 7332552015472
9112111020 | Μούφα σύνδεσης 2XDN20 CONN. G1 - G1/2 FEMALE | 21.42 | 1 ΤΜΧ | 1 ΤΜΧ | 4-Μεγάλο Κτίριο | Building Management Products (Configurable Field Devices, SE8XXX - Small Building Products) | 49 | Παραμετροποιήσιμα | DBPRD | 7332552015489
9112111025 | Μούφα σύνδεσης 2XDN25 CONN.G1.1/4-G3/4 FEMALE | 30.86 | 1 ΤΜΧ | 1 ΤΜΧ | 4-Μεγάλο Κτίριο | Building Management Products (Configurable Field Devices, SE8XXX - Small Building Products) | 49 | Παραμετροποιήσιμα | DBPRD | 7332552015496
9112111032 | Μούφα σύνδεσης 2XDN32 CONN. G1.1/2- G1 FEMALE | 41.14 | 1 ΤΜΧ | 1 ΤΜΧ | 4-Μεγάλο Κτίριο | Building Management Products (Configurable Field Devices, SE8XXX - Small Building Products) | 49 | Παραμετροποιήσιμα | DBPRD | 7332552015502
9112111040 | Μούφα σύνδεσης 2XDN40 CONN. G2- G1.1/4 FEMALE | 64.26 | 1 ΤΜΧ | 1 ΤΜΧ | 4-Μεγάλο Κτίριο | Building Management Products (Configurable Field Devices, SE8XXX - Small Building Products) | 49 | Παραμετροποιήσιμα | DBPRD | 7332552015519
9112111050 | Μούφα σύνδεσης 2XDN50 CONN. G2.1/2- G1.1/2 F. | 107.09 | 1 ΤΜΧ | 1 ΤΜΧ | 4-Μεγάλο Κτίριο | Building Management Products (Configurable Field Devices, SE8XXX - Small Building Products) | 49 | Παραμετροποιήσιμα | DBPRD | 7332552015526
9112112010 | Μούφα σύνδεσης 2XDN10 CONN. G1/2 - R3/8 MALE | 8.57 | 1 ΤΜΧ | 1 ΤΜΧ | 4-Μεγάλο Κτίριο | Building Management Products (Configurable Field Devices, SE8XXX - Small Building Products) | 49 | Παραμετροποιήσιμα | DBPRD | 7332552015533
9112112015 | Μούφα σύνδεσης 2XDN15 CONN. G3/4 - R1/2 MALE | 12 | 1 ΤΜΧ | 1 ΤΜΧ | 4-Μεγάλο Κτίριο | Building Management Products (Configurable Field Devices, SE8XXX - Small Building Products) | 49 | Παραμετροποιήσιμα | DBPRD | 7332552015540
9112112020 | Μούφα σύνδεσης 2XDN20 CONN. G1 - R3/4 MALE | 15.42 | 1 ΤΜΧ | 1 ΤΜΧ | 4-Μεγάλο Κτίριο | Building Management Products (Configurable Field Devices, SE8XXX - Small Building Products) | 49 | Παραμετροποιήσιμα | DBPRD | 7332552015045
9112112025 | Μούφα σύνδεσης 2XDN25 CONN. G1.1/4 - R1 MALE | 27.42 | 1 ΤΜΧ | 1 ΤΜΧ | 4-Μεγάλο Κτίριο | Building Management Products (Configurable Field Devices, SE8XXX - Small Building Products) | 49 | Παραμετροποιήσιμα | DBPRD | 7332552015052
9112112032 | Μούφα σύνδεσης 2XDN32 CONN.G1.1/2-R1.1/4 MALE | 38.56 | 1 ΤΜΧ | 1 ΤΜΧ | 4-Μεγάλο Κτίριο | Building Management Products (Configurable Field Devices, SE8XXX - Small Building Products) | 49 | Παραμετροποιήσιμα | DBPRD | 7332552015120
9112112040 | Μούφα σύνδεσης 2XDN40 CONN. G2 - R1.1/2 MALE | 81.38 | 1 ΤΜΧ | 1 ΤΜΧ | 4-Μεγάλο Κτίριο | Building Management Products (Configurable Field Devices, SE8XXX - Small Building Products) | 49 | Παραμετροποιήσιμα | DBPRD | 7332552015076
9112112050 | Μούφα σύνδεσης 2XDN50 CONN. G2.1/2 TO R2 MALE | 128.51 | 1 ΤΜΧ | 1 ΤΜΧ | 4-Μεγάλο Κτίριο | Building Management Products (Configurable Field Devices, SE8XXX - Small Building Products) | 49 | Παραμετροποιήσιμα | DBPRD | 7332552015083
9112113010 | Μούφα σύνδεσης 2XDN10 CONN. G1/2- 15MM SOLDER | 15.42 | 1 ΤΜΧ | 1 ΤΜΧ | 4-Μεγάλο Κτίριο | Building Management Products (Configurable Field Devices, SE8XXX - Small Building Products) | 49 | Παραμετροποιήσιμα | DBPRD | 7332552015557
9112113015 | Μούφα σύνδεσης 2XDN15 CONN. G3/4- 15MM SOLDER | 15.42 | 1 ΤΜΧ | 1 ΤΜΧ | 4-Μεγάλο Κτίριο | Building Management Products (Configurable Field Devices, SE8XXX - Small Building Products) | 49 | Παραμετροποιήσιμα | DBPRD | 7332552015090
9112113025 | Μούφα σύνδεσης 2XDN25 CONN.G1.1/4-28MM SOLDER | 38.56 | 1 ΤΜΧ | 1 ΤΜΧ | 4-Μεγάλο Κτίριο | Building Management Products (Configurable Field Devices, SE8XXX - Small Building Products) | 49 | Παραμετροποιήσιμα | DBPRD | 7332552015113
9112113032 | Μούφα σύνδεσης 2XDN32 CONN.G1.1/2-35MM SOLDER | 55.68 | 1 ΤΜΧ | 1 ΤΜΧ | 4-Μεγάλο Κτίριο | Building Management Products (Configurable Field Devices, SE8XXX - Small Building Products) | 49 | Παραμετροποιήσιμα | DBPRD | 7332552015588
9112113040 | Μούφα σύνδεσης 2XDN40 CONN. G2 - 42MM SOLDER | 325.54 | 1 ΤΜΧ | 1 ΤΜΧ | 4-Μεγάλο Κτίριο | Building Management Products (Configurable Field Devices, SE8XXX - Small Building Products) | 49 | Παραμετροποιήσιμα | DBPRD | 3606481185235
9112113050 | Μούφα σύνδεσης 2XDN50 CONN. G2.1/2- 54MM SOLD | 364.09 | 1 ΤΜΧ | 1 ΤΜΧ | 4-Μεγάλο Κτίριο | Building Management Products (Configurable Field Devices, SE8XXX - Small Building Products) | 49 | Παραμετροποιήσιμα | DBPRD | 3606481185242
9112113115 | Μούφα σύνδεσης 2XDN15 CONN. G3/4- 22MM SOLDER | 21.42 | 1 ΤΜΧ | 1 ΤΜΧ | 4-Μεγάλο Κτίριο | Building Management Products (Configurable Field Devices, SE8XXX - Small Building Products) | 49 | Παραμετροποιήσιμα | DBPRD | 7332552015564
9112115020 | Μούφα σύνδεσης 2XDN20 CONN. G1 - 26.9MM WELD | 17.14 | 1 ΤΜΧ | 1 ΤΜΧ | 4-Μεγάλο Κτίριο | Building Management Products (Configurable Field Devices, SE8XXX - Small Building Products) | 49 | Παραμετροποιήσιμα | DBPRD | 7332552015151
9112115025 | Μούφα σύνδεσης 2XDN25 CONN. G1.1/4- 33.7 WELD | 24 | 1 ΤΜΧ | 1 ΤΜΧ | 4-Μεγάλο Κτίριο | Building Management Products (Configurable Field Devices, SE8XXX - Small Building Products) | 49 | Παραμετροποιήσιμα | DBPRD | 7332552015168
9112115032 | Μούφα σύνδεσης 2XDN32 CONN. G1.1/2- 42.4 WELD | 33.39 | 1 ΤΜΧ | 1 ΤΜΧ | 4-Μεγάλο Κτίριο | Building Management Products (Configurable Field Devices, SE8XXX - Small Building Products) | 49 | Παραμετροποιήσιμα | DBPRD | 7332552015175
9112115040 | Μούφα σύνδεσης 2XDN40 CONN. G2 - 48.3 WELD | 71.95 | 1 ΤΜΧ | 1 ΤΜΧ | 4-Μεγάλο Κτίριο | Building Management Products (Configurable Field Devices, SE8XXX - Small Building Products) | 49 | Παραμετροποιήσιμα | DBPRD | 7332552015182
9112115050 | Μούφα σύνδεσης 2XDN50 CONN. G2.1/2- 60.3 WELD | 205.61 | 1 ΤΜΧ | 1 ΤΜΧ | 4-Μεγάλο Κτίριο | Building Management Products (Configurable Field Devices, SE8XXX - Small Building Products) | 49 | Παραμετροποιήσιμα | DBPRD | 7332552015199
9114202500 | Καλώδιο 10 τμχ - 2.5M - για MZ95 / MR95 | 154.2 | 1 ΤΜΧ | 1 ΤΜΧ | 4-Μεγάλο Κτίριο | Building Management Products (Configurable Field Devices, SE8XXX - Small Building Products) | 49 | Παραμετροποιήσιμα | DBPRD | 4019837137809
9114205000 | Καλώδιο 10 τμχ - 5M - για MZ95 / MR95 | 171.34 | 1 ΤΜΧ | 1 ΤΜΧ | 4-Μεγάλο Κτίριο | Building Management Products (Configurable Field Devices, SE8XXX - Small Building Products) | 49 | Παραμετροποιήσιμα | DBPRD | 4019837137816
9114210000 | Καλώδιο 10 τμχ - 10M - για MZ95 / MR95 | 299.83 | 1 ΤΜΧ | 1 ΤΜΧ | 4-Μεγάλο Κτίριο | Building Management Products (Configurable Field Devices, SE8XXX - Small Building Products) | 49 | Παραμετροποιήσιμα | DBPRD | 4019837137793
9114401500 | Καλώδιο 1.5M digital | 21.42 | 1 ΤΜΧ | 1 ΤΜΧ | 4-Μεγάλο Κτίριο | Building Management Products (Configurable Field Devices, SE8XXX - Small Building Products) | 49 | Παραμετροποιήσιμα | DBPRD | 7332552015205
9114410000 | Καλώδιο 10M digital | 77.97 | 1 ΤΜΧ | 1 ΤΜΧ | 4-Μεγάλο Κτίριο | Building Management Products (Configurable Field Devices, SE8XXX - Small Building Products) | 49 | Παραμετροποιήσιμα | DBPRD | 7332552015212
9114501500 | Καλώδιο 1.5M digital daisy chain | 30 | 1 ΤΜΧ | 1 ΤΜΧ | 4-Μεγάλο Κτίριο | Building Management Products (Configurable Field Devices, SE8XXX - Small Building Products) | 49 | Παραμετροποιήσιμα | DBPRD | 7332552015229
9114505000 | Καλώδιο 5M digital daisy chain | 47.12 | 1 ΤΜΧ | 1 ΤΜΧ | 4-Μεγάλο Κτίριο | Building Management Products (Configurable Field Devices, SE8XXX - Small Building Products) | 49 | Παραμετροποιήσιμα | DBPRD | 7332552015236
9114510000 | Καλώδιο 10M digital daisy chain | 76.25 | 1 ΤΜΧ | 1 ΤΜΧ | 4-Μεγάλο Κτίριο | Building Management Products (Configurable Field Devices, SE8XXX - Small Building Products) | 49 | Παραμετροποιήσιμα | DBPRD | 7332552015243
9114601500 | Καλώδιο 1.5M αναλογικό | 24 | 1 ΤΜΧ | 1 ΤΜΧ | 4-Μεγάλο Κτίριο | Building Management Products (Configurable Field Devices, SE8XXX - Small Building Products) | 49 | Παραμετροποιήσιμα | DBPRD | 7332552015250
9114610000 | Καλώδιο 10M αναλογικό | 72.83 | 1 ΤΜΧ | 1 ΤΜΧ | 4-Μεγάλο Κτίριο | Building Management Products (Configurable Field Devices, SE8XXX - Small Building Products) | 49 | Παραμετροποιήσιμα | DBPRD | 7332552015267
9115010000 | Ανταλλακτικό κιτ VP220 BONNET | 81.38 | 1 ΤΜΧ | 1 ΤΜΧ | 4-Μεγάλο Κτίριο | Building Management Products (Configurable Field Devices, SE8XXX - Small Building Products) | 49 | Παραμετροποιήσιμα | DBPRD | 7332552015281
9121041000 | Κεφαλή αισθητηρίου STP 100mm Brass | 14.75 | 1 ΤΜΧ | 1 ΤΜΧ | 2-Μικρό & Μεσαίο Κτίριο | Field devices (Non configurable, through DO) | 41 | Γενικής Χρήσης | DBPRD | 7332552012914
9121042000 | Κεφαλή αισθητηρίου STP 150mm Brass | 15.35 | 1 ΤΜΧ | 1 ΤΜΧ | 2-Μικρό & Μεσαίο Κτίριο | Field devices (Non configurable, through DO) | 41 | Γενικής Χρήσης | DBPRD | 7332552012921
9121043000 | Κεφαλή αισθητήρα STP 200mm Brass | 14.58 | 1 ΤΜΧ | 1 ΤΜΧ | 2-Μικρό & Μεσαίο Κτίριο | Field devices (Non configurable, through DO) | 41 | Γενικής Χρήσης | DBPRD | 7332552012938
9121044000 | Κεφαλή αισθητήρα STP 250mm Brass | 15.01 | 1 ΤΜΧ | 1 ΤΜΧ | 2-Μικρό & Μεσαίο Κτίριο | Field devices (Non configurable, through DO) | 41 | Γενικής Χρήσης | DBPRD | 7332552012945
9121045000 | Κεφαλή αισθητήρα STP 300mm Brass | 15.09 | 1 ΤΜΧ | 1 ΤΜΧ | 2-Μικρό & Μεσαίο Κτίριο | Field devices (Non configurable, through DO) | 41 | Γενικής Χρήσης | DBPRD | 7332552012952
9121046000 | Κεφαλή αισθητήρα STP 400mm Brass | 18.85 | 1 ΤΜΧ | 1 ΤΜΧ | 2-Μικρό & Μεσαίο Κτίριο | Field devices (Non configurable, through DO) | 41 | Γενικής Χρήσης | DBPRD | 7332552012969
9121050000 | Κεφαλή αισθητήρα STP 50mm Stainl.steel | 21.42 | 1 ΤΜΧ | 1 ΤΜΧ | 2-Μικρό & Μεσαίο Κτίριο | Field devices (Non configurable, through DO) | 41 | Γενικής Χρήσης | DBPRD | 7332552012976
9121051000 | Κεφαλή αισθητήρα STP 100mm Stainl.steel | 27.43 | 1 ΤΜΧ | 1 ΤΜΧ | 2-Μικρό & Μεσαίο Κτίριο | Field devices (Non configurable, through DO) | 41 | Γενικής Χρήσης | DBPRD | 7332552012983
9121052000 | Κεφαλή αισθητήρα STP 150mm Stainl.steel | 27.43 | 1 ΤΜΧ | 1 ΤΜΧ | 2-Μικρό & Μεσαίο Κτίριο | Field devices (Non configurable, through DO) | 41 | Γενικής Χρήσης | DBPRD | 7332552012990
9121053000 | Κεφαλή αισθητήρα STP 200mm Stainl.steel | 30.86 | 1 ΤΜΧ | 1 ΤΜΧ | 2-Μικρό & Μεσαίο Κτίριο | Field devices (Non configurable, through DO) | 41 | Γενικής Χρήσης | DBPRD | 7332552013003
9121054000 | Κεφαλή αισθητήρα STP 250mm Stainl.steel | 33.43 | 1 ΤΜΧ | 1 ΤΜΧ | 2-Μικρό & Μεσαίο Κτίριο | Field devices (Non configurable, through DO) | 41 | Γενικής Χρήσης | DBPRD | 7332552013010
9121055000 | Κεφαλή αισθητήρα STP 300mm Stainl.steel | 36 | 1 ΤΜΧ | 1 ΤΜΧ | 2-Μικρό & Μεσαίο Κτίριο | Field devices (Non configurable, through DO) | 41 | Γενικής Χρήσης | DBPRD | 7332552013027
9121056000 | Κεφαλή αισθητήρα STP 400mm Stainl.steel | 41.98 | 1 ΤΜΧ | 1 ΤΜΧ | 2-Μικρό & Μεσαίο Κτίριο | Field devices (Non configurable, through DO) | 41 | Γενικής Χρήσης | DBPRD | 7332552013034
140CRA31200 | Quantum RIO Drop E/IP 1CH | 2230 | 1 ΤΜΧ | 1 ΤΜΧ | 7-Βιομηχανία - Προγραμματιζόμενα | Automation controllers | 76 | Προγραμματιζόμενα | IDPAC | 3595864117201 | 8517620000 | 0.554 kg | 7 |  | 0.08
140CRA31908 | Quantum S908 adapter | 5970 | 1 ΤΜΧ | 1 ΤΜΧ | 7-Βιομηχανία - Προγραμματιζόμενα | Automation controllers | 76 | Προγραμματιζόμενα | IDPAC | 3606481207470 | 8517620000 | 0.554 kg | 7 |  | 0.08
140NRP31200 | QTM Fiber Converter MM/LC 2CH 100Mb | 2110 | 1 ΤΜΧ | 1 ΤΜΧ | 7-Βιομηχανία - Προγραμματιζόμενα | Automation controllers | 76 | Προγραμματιζόμενα | IDPAC | 3595864179216 | 8517620000 | 0.554 kg | 7 |  | 0.08
140NRP31201 | QTM Fiber Converter SM/LC 2CH 100Mb | 1480 | 1 ΤΜΧ | 1 ΤΜΧ | 7-Βιομηχανία - Προγραμματιζόμενα | Automation controllers | 76 | Προγραμματιζόμενα | IDPAC | 3595864179254 | 8517620000 | 0.554 kg | 7 |  | 0.08
170AAI03000 | distributed analog input Modicon Momentum - 8 Input | 985 | 1 ΤΜΧ | 1 ΤΜΧ | 7-Βιομηχανία - Προγραμματιζόμενα | Automation controllers | 76 | Προγραμματιζόμενα | IDPAC | 3595861147683 | 8538909999 | 0.215 kg | 10 |  | 0.03
170AAI14000 | distributed analog input Modicon Momentum - 16 Input | 1120 | 1 ΤΜΧ | 1 ΤΜΧ | 7-Βιομηχανία - Προγραμματιζόμενα | Automation controllers | 76 | Προγραμματιζόμενα | IDPAC | 3595861147690 | 8538909999 | 0.215 kg | 10 | 80 | 0.03
170AAI52040 | distributed analog input Modicon Momentum - 4 Input | 1160 | 1 ΤΜΧ | 1 ΤΜΧ | 7-Βιομηχανία - Προγραμματιζόμενα | Automation controllers | 76 | Προγραμματιζόμενα | IDPAC | 3389110886498 | 8538909999 | 0.215 kg | 10 |  | 0.03
170AAO12000 | distributed analog output Modicon Momentum - 4 Output - 0..20 mA | 985 | 1 ΤΜΧ | 1 ΤΜΧ | 7-Βιομηχανία - Προγραμματιζόμενα | Automation controllers | 76 | Προγραμματιζόμενα | IDPAC | 3595861147713 | 8538909999 | 0.215 kg | 10 |  | 0.03
170AAO92100 | distributed analog output Modicon Momentum - 4 Output - 4..20 mA | 990 | 1 ΤΜΧ | 1 ΤΜΧ | 7-Βιομηχανία - Προγραμματιζόμενα | Automation controllers | 76 | Προγραμματιζόμενα | IDPAC | 3595861147720 | 8538909999 | 0.215 kg | 10 | 80 | 0.03
170ADI34000 | discrete input module Modicon Momentum - 16 Input 24 V DC | 287 | 1 ΤΜΧ | 1 ΤΜΧ | 7-Βιομηχανία - Προγραμματιζόμενα | Automation controllers | 76 | Προγραμματιζόμενα | IDPAC | 3595861000247 | 8538909999 | 0.19 kg | 10 |  | 0.03
170ADI35000 | discrete input module Modicon Momentum - 32 Input 24 V DC | 346 | 1 ΤΜΧ | 1 ΤΜΧ | 7-Βιομηχανία - Προγραμματιζόμενα | Automation controllers | 76 | Προγραμματιζόμενα | IDPAC | 3595861000254 | 8538909999 | 0.2 kg | 10 | 80 | 0.03
170ADM35010 | discrete I/O module Modicon Momentum - 16 I/O solid state | 414 | 1 ΤΜΧ | 1 ΤΜΧ | 7-Βιομηχανία - Προγραμματιζόμενα | Automation controllers | 76 | Προγραμματιζόμενα | IDPAC | 3595861000261 | 8538909999 | 0.2 kg | 10 | 80 | 0.03
170ADM37010 | discrete I/O module Modicon Momentum - 16I / 8O solid state | 456 | 1 ΤΜΧ | 1 ΤΜΧ | 7-Βιομηχανία - Προγραμματιζόμενα | Automation controllers | 76 | Προγραμματιζόμενα | IDPAC | 3595861147638 | 8538909999 | 0.22 kg | 10 |  | 0.03
170ADM39030 | discrete I/O module Modicon Momentum - 10I / 8O relay | 349 | 1 ΤΜΧ | 1 ΤΜΧ | 7-Βιομηχανία - Προγραμματιζόμενα | Automation controllers | 76 | Προγραμματιζόμενα | IDPAC | 3595861147652 | 8538909999 | 0.26 kg | 6 |  | 0.04
170ADO34000 | discrete output module Modicon Momentum - 16 O solid state | 329 | 1 ΤΜΧ | 1 ΤΜΧ | 7-Βιομηχανία - Προγραμματιζόμενα | Automation controllers | 76 | Προγραμματιζόμενα | IDPAC | 3595861147669 | 8538909999 | 0.21 kg | 10 | 80 | 0.03
170ADO35000 | discrete output module Modicon Momentum - 32 O solid state | 470 | 1 ΤΜΧ | 1 ΤΜΧ | 7-Βιομηχανία - Προγραμματιζόμενα | Automation controllers | 76 | Προγραμματιζόμενα | IDPAC | 3595861147676 | 8538909999 | 0.21 kg | 10 | 80 | 0.03
170AEC92000 | Modicon Momentum - high speed counter module base - 6 I / 4 O | 1190 | 1 ΤΜΧ | 1 ΤΜΧ | 7-Βιομηχανία - Προγραμματιζόμενα | Automation controllers | 76 | Προγραμματιζόμενα | IDPAC | 3595861147744 | 9029100090 | 0.21 kg | 8 |  | 0.03
170AMM09000 | distributed analog/discrete I/O Modicon Momentum | 1160 | 1 ΤΜΧ | 1 ΤΜΧ | 7-Βιομηχανία - Προγραμματιζόμενα | Automation controllers | 76 | Προγραμματιζόμενα | IDPAC | 3595861000292 | 8538909999 |  | 10
170ANR12090 | distributed analog/discrete I/O Modicon Momentum | 1480 | 1 ΤΜΧ | 1 ΤΜΧ | 7-Βιομηχανία - Προγραμματιζόμενα | Automation controllers | 76 | Προγραμματιζόμενα | IDPAC | 3595860019523 | 8538909999 |  | 10
170ENT11001 | Modicon Momentum - Ethernet communication adaptor - 10/100 Mbit/s | 740 | 1 ΤΜΧ | 1 ΤΜΧ | 7-Βιομηχανία - Προγραμματιζόμενα | Automation controllers | 76 | Προγραμματιζόμενα | IDPAC | 3595862034302 | 8517620000 | 0.07 kg | 8 |  | 0.01
170ENT11002 | Modicon Momentum - Ethernet communication adaptor - 10 Mbit/s | 311 | 1 ΤΜΧ | 1 ΤΜΧ | 7-Βιομηχανία - Προγραμματιζόμενα | Automation controllers | 76 | Προγραμματιζόμενα | IDPAC | 3595862065054 | 8517620000 | 0.07 kg | 8 |  | 0.01
170INT11000 | Modicon Momentum - Interbus communication adaptor - twisted pair | 209 | 1 ΤΜΧ | 1 ΤΜΧ | 7-Βιομηχανία - Προγραμματιζόμενα | Automation controllers | 76 | Προγραμματιζόμενα | IDPAC | 3595861000360 | 8517620000 | 0.07 kg | 8 |  | 0.01
170INT11003 | Modicon Momentum - Interbus communication adaptor - twisted pair | 209 | 1 ΤΜΧ | 1 ΤΜΧ | 7-Βιομηχανία - Προγραμματιζόμενα | Automation controllers | 76 | Προγραμματιζόμενα | IDPAC | 3595862060721 | 8517620000 | 0.07 kg | 8 |  | 0.01
170XTS00100 | screw terminal block - Modicon Momentum, Modicon Quantum | 61,20 | 1 ΤΜΧ | 1 ΤΜΧ | 7-Βιομηχανία - Προγραμματιζόμενα | Automation controllers | 76 | Προγραμματιζόμενα | IDPAC | 3389110886764 | 8536900100 |  | 75
171CBU98090 | Unity M1E processor - RS232/485 - Ethernet - USB - I/O bus | 1490 | 1 ΤΜΧ | 1 ΤΜΧ | 7-Βιομηχανία - Προγραμματιζόμενα | Automation controllers | 76 | Προγραμματιζόμενα | IDPAC | 3595864171395 | 8537109199 | 0.163 kg | 8 |  | 0.02
171CBU98091 | Unity M1E processor - RS232/485 - Ethernet - USB - I/O bus - global data | 1640 | 1 ΤΜΧ | 1 ΤΜΧ | 7-Βιομηχανία - Προγραμματιζόμενα | Automation controllers | 76 | Προγραμματιζόμενα | IDPAC | 3595864171401 | 8537109199 | 0.163 kg | 8 |  | 0.02
490NAA27101 | Modbus Plus trunk cable - for Modbus Plus junction box - 30 m | 376 | 1 ΤΜΧ | 1 ΤΜΧ | 7-Βιομηχανία - Προγραμματιζόμενα | Automation controllers | 76 | Προγραμματιζόμενα | IDPAC | 3595861127593 | 8544499390 | 1833 kg | 72
490NAA27102 | Modbus Plus trunk cable - for Modbus Plus junction box - 150 m | 1850 | 1 ΤΜΧ | 1 ΤΜΧ | 7-Βιομηχανία - Προγραμματιζόμενα | Automation controllers | 76 | Προγραμματιζόμενα | IDPAC | 3595861127609 | 8544499390 | 10135 kg | 24
490NAA27103 | Modbus Plus trunk cable - for Modbus Plus junction box - 300 m | 3680 | 1 ΤΜΧ | 1 ΤΜΧ | 7-Βιομηχανία - Προγραμματιζόμενα | Automation controllers | 76 | Προγραμματιζόμενα | IDPAC | 3595861127616 | 8544499390 | 18.94 kg | 18
490NAC0100 | connector, Modicon M580, RJ45, for redundant processor | 267 | 1 ΤΜΧ | 1 ΤΜΧ | 7-Βιομηχανία - Προγραμματιζόμενα | Automation controllers | 76 | Προγραμματιζόμενα | IDPAC | 3606480880667 | 8517620000 |  | 50
490NAC0201 | connector, Modicon M580, FO singlemode, for redundant processor | 735 | 1 ΤΜΧ | 1 ΤΜΧ | 7-Βιομηχανία - Προγραμματιζόμενα | Automation controllers | 76 | Προγραμματιζόμενα | IDPAC | 3606480880674 | 8517620000 |  | 10
490NTW00002 | connecting cable, Modicon MCM, Ethernet, shielded twisted pair straight cord, 2m, 2 x RJ45 | 55,80 | 1 ΤΜΧ | 1 ΤΜΧ | 7-Βιομηχανία - Προγραμματιζόμενα | Automation controllers | 76 | Προγραμματιζόμενα | IDPAC | 3595862002189 | 8544421000 |  | 20
490NTW00005 | Ethernet ConneXium cable - shielded twisted pair straight cord - 5m - 2 x RJ45 | 64,80 | 1 ΤΜΧ | 1 ΤΜΧ | 7-Βιομηχανία - Προγραμματιζόμενα | Automation controllers | 76 | Προγραμματιζόμενα | IDPAC | 3595862002196 | 8544421000 |  | 14
51237319F0 | PCBA ROLL PL WITHOUT CAT CARTE COMMANDE | 579 | 1 ΤΜΧ | 1 ΤΜΧ | 3-Βιομηχανία - Γενικής Χρήσης | Control & Signalling | 46 | Γενικής Χρήσης | IDSIG | 3606485320618 | 8538909999 |  | 6 | 96
725AXXBC3ML-120A | power relay, Harmony Electromechanical Relays, DIN rail or panel mount, 30A, with LED indicator test button, Faston type terminals 120V AC, 1NO | 17.4 | 1 ΤΜΧ | 10 ΤΜΧ | 3-Βιομηχανία - Γενικής Χρήσης | Automation panel offer | 44 | Γενικής Χρήσης | IDSIG | 3606480278730 | 8536490099 | 120 g | 10 | 100 | 0.02
9001A7 | 30MM COLOR CAP FOR ILL PUSHBUTTON AMBER | 4.3 | 1 ΤΜΧ | 1 ΤΜΧ | 3-Βιομηχανία - Γενικής Χρήσης | Control & Signalling | 46 | Γενικής Χρήσης | IDSIG | 3389119022125 | 3926909790
9001A9 | Harmony 9001K, Harmony 9001SK, lens, polycarbonate, domed, amber, grooved lens, 30 mm, for pilot light | 4.3 | 1 ΤΜΧ | 1 ΤΜΧ | 3-Βιομηχανία - Γενικής Χρήσης | Control & Signalling | 46 | Γενικής Χρήσης | IDSIG | 3389118035614 | 3926909790 | 0.005 kg
9001G7 | 30mm Push Button, Types K or SK, illuminated push button cap, plastic, green | 4.3 | 1 ΤΜΧ | 1 ΤΜΧ | 3-Βιομηχανία - Γενικής Χρήσης | Control & Signalling | 46 | Γενικής Χρήσης | IDSIG | 3389119022101 | 8204110000 | 0.005 kg | 100
9001G9 | Lens, Harmony 9001K, Harmony 9001SK, polycarbonate, domed, green, grooved lens, 30mm, for pilot light | 4.3 | 1 ΤΜΧ | 1 ΤΜΧ | 3-Βιομηχανία - Γενικής Χρήσης | Control & Signalling | 46 | Γενικής Χρήσης | IDSIG | 3389118043695 | 3926909790 | 0.005 kg
9001K15 | Tightening wrench, Harmony 9001K, metal, yellow, 30mm, head with glass break hammer | 53.8 | 1 ΤΜΧ | 1 ΤΜΧ | 3-Βιομηχανία - Γενικής Χρήσης | Control & Signalling | 46 | Γενικής Χρήσης | IDSIG | 785901902720 | 8538909999 | 0.15 kg | 12 |  | 0.02
9001K1L | Illuminated push button head, Harmony 9001K, metal, plastic guard flush, without cap, 30mm, spring return, without bulb | 25.5 | 1 ΤΜΧ | 1 ΤΜΧ | 3-Βιομηχανία - Γενικής Χρήσης | Control & Signalling | 46 | Γενικής Χρήσης | IDSIG | 3389118043428 | 8531807000
9001K2106 | Potentiometer, Harmony 9001K, metal, black, 30mm, 2.5kOhm | 156 | 1 ΤΜΧ | 1 ΤΜΧ | 3-Βιομηχανία - Γενικής Χρήσης | Control & Signalling | 46 | Γενικής Χρήσης | IDSIG | 3389119000796 | 8533401000 |  | 12 | 384
9001K2108 | Potentiometer, Harmony 9001K, metal, black, 30mm, 10kOhm | 156 | 1 ΤΜΧ | 1 ΤΜΧ | 3-Βιομηχανία - Γενικής Χρήσης | Control & Signalling | 46 | Γενικής Χρήσης | IDSIG | 785901067030 | 8533401000 |  | 36 | 288
9001K2L | Head for illuminated push button, Harmony 9001K, metal, projecting, without cap, 30mm, spring return, without bulb | 28.7 | 1 ΤΜΧ | 1 ΤΜΧ | 3-Βιομηχανία - Γενικής Χρήσης | Control & Signalling | 46 | Γενικής Χρήσης | IDSIG | 3389118043312 | 8538909999
9001K2L1GH13 | Illuminated push button, Harmony 9001K, metal, projecting, green, 30mm, spring return, 110...120V, 1 CO | 129 | 1 ΤΜΧ | 1 ΤΜΧ | 3-Βιομηχανία - Γενικής Χρήσης | Control & Signalling | 46 | Γενικής Χρήσης | IDSIG | 3389118043282 | 8536508000
9001K2L1RH13 | PUSH BUTTON 600VAC 10A 30MM T-K | 129 | 1 ΤΜΧ | 1 ΤΜΧ | 3-Βιομηχανία - Γενικής Χρήσης | Control & Signalling | 46 | Γενικής Χρήσης | IDSIG | 3389118043268 | 8536508000
9001K2L35GH13 | Illuminated push-button, Harmony 9001K, metal, projecting, green, 30mm, spring return, 24-28V, 1 C/O | 106 | 1 ΤΜΧ | 1 ΤΜΧ | 3-Βιομηχανία - Γενικής Χρήσης | Control & Signalling | 46 | Γενικής Χρήσης | IDSIG | 3389110919967 | 8536501100 | 0.166 kg |  |  | 0.03
9001K31 | Head for joystick controller, Harmony 9001K, metal, 30mm, 2 directions, spring return to center, horizontal | 111 | 1 ΤΜΧ | 1 ΤΜΧ | 3-Βιομηχανία - Γενικής Χρήσης | Control & Signalling | 46 | Γενικής Χρήσης | IDSIG | 3389118043206 | 8538909999 | 0.372 kg | 30 | 480 | 0.06
9001K3L35GH13 | Illuminated push-button, Harmony 9001K, metal, metal guard flush, green, 30mm, spring return, 24-28V, 1 C/O | 117 | 1 ΤΜΧ | 1 ΤΜΧ | 3-Βιομηχανία - Γενικής Χρήσης | Control & Signalling | 46 | Γενικής Χρήσης | IDSIG | 3389110930412 | 8536508000 | 0.175 kg |  |  | 0.03
9001K3L35LGGH13 | Illuminated push button, Harmony 9001K, metal, metal guard flush, green, 30mm, spring return, LED green, 24...28V, 1 CO | 130 | 1 ΤΜΧ | 1 ΤΜΧ | 3-Βιομηχανία - Γενικής Χρήσης | Control & Signalling | 46 | Γενικής Χρήσης | IDSIG | 3389110930542 | 8536501100 | 0.175 kg | 14 |  | 0.03
9001K3L35LRRH13 | Illuminated push-button, Harmony 9001K, metal, metal guard flush, red, 30mm, spring return, LED red, 24-28V, 1 C/O | 130 | 1 ΤΜΧ | 1 ΤΜΧ | 3-Βιομηχανία - Γενικής Χρήσης | Control & Signalling | 46 | Γενικής Χρήσης | IDSIG | 3389110930535 | 8536501100 | 0.175 kg | 18 | 576 | 0.03
9001K3L35LYAH13 | Illuminated push-button, Harmony 9001K, metal, metal guard flush, amber, 30mm, spring return, LED yellow, 24-28V, 1 C/O | 130 | 1 ΤΜΧ | 1 ΤΜΧ | 3-Βιομηχανία - Γενικής Χρήσης | Control & Signalling | 46 | Γενικής Χρήσης | IDSIG | 3389110930559 | 8536508000 | 0.175 kg |  |  | 0.03
9001K3L35RH13 | Illuminated push-button, Harmony 9001K, metal, metal guard flush, red, 30mm, spring return, 24-28V, 1 C/O | 116 | 1 ΤΜΧ | 1 ΤΜΧ | 3-Βιομηχανία - Γενικής Χρήσης | Control & Signalling | 46 | Γενικής Χρήσης | IDSIG | 3389110930405 | 8536508000 | 0.175 kg |  |  | 0.03
9001K51 | Blanking plug, Harmony 9001K, Harmony 9001SK, grey, 30mm | 13.9 | 1 ΤΜΧ | 1 ΤΜΧ | 3-Βιομηχανία - Γενικής Χρήσης | Control & Signalling | 46 | Γενικής Χρήσης | IDSIG | 785901793908 | 7326909890 | 0.02 kg | 84 | 50
9001K52 | Blanking plug, Harmony 9001K, Harmony 9001SK, black, 30mm | 13.9 | 1 ΤΜΧ | 1 ΤΜΧ | 3-Βιομηχανία - Γενικής Χρήσης | Control & Signalling | 46 | Γενικής Χρήσης | IDSIG | 3389110954968 | 7326909890 | 0.028 kg | 27
9001K6 | Padlocking device, Harmony 9001K, Harmony 9001SK, 30mm, for non illuminated push button | 19.4 | 1 ΤΜΧ | 1 ΤΜΧ | 3-Βιομηχανία - Γενικής Χρήσης | Control & Signalling | 46 | Γενικής Χρήσης | IDSIG | 3389110933758 | 7326909890 | 0.15 kg | 19 |  | 0.02
9001K62 | Padlocking device, Harmony 9001K, Harmony 9001SK, 30mm, for illuminated push button | 30.7 | 1 ΤΜΧ | 1 ΤΜΧ | 3-Βιομηχανία - Γενικής Χρήσης | Control & Signalling | 46 | Γενικής Χρήσης | IDSIG | 3389118042803 | 7326909890 | 0.15 kg | 16 |  | 0.02
9001K7 | Padlocking device, Harmony 9001K, Harmony 9001SK, 30mm, for selector switch | 19.4 | 1 ΤΜΧ | 1 ΤΜΧ | 3-Βιομηχανία - Γενικής Χρήσης | Control & Signalling | 46 | Γενικής Χρήσης | IDSIG | 3389118042742 | 7326909890 | 0.15 kg | 28 |  | 0.02
9001K71 | Head for joystick controller, Harmony 9001K, metal, 30mm, 2 directions, spring return to center, Vertical | 111 | 1 ΤΜΧ | 1 ΤΜΧ | 3-Βιομηχανία - Γενικής Χρήσης | Control & Signalling | 46 | Γενικής Χρήσης | IDSIG | 3389118042728 | 8538909999 | 0.372 kg |  |  | 0.06
9001K71H7 | Joystick controller, Harmony 9001K, metal, 30mm, 2 directions, spring return to center, 2NO | 127 | 1 ΤΜΧ | 1 ΤΜΧ | 3-Βιομηχανία - Γενικής Χρήσης | Control & Signalling | 46 | Γενικής Χρήσης | IDSIG | 3389110915327 | 8536508000 | 0.372 kg | 24 | 192 | 0.06
9001K73 | Head for joystick controller, Harmony 9001K, metal, 30mm, 2 directions, stay put | 78.6 | 1 ΤΜΧ | 1 ΤΜΧ | 3-Βιομηχανία - Γενικής Χρήσης | Control & Signalling | 46 | Γενικής Χρήσης | IDSIG | 3389118042711 | 8538909999 | 0.372 kg |  |  | 0.06
9001KA1 | Contact block with protected terminals, Harmony 9001K, Harmony 9001SK, 0...600V, silver alloy contacts, screw clamp terminal, positive opening, 1 CO | 15.9 | 1 ΤΜΧ | 1 ΤΜΧ | 3-Βιομηχανία - Γενικής Χρήσης | Control & Signalling | 46 | Γενικής Χρήσης | IDSIG | 3389110917840 | 8536508000 | 0.027 kg | 100
9001KA2 | Contact block with protected terminals, Harmony 9001K, Harmony 9001SK, 0...600V, silver alloy contacts, screw clamp terminal, standard, 1NO | 12.2 | 1 ΤΜΧ | 1 ΤΜΧ | 3-Βιομηχανία - Γενικής Χρήσης | Control & Signalling | 46 | Γενικής Χρήσης | IDSIG | 3389110917857 | 8536508000 | 0.023 kg | 100
9001KA3 | Contact block with protected terminals, Harmony 9001K, Harmony 9001SK, 0...600V, silver alloy contacts, screw clamp terminal, positive opening, 1NC | 12.2 | 1 ΤΜΧ | 1 ΤΜΧ | 3-Βιομηχανία - Γενικής Χρήσης | Control & Signalling | 46 | Γενικής Χρήσης | IDSIG | 3389110918151 | 8536508000 | 0.023 kg | 100
9001KA5 | Contact block with protected terminals, Harmony 9001K, Harmony 9001SK, 0...600V, silver alloy contacts, screw clamp terminal, late break, 1NC | 12.2 | 1 ΤΜΧ | 1 ΤΜΧ | 3-Βιομηχανία - Γενικής Χρήσης | Control & Signalling | 46 | Γενικής Χρήσης | IDSIG | 3389110918496 | 8536508000 | 0.023 kg
9001KM1 | Light block, Harmony 9001K, Harmony 9001SK, 30mm, incandescent bulb, 110...120V | 91.7 | 1 ΤΜΧ | 1 ΤΜΧ | 3-Βιομηχανία - Γενικής Χρήσης | Control & Signalling | 46 | Γενικής Χρήσης | IDSIG | 3389110918588 | 8531807000 | 0.144 kg | 60 | 480 | 0.02
9001KM7 | Light block, Harmony 9001K, Harmony 9001SK, 30mm, incandescent bulb, 220-240V | 91.7 | 1 ΤΜΧ | 1 ΤΜΧ | 3-Βιομηχανία - Γενικής Χρήσης | Control & Signalling | 46 | Γενικής Χρήσης | IDSIG | 3389110919042 | 8531807000 | 0.144 kg |  |  | 0.02
9001KN102RP | Legend, Harmony 9001K, Harmony 9001SK, 30mm, plastic, red with black letters, 57mm square, marking STOP | 3.8 | 1 ΤΜΧ | 1 ΤΜΧ | 3-Βιομηχανία - Γενικής Χρήσης | Control & Signalling | 46 | Γενικής Χρήσης | IDSIG | 3389118042124 | 4911990000 | 0.005 kg
9001KN200 | Blank legend, Harmony 9001K, Harmony 9001SK, 30mm, aluminium, black with silver letters, 40x43mm | 3.6 | 1 ΤΜΧ | 1 ΤΜΧ | 3-Βιομηχανία - Γενικής Χρήσης | Control & Signalling | 46 | Γενικής Χρήσης | IDSIG | 3389110934564 | 8310000000 | 0.005 kg | 100
9001KN245 | Legend, Harmony 9001K, Harmony 9001SK, 30mm, aluminium, black with silver letters, 40x43mm, marking ON-OFF | 3.8 | 1 ΤΜΧ | 1 ΤΜΧ | 3-Βιομηχανία - Γενικής Χρήσης | Control & Signalling | 46 | Γενικής Χρήσης | IDSIG | 3389110946253 | 8310000000 | 0.005 kg
9001KP1 | Head for pilot light, Harmony 9001K, metal, without cap, 30mm, 110...120V | 107 | 1 ΤΜΧ | 1 ΤΜΧ | 3-Βιομηχανία - Γενικής Χρήσης | Control & Signalling | 46 | Γενικής Χρήσης | IDSIG | 3389118041509 | 8531807000 |  | 1200
9001KP1A31 | Pilot light, Harmony 9001K, metal, polycarbonate, fresnel lens, amber, 30mm, 110...120V | 110 | 1 ΤΜΧ | 1 ΤΜΧ | 3-Βιομηχανία - Γενικής Χρήσης | Control & Signalling | 46 | Γενικής Χρήσης | IDSIG | 3389118041493 | 8531807000 |  | 8 | 256
9001KP1G9 | Pilot light, Harmony 9001K, metal, polycarbonate, domed, green, 30mm, 110...120V | 111 | 1 ΤΜΧ | 1 ΤΜΧ | 3-Βιομηχανία - Γενικής Χρήσης | Control & Signalling | 46 | Γενικής Χρήσης | IDSIG | 3389118041448 | 8531807000 | 0.21 kg | 16 |  | 0.03
9001KP1R9 | Pilot light, Harmony 9001K, metal, polycarbonate, domed, red, 30mm, 110-120V | 110 | 1 ΤΜΧ | 1 ΤΜΧ | 3-Βιομηχανία - Γενικής Χρήσης | Control & Signalling | 46 | Γενικής Χρήσης | IDSIG | 3389118041394 | 8531807000 | 0.21 kg |  |  | 0.03
9001KP35G9 | Pilot light, Harmony 9001K, metal, polycarbonate, domed, green, 30mm, 24-28V | 87.8 | 1 ΤΜΧ | 1 ΤΜΧ | 3-Βιομηχανία - Γενικής Χρήσης | Control & Signalling | 46 | Γενικής Χρήσης | IDSIG | 3389118041288 | 8531807000 | 0.134 kg |  |  | 0.02
9001KP35LGG9 | Pilot light, Harmony 9001K, metal, polycarbonate, domed, green, 30mm, LED green, 24...28V | 101 | 1 ΤΜΧ | 1 ΤΜΧ | 3-Βιομηχανία - Γενικής Χρήσης | Control & Signalling | 46 | Γενικής Χρήσης | IDSIG | 3389118041264 | 8531807000 | 0.134 kg | 16 |  | 0.02
9001KP35LLL9 | PILOT LIGHT 120V 30MM TYPE K +OPTIONS | 101 | 1 ΤΜΧ | 1 ΤΜΧ | 3-Βιομηχανία - Γενικής Χρήσης | Control & Signalling | 46 | Γενικής Χρήσης | IDSIG | 3389118041257 | 8531807000 | 0.134 kg |  |  | 0.02
9001KP35LRR9 | Pilot light, Harmony 9001K, metal, polycarbonate, domed, red, 30mm, LED red, 24...28V | 101 | 1 ΤΜΧ | 1 ΤΜΧ | 3-Βιομηχανία - Γενικής Χρήσης | Control & Signalling | 46 | Γενικής Χρήσης | IDSIG | 3389118041240 | 8531807000 | 0.134 kg | 16 |  | 0.02
9001KP35LWW9 | Pilot light, Harmony 9001K, metal, polycarbonate, domed, white, 30mm, LED white, 24...28V | 101 | 1 ΤΜΧ | 1 ΤΜΧ | 3-Βιομηχανία - Γενικής Χρήσης | Control & Signalling | 46 | Γενικής Χρήσης | IDSIG | 3389118041233 | 8531807000 | 0.134 kg | 16 |  | 0.02
9001KP35R9 | Pilot light, Harmony 9001K, metal, polycarbonate, domed, red, 30mm, 24-28V | 87.3 | 1 ΤΜΧ | 1 ΤΜΧ | 3-Βιομηχανία - Γενικής Χρήσης | Control & Signalling | 46 | Γενικής Χρήσης | IDSIG | 3389118041202 | 8531807000 | 0.134 kg | 24 |  | 0.02
9001KP36LGG9 | Pilot light, Harmony 9001K, metal, polycarbonate, domed, green, 30mm, LED green, 48V | 113 | 1 ΤΜΧ | 1 ΤΜΧ | 3-Βιομηχανία - Γενικής Χρήσης | Control & Signalling | 46 | Γενικής Χρήσης | IDSIG | 3389118041158 | 8531807000 | 0.134 kg |  |  | 0.02
9001KP36LRR9 | Pilot light, Harmony 9001K, metal, polycarbonate, domed, red, 30mm, LED red, 48V | 112 | 1 ΤΜΧ | 1 ΤΜΧ | 3-Βιομηχανία - Γενικής Χρήσης | Control & Signalling | 46 | Γενικής Χρήσης | IDSIG | 3389118041134 | 8531807000 | 0.134 kg |  |  | 0.02
9001KP38LGG9 | Pilot light, Harmony 9001K, metal, polycarbonate, domed, green, 30mm, LED green, 120V | 96.7 | 1 ΤΜΧ | 1 ΤΜΧ | 3-Βιομηχανία - Γενικής Χρήσης | Control & Signalling | 46 | Γενικής Χρήσης | IDSIG | 3389118041042 | 8531807000 | 0.134 kg | 96 |  | 0.02
9001KP38LRR9 | Pilot light, Harmony 9001K, metal, polycarbonate, domed, red, 30mm, LED red, 120V | 96.3 | 1 ΤΜΧ | 1 ΤΜΧ | 3-Βιομηχανία - Γενικής Χρήσης | Control & Signalling | 46 | Γενικής Χρήσης | IDSIG | 3389118041011 | 8531807000 | 0.134 kg | 24 | 768 | 0.02
9001KP38LWW9 | Pilot light, Harmony 9001K, metal, polycarbonate, domed, white, 30mm, LED white, 120V | 96.7 | 1 ΤΜΧ | 1 ΤΜΧ | 3-Βιομηχανία - Γενικής Χρήσης | Control & Signalling | 46 | Γενικής Χρήσης | IDSIG | 3389118041004 | 8531807000 | 0.134 kg | 24 |  | 0.02
9001KP38LYA9 | Pilot light, Harmony 9001K, metal, polycarbonate, domed, amber, 30mm, LED yellow, 120V | 96.7 | 1 ΤΜΧ | 1 ΤΜΧ | 3-Βιομηχανία - Γενικής Χρήσης | Control & Signalling | 46 | Γενικής Χρήσης | IDSIG | 3389118040991 | 8531807000 | 0.134 kg | 24 |  | 0.02
9001KP40G9 | Pilot light, Harmony 9001K, metal, polycarbonate, domed, green, 30mm, without bulb, 6V | 71.8 | 1 ΤΜΧ | 1 ΤΜΧ | 3-Βιομηχανία - Γενικής Χρήσης | Control & Signalling | 46 | Γενικής Χρήσης | IDSIG | 3389119011020 | 8531807000 | 0.134 kg | 46 |  | 0.02
9001KP40R9 | Pilot light, Harmony 9001K, metal, polycarbonate, domed, red, 30mm, without bulb, 6V | 65.4 | 1 ΤΜΧ | 1 ΤΜΧ | 3-Βιομηχανία - Γενικής Χρήσης | Control & Signalling | 46 | Γενικής Χρήσης | IDSIG | 3389119011044 | 8531807000 | 0.134 kg |  |  | 0.02
9001KP5 | Head for pilot light, Harmony 9001K, metal, without cap, 30mm, 380...480V | 107 | 1 ΤΜΧ | 1 ΤΜΧ | 3-Βιομηχανία - Γενικής Χρήσης | Control & Signalling | 46 | Γενικής Χρήσης | IDSIG | 3389118040953 | 8531807000
9001KP5R9 | Pilot light, Harmony 9001K, metal, polycarbonate, domed, red, 30mm, 380-480V | 110 | 1 ΤΜΧ | 1 ΤΜΧ | 3-Βιομηχανία - Γενικής Χρήσης | Control & Signalling | 46 | Γενικής Χρήσης | IDSIG | 3389118040915 | 8531807000 | 0.21 kg |  |  | 0.03
9001KP7A9 | Pilot light, Harmony 9001K, metal, polycarbonate, domed, amber, 30mm, 220-240V | 111 | 1 ΤΜΧ | 1 ΤΜΧ | 3-Βιομηχανία - Γενικής Χρήσης | Control & Signalling | 46 | Γενικής Χρήσης | IDSIG | 3389118040854 | 8531807000 | 0.21 kg |  |  | 0.03
9001KP7G9 | Pilot light, Harmony 9001K, metal, polycarbonate, domed, green, 30mm, 220-240V | 111 | 1 ΤΜΧ | 1 ΤΜΧ | 3-Βιομηχανία - Γενικής Χρήσης | Control & Signalling | 46 | Γενικής Χρήσης | IDSIG | 3389118040847 | 8531807000 | 0.21 kg | 16 |  | 0.03
9001KP7R9 | Pilot light, Harmony 9001K, metal, polycarbonate, domed, red, 30mm, 220-240V | 110 | 1 ΤΜΧ | 1 ΤΜΧ | 3-Βιομηχανία - Γενικής Χρήσης | Control & Signalling | 46 | Γενικής Χρήσης | IDSIG | 3389118040823 | 8531807000 | 0.21 kg | 24 |  | 0.03
9001KR1B | Head for spring return push button, Harmony 9001K, metal, flush, black, 30mm, spring return | 16 | 1 ΤΜΧ | 1 ΤΜΧ | 3-Βιομηχανία - Γενικής Χρήσης | Control & Signalling | 46 | Γενικής Χρήσης | IDSIG | 3389118040731 | 8538909999 |  | 4800
9001KR1BH13 | Push button, Harmony 9001K, metal, flush, black, 30mm, spring return, 1 C/O | 31.7 | 1 ΤΜΧ | 1 ΤΜΧ | 3-Βιομηχανία - Γενικής Χρήσης | Control & Signalling | 46 | Γενικής Χρήσης | IDSIG | 3389110910735 | 8536508000 | 0.121 kg | 16 |  | 0.02
9001KR1G | Head for spring return push button, Harmony 9001K, metal, flush, green, 30mm | 16 | 1 ΤΜΧ | 1 ΤΜΧ | 3-Βιομηχανία - Γενικής Χρήσης | Control & Signalling | 46 | Γενικής Χρήσης | IDSIG | 3389118040717 | 8538909999
9001KR1GH13 | Push button, Harmony 9001K, metal, flush, green, 30mm, spring return, 1 CO | 31.7 | 1 ΤΜΧ | 1 ΤΜΧ | 3-Βιομηχανία - Γενικής Χρήσης | Control & Signalling | 46 | Γενικής Χρήσης | IDSIG | 3389110910742 | 8536508000 | 0.121 kg | 24 |  | 0.02
9001KR1GH5 | Push button, Harmony 9001K, metal, flush, green, 30mm, spring return, 1NO | 27 | 1 ΤΜΧ | 1 ΤΜΧ | 3-Βιομηχανία - Γενικής Χρήσης | Control & Signalling | 46 | Γενικής Χρήσης | IDSIG | 3389110910889 | 8536508000 | 0.121 kg | 24 |  | 0.02
9001KR1R | Head for spring return push button, Harmony 9001K, metal, flush, red, 30mm | 16 | 1 ΤΜΧ | 1 ΤΜΧ | 3-Βιομηχανία - Γενικής Χρήσης | Control & Signalling | 46 | Γενικής Χρήσης | IDSIG | 3389118040700 | 8538909999 |  | 3600
9001KR1RH13 | Push button, Harmony 9001K, metal, flush, red, 30mm, spring return, 1 CO | 31.7 | 1 ΤΜΧ | 1 ΤΜΧ | 3-Βιομηχανία - Γενικής Χρήσης | Control & Signalling | 46 | Γενικής Χρήσης | IDSIG | 3389110910834 | 8536508000 | 0.121 kg | 16 |  | 0.02
9001KR1U | Head for spring return push button, Harmony 9001K, metal, flush, 7 colours choice, 30mm | 18 | 1 ΤΜΧ | 1 ΤΜΧ | 3-Βιομηχανία - Γενικής Χρήσης | Control & Signalling | 46 | Γενικής Χρήσης | IDSIG | 3389110911664 | 8538909999 | 0.087 kg | 24 |  | 0.01
9001KR1UH13 | Push button, Harmony 9001K, metal, flush, 7 colours choice, 30mm, spring return, 1 C/O | 32.6 | 1 ΤΜΧ | 1 ΤΜΧ | 3-Βιομηχανία - Γενικής Χρήσης | Control & Signalling | 46 | Γενικής Χρήσης | IDSIG | 3389110910988 | 8536508000 | 0.121 kg | 24 |  | 0.02
9001KR24BH13 | Mushroom head push button, Harmony 9001K, metal, mushroom 35mm, black, 30mm, spring return, 1 CO | 51 | 1 ΤΜΧ | 1 ΤΜΧ | 3-Βιομηχανία - Γενικής Χρήσης | Control & Signalling | 46 | Γενικής Χρήσης | IDSIG | 3389110913309 | 8536508000 | 0.126 kg | 24 |  | 0.02
9001KR24RH13 | Push button, Harmony 9001K, metal, mushroom 35mm, red, 30mm, spring return, 1 CO | 51 | 1 ΤΜΧ | 1 ΤΜΧ | 3-Βιομηχανία - Γενικής Χρήσης | Control & Signalling | 46 | Γενικής Χρήσης | IDSIG | 3389110913316 | 8536508000 | 0.126 kg | 24 |  | 0.02
9001KR25BH13 | Push button, Harmony 9001K, metal, mushroom 57mm, black, 30mm, spring return, 1 CO | 51 | 1 ΤΜΧ | 1 ΤΜΧ | 3-Βιομηχανία - Γενικής Χρήσης | Control & Signalling | 46 | Γενικής Χρήσης | IDSIG | 3389110913491 | 8536508000 | 0.132 kg | 14 |  | 0.02
9001KR2U | Head for spring return push button, Harmony 9001K, metal, recessed, 7 colours choice, 30mm | 17.6 | 1 ΤΜΧ | 1 ΤΜΧ | 3-Βιομηχανία - Γενικής Χρήσης | Control & Signalling | 46 | Γενικής Χρήσης | IDSIG | 3389110911671 | 8538909999 | 0.087 kg | 24 |  | 0.01
9001KR2UH13 | Push-button, Harmony 9001K, metal, recessed, 7 colours choice, 30mm, spring return, 1 C/O | 33.4 | 1 ΤΜΧ | 1 ΤΜΧ | 3-Βιομηχανία - Γενικής Χρήσης | Control & Signalling | 46 | Γενικής Χρήσης | IDSIG | 3389110911220 | 8536508000 | 0.136 kg |  |  | 0.02
9001KR3RH13 | Push button, Harmony 9001K, metal, projecting, red, 30mm, spring return, 1 CO | 32.5 | 1 ΤΜΧ | 1 ΤΜΧ | 3-Βιομηχανία - Γενικής Χρήσης | Control & Signalling | 46 | Γενικής Χρήσης | IDSIG | 3389118040472 | 8536508000
9001KR3U | Head for spring return push button, Harmony 9001K, metal, projecting, 7 colours choice, 30mm | 20 | 1 ΤΜΧ | 1 ΤΜΧ | 3-Βιομηχανία - Γενικής Χρήσης | Control & Signalling | 46 | Γενικής Χρήσης | IDSIG | 3389110911688 | 8538909999 | 0.09 kg | 3200 |  | 0.01
9001KR3UH13 | Push button, Harmony 9001K, metal, projecting, 7 colours choice, 30mm, spring return, 1 CO | 33.4 | 1 ΤΜΧ | 1 ΤΜΧ | 3-Βιομηχανία - Γενικής Χρήσης | Control & Signalling | 46 | Γενικής Χρήσης | IDSIG | 3389110911657 | 8536508000 | 0.128 kg |  |  | 0.02
9001KR4R | Head for spring return push button, Harmony 9001K, metal, snap-in plastic, red mushroom 35mm, 30mm | 28.4 | 1 ΤΜΧ | 1 ΤΜΧ | 3-Βιομηχανία - Γενικής Χρήσης | Control & Signalling | 46 | Γενικής Χρήσης | IDSIG | 3389118040434 | 8538909999
9001KR4RH13 | Push-button, Harmony 9001K, metal, snap-in plastic mushroom 35mm, red, 30mm, spring return, 1 C/O | 44.4 | 1 ΤΜΧ | 1 ΤΜΧ | 3-Βιομηχανία - Γενικής Χρήσης | Control & Signalling | 46 | Γενικής Χρήσης | IDSIG | 3389118040410 | 8536508000
9001KR9P35LRR | Illuminated push button head, Harmony 9001K, metal, mushroom 41mm, red, 30mm, 2 positions, push-pull, LED red, 24...28V | 127 | 1 ΤΜΧ | 1 ΤΜΧ | 3-Βιομηχανία - Γενικής Χρήσης | Control & Signalling | 46 | Γενικής Χρήσης | IDSIG | 3389118040090 | 8538909999 | 0.186 kg |  |  | 0.03
9001KR9P35RH25 | Illuminated push-button, Harmony 9001K, metal, mushroom 41mm, red, 30mm, 2 positions, push-pull, 24-28V, 1 NC late + 1 NC | 130 | 1 ΤΜΧ | 1 ΤΜΧ | 3-Βιομηχανία - Γενικής Χρήσης | Control & Signalling | 46 | Γενικής Χρήσης | IDSIG | 3389110915099 | 8536508000 | 0.168 kg |  |  | 0.03
9001KR9P38LRR | Illuminated push-button head, Harmony 9001K, metal, mushroom 41mm, red, 30mm, 2 positions, push-pull, LED red, 120V | 123 | 1 ΤΜΧ | 1 ΤΜΧ | 3-Βιομηχανία - Γενικής Χρήσης | Control & Signalling | 46 | Γενικής Χρήσης | IDSIG | 3389119001281 | 8538909999 | 0.186 kg |  |  | 0.03
9001KR9R | Head for push button, Harmony 9001K, metal, mushroom 41mm, red, 30mm, 2 positions, push pull | 49.2 | 1 ΤΜΧ | 1 ΤΜΧ | 3-Βιομηχανία - Γενικής Χρήσης | Control & Signalling | 46 | Γενικής Χρήσης | IDSIG | 3389118040069 | 8538909999 |  | 50 | 400
9001KR9R21H6 | Push-button, Harmony 9001K, metal, mushroom 57mm, red, 30mm, 2 positions, push-pull, 1 NC | 69.5 | 1 ΤΜΧ | 1 ΤΜΧ | 3-Βιομηχανία - Γενικής Χρήσης | Control & Signalling | 46 | Γενικής Χρήσης | IDSIG | 3389118040014 | 8536508000 | 0.141 kg | 16 |  | 0.02
9001KR9R94H13 | Push button, Harmony 9001K, metal, mushroom for KR9 41mm, red, 30mm, 2 positions, push-pull, 1 C/O | 62 | 1 ΤΜΧ | 1 ΤΜΧ | 3-Βιομηχανία - Γενικής Χρήσης | Control & Signalling | 46 | Γενικής Χρήσης | IDSIG | 3389110957105 | 8536508000 | 0.141 kg | 16 |  | 0.02
9001KR9RH13 | Push button, Harmony 9001K, metal, mushroom 41mm, red, 30mm, 2 positions, push-pull, 1 C/O | 65.3 | 1 ΤΜΧ | 1 ΤΜΧ | 3-Βιομηχανία - Γενικής Χρήσης | Control & Signalling | 46 | Γενικής Χρήσης | IDSIG | 3389118040007 | 8536508000 | 0.141 kg | 24 |  | 0.02
9001KR9RH6 | Push button, Harmony 9001K, metal, mushroom 41mm, red, 30mm, 2 positions, push pull, 1NC | 57.1 | 1 ΤΜΧ | 1 ΤΜΧ | 3-Βιομηχανία - Γενικής Χρήσης | Control & Signalling | 46 | Γενικής Χρήσης | IDSIG | 3389118039995 | 8536508000 | 0.141 kg | 16 |  | 0.02
9001KS11B | Head for selector switch, Harmony 9001K, metal, standard handle, black, 30mm, 2 positions, Cam E, stay put | 33.2 | 1 ΤΜΧ | 1 ΤΜΧ | 3-Βιομηχανία - Γενικής Χρήσης | Control & Signalling | 46 | Γενικής Χρήσης | IDSIG | 3389118039957 | 8538909999 |  | 28
9001KS11BH13 | Selector switch, Harmony 9001K, metal, standard handle, black, 30mm, 2 positions, Cam E, stay put, 1 CO pos 2 | 49.1 | 1 ΤΜΧ | 1 ΤΜΧ | 3-Βιομηχανία - Γενικής Χρήσης | Control & Signalling | 46 | Γενικής Χρήσης | IDSIG | 3389118039933 | 8536508000 |  | 24
9001KS11BH2 | Selector switch, Harmony 9001K, metal, standard handle, black, 30mm, 2 positions, stay put, 2 CO | 82.6 | 1 ΤΜΧ | 1 ΤΜΧ | 3-Βιομηχανία - Γενικής Χρήσης | Control & Signalling | 46 | Γενικής Χρήσης | IDSIG | 3389118039926 | 8536508000 |  | 24
9001KS11FB | Head for selector switch, Harmony 9001K, metal, long handle, black, 30mm, 2 positions, stay put | 36.5 | 1 ΤΜΧ | 1 ΤΜΧ | 3-Βιομηχανία - Γενικής Χρήσης | Control & Signalling | 46 | Γενικής Χρήσης | IDSIG | 3389118039902 | 8538909999 | 0.172 kg | 24 |  | 0.03
9001KS11FBH5 | Selector switch, Harmony 9001K, metal, long handle, black, 30mm, 2 positions, stay put, 1 NO | 44.6 | 1 ΤΜΧ | 1 ΤΜΧ | 3-Βιομηχανία - Γενικής Χρήσης | Control & Signalling | 46 | Γενικής Χρήσης | IDSIG | 3389118039896 | 8536501100 |  | 16
9001KS11K1 | Head for key selector switch, Harmony 9001K, metal, key switch, key active left, 30mm, key E10, 2 positions, Cam E, stay put | 76.2 | 1 ΤΜΧ | 1 ΤΜΧ | 3-Βιομηχανία - Γενικής Χρήσης | Control & Signalling | 46 | Γενικής Χρήσης | IDSIG | 3389118039889 | 8538909999 | 0.207 kg |  |  | 0.03
9001KS11K1H13 | Selector switch, Harmony 9001K, metal, key switch, key active left, 30mm, key E10, 2 positions, Cam E, stay put, 1 CO pos 2 | 92.1 | 1 ΤΜΧ | 1 ΤΜΧ | 3-Βιομηχανία - Γενικής Χρήσης | Control & Signalling | 46 | Γενικής Χρήσης | IDSIG | 3389110912302 | 8536508000
9001KS11K1R | Key selector switch head, Harmony 9001K, metal, key switch, 30mm, key 455, 2 positions, stay put | 77.9 | 1 ΤΜΧ | 1 ΤΜΧ | 3-Βιομηχανία - Γενικής Χρήσης | Control & Signalling | 46 | Γενικής Χρήσης | IDSIG | 3389119001298 | 8538909999 | 0.207 kg | 16 |  | 0.03
9001KS34K1 | Head for key selector switch, Harmony 9001K, metal, key switch, 30mm, key E10, 2 positions, spring return right to left | 118 | 1 ΤΜΧ | 1 ΤΜΧ | 3-Βιομηχανία - Γενικής Χρήσης | Control & Signalling | 46 | Γενικής Χρήσης | IDSIG | 3389118039803 | 8538909999
9001KS43BH2 | Selector switch, Harmony 9001K, metal, standard handle, black, 30mm, 3 positions, stay put, 2 CO | 90.6 | 1 ΤΜΧ | 1 ΤΜΧ | 3-Βιομηχανία - Γενικής Χρήσης | Control & Signalling | 46 | Γενικής Χρήσης | IDSIG | 3389118039704 | 8536508000 |  | 24 | 768
9001KS43FB | Head for selector switch, Harmony 9001K, metal, long handle, black, 30mm, 3 positions, stay put | 40.9 | 1 ΤΜΧ | 1 ΤΜΧ | 3-Βιομηχανία - Γενικής Χρήσης | Control & Signalling | 46 | Γενικής Χρήσης | IDSIG | 3389118039698 | 8538909999 | 0.172 kg | 24 |  | 0.03
9001KS43FBH13 | Selector switch, Harmony 9001K, metal, long handle, black, 30mm, 3 positions, stay put, 1 CO | 57 | 1 ΤΜΧ | 1 ΤΜΧ | 3-Βιομηχανία - Γενικής Χρήσης | Control & Signalling | 46 | Γενικής Χρήσης | IDSIG | 3389110912197 | 8536508000 |  | 16
9001KS43K10 | Head for key selector switch, Harmony 9001K, metal, key switch, 30mm, key E10, 3 positions, stay put | 64 | 1 ΤΜΧ | 1 ΤΜΧ | 3-Βιομηχανία - Γενικής Χρήσης | Control & Signalling | 46 | Γενικής Χρήσης | IDSIG | 3389118039681 | 8538909999
9001KS43K5R | SELECTOR SWITCH OPERATOR 30MM T-K | 117 | 1 ΤΜΧ | 1 ΤΜΧ | 3-Βιομηχανία - Γενικής Χρήσης | Control & Signalling | 46 | Γενικής Χρήσης | IDSIG | 3389119001328 | 8538909999 | 0.234 kg |  |  | 0.04
9001KS53FB | Head for selector switch, Harmony 9001K, metal, long handle, black, 30mm, 3 positions, return both sides to center | 57.5 | 1 ΤΜΧ | 1 ΤΜΧ | 3-Βιομηχανία - Γενικής Χρήσης | Control & Signalling | 46 | Γενικής Χρήσης | IDSIG | 3389118039490 | 8538909999 | 0.172 kg | 24 |  | 0.03
9001KS53FBH13 | Selector switch, Harmony 9001K, metal, black long handle, 30mm, 3 positions, return both sides to center, 1 change over | 73.4 | 1 ΤΜΧ | 1 ΤΜΧ | 3-Βιομηχανία - Γενικής Χρήσης | Control & Signalling | 46 | Γενικής Χρήσης | IDSIG | 3389118039483 | 8536508000
9001KS53FBH2 | Selector switch, Harmony 9001K, metal, long handle, black, 30mm, 3 positions, return both sides to center, 2 C/O | 131 | 1 ΤΜΧ | 1 ΤΜΧ | 3-Βιομηχανία - Γενικής Χρήσης | Control & Signalling | 46 | Γενικής Χρήσης | IDSIG | 3389110912265 | 8536501100 |  | 24
9001KS63FB | Selector switch head, Harmony 9001K, metal, long handle, black, 30mm, 3 positions, spring return left to center | 53.4 | 1 ΤΜΧ | 1 ΤΜΧ | 3-Βιομηχανία - Γενικής Χρήσης | Control & Signalling | 46 | Γενικής Χρήσης | IDSIG | 3389119001359 | 8538909999 | 0.172 kg |  |  | 0.03
9001KU1 | Dust boot, Harmony 9001K, Harmony 9001SK, black, 30mm, for non illuminated push button | 12.3 | 1 ΤΜΧ | 1 ΤΜΧ | 3-Βιομηχανία - Γενικής Χρήσης | Control & Signalling | 46 | Γενικής Χρήσης | IDSIG | 3389110930795 | 4016930090 | 0.027 kg | 28
9001KU2 | Dust boot, Harmony 9001K, Harmony 9001SK, red, 30mm, for non illuminated push button | 12.3 | 1 ΤΜΧ | 1 ΤΜΧ | 3-Βιομηχανία - Γενικής Χρήσης | Control & Signalling | 46 | Γενικής Χρήσης | IDSIG | 3389110930818 | 4016930090 | 0.027 kg | 84 | 50
9001KU5 | Dust boot, Harmony 9001K, Harmony 9001SK, green, 30mm, for non illuminated push button | 12.3 | 1 ΤΜΧ | 1 ΤΜΧ | 3-Βιομηχανία - Γενικής Χρήσης | Control & Signalling | 46 | Γενικής Χρήσης | IDSIG | 3389110930801 | 4016930090 | 0.027 kg | 84
9001KU6 | Dust boot, Harmony 9001K, Harmony 9001SK, yellow, 30 mm, for non illuminated push-button | 12.3 | 1 ΤΜΧ | 1 ΤΜΧ | 3-Βιομηχανία - Γενικής Χρήσης | Control & Signalling | 46 | Γενικής Χρήσης | IDSIG | 3389118039049 | 3926909790 | 0.027 kg | 30
9001KU7 | Dust boot, Harmony 9001K, Harmony 9001SK, clear, 30mm, for non illuminated push button | 12.3 | 1 ΤΜΧ | 1 ΤΜΧ | 3-Βιομηχανία - Γενικής Χρήσης | Control & Signalling | 46 | Γενικής Χρήσης | IDSIG | 3389110930825 | 4016930090 | 0.027 kg | 28 | 84
9001KY1 | Empty enclosure control station, Harmony 9001K, Harmony 9001SK, aluminium, 1 cut out, 30mm | 89.1 | 1 ΤΜΧ | 1 ΤΜΧ | 3-Βιομηχανία - Γενικής Χρήσης | Control & Signalling | 46 | Γενικής Χρήσης | IDSIG | 3389118039025 | 8538100000 | 1.17 kg | 12 |  | 0.18
9001KYG1Y | Empty enclosure control station, Harmony 9001K, Harmony 9001SK, aluminium, yellow, 1 cut out, 30mm | 77.2 | 1 ΤΜΧ | 1 ΤΜΧ | 3-Βιομηχανία - Γενικής Χρήσης | Control & Signalling | 46 | Γενικής Χρήσης | IDSIG | 785901492917 | 8536508000 | 1.2 kg | 8 | 64 | 0.18
9001KYSS1 | Empty enclosure control station, Harmony 9001K, Harmony 9001SK, stainless steel, 1 cut out, 30mm | 162 | 1 ΤΜΧ | 1 ΤΜΧ | 3-Βιομηχανία - Γενικής Χρήσης | Control & Signalling | 46 | Γενικής Χρήσης | IDSIG | 3389118038813 | 8538100000 | 1.06 kg | 6 |  | 0.16
9001R7 | 30MM COLOR CAP FOR ILL PUSHBUTTON RED | 3.7 | 1 ΤΜΧ | 1 ΤΜΧ | 3-Βιομηχανία - Γενικής Χρήσης | Control & Signalling | 46 | Γενικής Χρήσης | IDSIG | 3389119022095 | 8531900000
9001R9 | Lens, Harmony 9001K, Harmony 9001SK, polycarbonate, domed, red, grooved lens, 30mm, for pilot light | 3.8 | 1 ΤΜΧ | 1 ΤΜΧ | 3-Βιομηχανία - Γενικής Χρήσης | Control & Signalling | 46 | Γενικής Χρήσης | IDSIG | 3389119001397 | 3926909790 | 0.005 kg
9001SK1L35LGG | Illuminated push button head, Harmony 9001SK, plastic, plastic guard flush, green, 30mm, spring return, LED green, 24...28V | 107 | 1 ΤΜΧ | 1 ΤΜΧ | 3-Βιομηχανία - Γενικής Χρήσης | Control & Signalling | 46 | Γενικής Χρήσης | IDSIG | 3389118038554 | 8531807000 | 0.181 kg |  |  | 0.03
9001SKP35LGG9 | Pilot light, Harmony 9001SK, plastic, polycarbonate, domed, green, 30mm, LED green, 24-28V | 103 | 1 ΤΜΧ | 1 ΤΜΧ | 3-Βιομηχανία - Γενικής Χρήσης | Control & Signalling | 46 | Γενικής Χρήσης | IDSIG | 3389118037540 | 8531807000 | 0.082 kg | 16 | 512 | 0.01
9001SKP35LRR9 | Pilot light, Harmony 9001SK, plastic, polycarbonate, domed, red, 30mm, LED red, 24...28V | 103 | 1 ΤΜΧ | 1 ΤΜΧ | 3-Βιομηχανία - Γενικής Χρήσης | Control & Signalling | 46 | Γενικής Χρήσης | IDSIG | 3389118037526 | 8531807000 | 0.082 kg |  |  | 0.01
9001SKP35LYA9 | Pilot light, Harmony 9001SK, plastic, polycarbonate, domed, amber, 30mm, LED yellow, 24-28V | 103 | 1 ΤΜΧ | 1 ΤΜΧ | 3-Βιομηχανία - Γενικής Χρήσης | Control & Signalling | 46 | Γενικής Χρήσης | IDSIG | 3389118037502 | 8531807000 | 0.082 kg |  |  | 0.01
9001SKR1B | Push button head, Harmony 9001SK, plastic, flush, black, 30mm, spring return | 14.7 | 1 ΤΜΧ | 1 ΤΜΧ | 3-Βιομηχανία - Γενικής Χρήσης | Control & Signalling | 46 | Γενικής Χρήσης | IDSIG | 3389118037083 | 8536508000
9001SKR1UH13 | Push button, Harmony 9001SK, plastic, flush, 7 colours choice, 30mm, spring return, 1 C/O | 30.4 | 1 ΤΜΧ | 1 ΤΜΧ | 3-Βιομηχανία - Γενικής Χρήσης | Control & Signalling | 46 | Γενικής Χρήσης | IDSIG | 3389118036970 | 8536508000 | 0.086 kg | 24 | 768 | 0.01
9001SKR3RH6 | Push-button, Harmony 9001SK, plastic, projecting, red, 30mm, spring return, 1 NC | 36.8 | 1 ΤΜΧ | 1 ΤΜΧ | 3-Βιομηχανία - Γενικής Χρήσης | Control & Signalling | 46 | Γενικής Χρήσης | IDSIG | 3389118036826 | 8536508000 | 0.07 kg |  |  | 0.01
9001SKS11BH2 | Selector switch, Harmony 9001SK, plastic, standard handle, black, 30mm, 2 positions, stay put, 2 C/O | 82.6 | 1 ΤΜΧ | 1 ΤΜΧ | 3-Βιομηχανία - Γενικής Χρήσης | Control & Signalling | 46 | Γενικής Χρήσης | IDSIG | 3389118036215 | 8536508000
9001SKS11FB | Selector switch head, Harmony 9001SK, plastic, long handle, black, 30mm, 2 positions, stay put | 36.5 | 1 ΤΜΧ | 1 ΤΜΧ | 3-Βιομηχανία - Γενικής Χρήσης | Control & Signalling | 46 | Γενικής Χρήσης | IDSIG | 3389118036208 | 8538909999 | 0.059 kg | 24 |  | 0.01
9001SKS43BH2 | Selector switch, Harmony 9001SK, plastic, standard handle, black, 30mm, 3 positions, stay put, 2 C/O | 85.9 | 1 ΤΜΧ | 1 ΤΜΧ | 3-Βιομηχανία - Γενικής Χρήσης | Control & Signalling | 46 | Γενικής Χρήσης | IDSIG | 3389118036130 | 8536508000
9001SKY3 | Empty enclosure control station, Harmony 9001K, Harmony 9001SK, plastic, 3 cut outs, 30mm, for 3 4 cable entry | 147 | 1 ΤΜΧ | 1 ΤΜΧ | 3-Βιομηχανία - Γενικής Χρήσης | Control & Signalling | 46 | Γενικής Χρήσης | IDSIG | 3389118035829 | 8538100000 | 0.79 kg | 6 |  | 0.12
990NAD21130 | Modbus Plus drop cable - between Momentum I/O sub-base and T- junction - 6 m | 232 | 1 ΤΜΧ | 1 ΤΜΧ | 7-Βιομηχανία - Προγραμματιζόμενα | Automation controllers | 76 | Προγραμματιζόμενα | IDPAC | 3389110078282 | 8544429090 | 0.53 kg | 25
A9A15035 | Acti 9 iPC ρευματοδότης ράγας με ενδεικτική λυχνία 16Α 250VAC | 25.6 | 1 ΤΜΧ | 5 ΤΜΧ | 2-Μικρό & Μεσαίο Κτίριο | FD Tertiary | 39 | Γενικής Χρήσης | PPCFD | 3606480097799 | 8536699099 | 98 g | 5 | 75 | 0.01
A9A15096 | Acti 9 iSW βοηθητική επαφή 3Α 415V | 33.24 | 1 ΤΜΧ | 1 ΤΜΧ | 2-Μικρό & Μεσαίο Κτίριο | FD Tertiary | 39 | Γενικής Χρήσης | PPCFD | 3606480089534 | 8536508000 |  | 9 | 108
A9A15151 | Acti 9 βάση ράγας για μπουτόν Ø 22 mm | 8.69 | 1 ΤΜΧ | 4 ΤΜΧ | 2-Μικρό & Μεσαίο Κτίριο | FD Tertiary | 39 | Γενικής Χρήσης | PPCFD | 3606480377020 | 3926909790 | 0.04 kg | 4 | 96
A9A15215 | Acti 9 iTR μετασχηματιστής κουδουνιού 230 V 50..60 Hz - 12..24 V - 25 VA | 58.99 | 1 ΤΜΧ | 1 ΤΜΧ | 2-Μικρό & Μεσαίο Κτίριο | FD Tertiary | 39 | Γενικής Χρήσης | PPCFD | 3606480097874 | 8504318090 |  | 14
A9A15219 | Acti 9 iTR μετασχηματιστής ράγας 230 V 50..60 Hz - 12..24 V - 25 VA | 74 | 1 ΤΜΧ | 1 ΤΜΧ | 2-Μικρό & Μεσαίο Κτίριο | FD Tertiary | 39 | Γενικής Χρήσης | PPCFD | 3606480097812 | 8504318090 |  | 8
A9A15222 | Acti 9 iTR μετασχηματιστής ράγας 230 V 50..60 Hz - 12..24 V - 63 VA | 96.98 | 1 ΤΜΧ | 1 ΤΜΧ | 2-Μικρό & Μεσαίο Κτίριο | FD Tertiary | 39 | Γενικής Χρήσης | PPCFD | 3606480097836 | 8504312990 |  | 8 | 64
A9A15310 | Acti 9 iPC ρευματοδότης ράγας 16Α | 13.36 | 1 ΤΜΧ | 5 ΤΜΧ | 2-Μικρό & Μεσαίο Κτίριο | FD Tertiary | 39 | Γενικής Χρήσης | PPCFD | 3606480097782 | 8536699099 | 100 g | 5 | 75 | 0.02
A9A15320 | Acti 9 iSO κουδούνι ράγας 230 VAC - 80 dB - 5 VA | 30.32 | 1 ΤΜΧ | 1 ΤΜΧ | 2-Μικρό & Μεσαίο Κτίριο | FD Tertiary | 39 | Γενικής Χρήσης | PPCFD | 3606480542619 | 8531804090 | 77 g | 12 | 144 | 0.01
A9A15321 | Acti 9 iSO κουδούνι ράγας 8...12 VAC - 80 dB - 3.6 VA | 31.78 | 1 ΤΜΧ | 1 ΤΜΧ | 2-Μικρό & Μεσαίο Κτίριο | FD Tertiary | 39 | Γενικής Χρήσης | PPCFD | 3606480542626 | 8531804090 | 77 g | 12 | 144 | 0.01
A9A26476 | Acti 9 iMX πηνίο εργασίας 110-415VAC | 75.52 | 1 ΤΜΧ | 8 ΤΜΧ | 2-Μικρό & Μεσαίο Κτίριο | FD Tertiary | 39 | Γενικής Χρήσης | PPCFD | 3606480087950 | 8536301000 |  | 8 | 72
A9A26478 | Acti 9 iMX πηνίο εργασίας 12-24VAC | 69.51 | 1 ΤΜΧ | 1 ΤΜΧ | 2-Μικρό & Μεσαίο Κτίριο | FD Tertiary | 39 | Γενικής Χρήσης | PPCFD | 3606480087936 | 8536301000 |  | 8 | 72
A9A26500 | Acti 9 iMSU πηνίο υπέρτασης | 70.97 | 1 ΤΜΧ | 1 ΤΜΧ | 2-Μικρό & Μεσαίο Κτίριο | FD Tertiary | 39 | Γενικής Χρήσης | PPCFD | 3606480512490 | 8536301000 |  | 8 | 72
A9A26897 | Acti 9 iOF SD μεταγωγική επαφή Α/Κ και επαφή σφάλματος με interface PLC | 25.75 | 1 ΤΜΧ | 1 ΤΜΧ | 2-Μικρό & Μεσαίο Κτίριο | FD Tertiary | 39 | Γενικής Χρήσης | PPCFD | 3606480461613 | 8536508000 | 25 g | 12 | 120
A9A26907 | Βοηθητική επαφή, Acti9 A9A, iSD, 1 C/O, 100mA έως 6A, 24VAC έως 415VAC, 24VDC έως 130VDC, σύνδεση στο κάτω μέρος | 15.52 | 1 ΤΜΧ | 1 ΤΜΧ | 2-Μικρό & Μεσαίο Κτίριο | FD Tertiary | 39 | Γενικής Χρήσης | PPCFD | 3606486115183 | 8536508000 | 33 g | 12 | 120 | 0.01
A9A26909 | Βοηθητική επαφή, Acti9 A9A, iOF/SD+OF, 2 C/O, 100mA έως 6A, 24VAC έως 415VAC, 24VDC έως 130VDC, σύνδεση από πάνω και κάτω | 25.86 | 1 ΤΜΧ | 1 ΤΜΧ | 2-Μικρό & Μεσαίο Κτίριο | FD Tertiary | 39 | Γενικής Χρήσης | PPCFD | 3606486115152 | 8536508000 | 43 g | 12 | 120 | 0.01
A9A26909 | Βοηθητική επαφή iOF/SD+OF, 2 C/O, 100mA έως 6A, 24VAC έως 415VAC, 24VDC έως 130VDC, σύνδεση από πάνω και κάτω | 25.86 | 1 ΤΜΧ | 1 ΤΜΧ | 2-Μικρό & Μεσαίο Κτίριο | FD Tertiary | 39 | Γενικής Χρήσης | PPCFD | 3606486115152 | 8536508000 | 43 g | 12 | 120 | 0.01
A9A26917 | Βοηθητική επαφή, Acti9 A9A, iSD, 1 C/O, 2mA έως 100mA, 24VAC έως 250VAC, 24VDC έως 220VDC, σύνδεση στο κάτω μέρος | 18.61 | 1 ΤΜΧ | 1 ΤΜΧ | 2-Μικρό & Μεσαίο Κτίριο | FD Tertiary | 39 | Γενικής Χρήσης | PPCFD | 3606482129146 | 8536508000 | 32 g | 12 | 120
A9A26919 | Βοηθητική επαφή iSD+OF, 2 C/O, 2mA έως 100mA, 24VAC έως 250VAC, 24VDC έως 220VDC, σύνδεση από πάνω και κάτω | 31.04 | 1 ΤΜΧ | 1 ΤΜΧ | 2-Μικρό & Μεσαίο Κτίριο | FD Tertiary | 39 | Γενικής Χρήσης | PPCFD | 3606482129153 | 8536508000 | 40 g | 12 | 120
A9A26946 | Acti 9 πηνίο έλλειψης τάσης iMX+OF 220-415VAC | 36.81 | 1 ΤΜΧ | 1 ΤΜΧ | 2-Μικρό & Μεσαίο Κτίριο | FD Tertiary | 39 | Γενικής Χρήσης | PPCFD | 3606480088049 | 8536301000 |  | 8 | 72
A9A26947 | Acti 9 πηνίο έλλειψης τάσης iMX+OF 48VAC/DC | 52.34 | 1 ΤΜΧ | 1 ΤΜΧ | 2-Μικρό & Μεσαίο Κτίριο | FD Tertiary | 39 | Γενικής Χρήσης | PPCFD | 3606480087967 | 8536301000 |  | 8 | 72
A9A26948 | Acti 9 πηνίο έλλειψης τάσης iMX+OF 12-24 VAC/DC | 52.34 | 1 ΤΜΧ | 1 ΤΜΧ | 2-Μικρό & Μεσαίο Κτίριο | FD Tertiary | 39 | Γενικής Χρήσης | PPCFD | 3606480087912 | 8536301000 |  | 8 | 72
A9A26959 | Acti 9 πηνίο έλλειψης τάσης iMN 115VAC | 172.39 | 1 ΤΜΧ | 1 ΤΜΧ | 2-Μικρό & Μεσαίο Κτίριο | FD Tertiary | 39 | Γενικής Χρήσης | PPCFD | 3606480087981 | 8536301000 |  | 8 | 72
A9A26960 | Acti 9 πηνίο έλλειψης τάσης iMN 220-240VAC | 67.84 | 1 ΤΜΧ | 1 ΤΜΧ | 2-Μικρό & Μεσαίο Κτίριο | FD Tertiary | 39 | Γενικής Χρήσης | PPCFD | 3606480087998 | 8536301000 |  | 8 | 72
A9A26961 | Acti 9 πηνίο έλλειψης τάσης iMN 48VAC | 67.84 | 1 ΤΜΧ | 1 ΤΜΧ | 2-Μικρό & Μεσαίο Κτίριο | FD Tertiary | 39 | Γενικής Χρήσης | PPCFD | 3606480088001 | 8536301000 |  | 8 | 72
A9A26963 | Acti 9 πηνίο έλλειψης τάσης iMNs 220-240VAC | 85.16 | 1 ΤΜΧ | 1 ΤΜΧ | 2-Μικρό & Μεσαίο Κτίριο | FD Tertiary | 39 | Γενικής Χρήσης | PPCFD | 3606480088018 | 8536301000 |  | 8 | 72
A9A26969 | Acti 9 πηνίο έλλειψης τάσης iMNx 220-240VAC | 86.5 | 1 ΤΜΧ | 1 ΤΜΧ | 2-Μικρό & Μεσαίο Κτίριο | FD Tertiary | 39 | Γενικής Χρήσης | PPCFD | 3606480088025 | 8536301000 |  | 8 | 72
A9A26970 | Acti 9 στοιχεία κλειδώματος 18mm (σετ 10τμχ) | 56.31 | 1 ΤΜΧ | 1 ΤΜΧ | 2-Μικρό & Μεσαίο Κτίριο | FD Tertiary | 39 | Γενικής Χρήσης | PPCFD | 3606480088131 | 3926909790 |  | 60
A9A26971 | Acti 9 πηνίο έλλειψης τάσης iMNx 380-415VAC | 109.9 | 1 ΤΜΧ | 1 ΤΜΧ | 2-Μικρό & Μεσαίο Κτίριο | FD Tertiary | 39 | Γενικής Χρήσης | PPCFD | 3606480088032 | 8536301000 |  | 8 | 72
A9A26975 | Acti 9 κάλυμα ακροδεκτών 18mm (2τμχ) | 10.06 | 1 ΤΜΧ | 1 ΤΜΧ | 2-Μικρό & Μεσαίο Κτίριο | FD Tertiary | 39 | Γενικής Χρήσης | PPCFD | 3606480088087 | 8547200000 |  | 50
A9A26976 | Acti 9 κάλυμα ακροδεκτών 36mm (2τμχ) | 12.58 | 1 ΤΜΧ | 1 ΤΜΧ | 2-Μικρό & Μεσαίο Κτίριο | FD Tertiary | 39 | Γενικής Χρήσης | PPCFD | 3606480088094 | 8547200000 |  | 25
A9A26981 | Acti 9 κάλυμα βίδας 72mm (20τμχ) iC60 | 51.29 | 1 ΤΜΧ | 1 ΤΜΧ | 2-Μικρό & Μεσαίο Κτίριο | FD Tertiary | 39 | Γενικής Χρήσης | PPCFD | 3606480088100 | 8547200000 |  | 30
A9A26982 | Acti 9 κάλυμα βίδας 18mm (12τμχ) VIGI iC60 | 20.94 | 1 ΤΜΧ | 1 ΤΜΧ | 2-Μικρό & Μεσαίο Κτίριο | FD Tertiary | 39 | Γενικής Χρήσης | PPCFD | 3606480088117 | 8547200000 |  | 100
A9A27001 | Acti 9 διαχωριστικά πόλων iC60 (10τμχ) | 12.13 | 1 ΤΜΧ | 1 ΤΜΧ | 2-Μικρό & Μεσαίο Κτίριο | FD Tertiary | 39 | Γενικής Χρήσης | PPCFD | 3606480088124 | 8547200000 |  | 100
A9A27003 | Acti 9 βάση PLUG-IN 18mm iC60 iID 1P | 40.47 | 1 ΤΜΧ | 1 ΤΜΧ | 2-Μικρό & Μεσαίο Κτίριο | FD Tertiary | 39 | Γενικής Χρήσης | PPCFD | 3606480088148 | 8536909500 |  | 3 | 33
A9A27005 | Acti 9 περιστροφικό χειριστήριο | 86.82 | 1 ΤΜΧ | 1 ΤΜΧ | 2-Μικρό & Μεσαίο Κτίριο | FD Tertiary | 39 | Γενικής Χρήσης | PPCFD | 3606480324796 | 8538909999 |  | 12 | 48
A9A27008 | Acti 9 προσαρμογέας περιστροφικού χειριστηρίου iC60 | 60.33 | 1 ΤΜΧ | 1 ΤΜΧ | 2-Μικρό & Μεσαίο Κτίριο | FD Tertiary | 39 | Γενικής Χρήσης | PPCFD | 3606480324819 | 8538909999 |  | 12 | 48
A9A27062 | Acti 9 διαχωριστικά στοιχείων 9mm (5τμχ) iC60 iID | 11.72 | 1 ΤΜΧ | 1 ΤΜΧ | 2-Μικρό & Μεσαίο Κτίριο | FD Tertiary | 39 | Γενικής Χρήσης | PPCFD | 3606480088155 | 3926909790 |  | 20 | 160
A9C15409 | Acti 9 iATLc+s βοηθητικό στοιχείο ένδειξης | 44.75 | 1 ΤΜΧ | 1 ΤΜΧ | 2-Μικρό & Μεσαίο Κτίριο | FD Tertiary | 39 | Γενικής Χρήσης | PPCFD | 3606480374906 | 8536490099 |  | 8 | 72
A9C15413 | Acti 9 iATLz βοηθητικό στοιχείο φωτιζόμενων μπουτόν | 22.37 | 1 ΤΜΧ | 1 ΤΜΧ | 2-Μικρό & Μεσαίο Κτίριο | FD Tertiary | 39 | Γενικής Χρήσης | PPCFD | 3606480374869 | 8536490099 |  | 12 | 72
A9C15424 | Acti 9 iATL24 βοηθητική επαφή με Ti24 interface | 148.09 | 1 ΤΜΧ | 1 ΤΜΧ | 2-Μικρό & Μεσαίο Κτίριο | FD Tertiary | 39 | Γενικής Χρήσης | PPCFD | 3606480430626 | 8536508000 |  | 108
A9C15914 | Acti 9 iACTs βοηθητικές επαφές 1Α+1Κ | 38.21 | 1 ΤΜΧ | 10 ΤΜΧ | 2-Μικρό & Μεσαίο Κτίριο | FD Tertiary | 39 | Γενικής Χρήσης | PPCFD | 3606480088667 | 8536508000 |  | 10 | 120
A9C15924 | Acti 9 iACT βοηθητική επαφή με Ti24 interface | 147.48 | 1 ΤΜΧ | 1 ΤΜΧ | 2-Μικρό & Μεσαίο Κτίριο | FD Tertiary | 39 | Γενικής Χρήσης | PPCFD | 3606480430619 | 8536419089 |  | 108
A9C20132 | Acti 9 iCT ρελέ ράγας 2 επαφές 25A 24VAC | 29.45 | 1 ΤΜΧ | 12 ΤΜΧ | 2-Μικρό & Μεσαίο Κτίριο | FD Tertiary | 39 | Γενικής Χρήσης | PPCFD | 3606480096273 | 8536419089 |  | 12 | 144
A9C20134 | Acti 9 iCT ρελέ ράγας 4 επαφές 25A 24VAC | 45.12 | 1 ΤΜΧ | 1 ΤΜΧ | 2-Μικρό & Μεσαίο Κτίριο | FD Tertiary | 39 | Γενικής Χρήσης | PPCFD | 3606480374784 | 8536419089 |  | 6 | 36
A9C20137 | Acti 9 iCT ρελέ ράγας 4 επαφές 25A 24VAC | 52.45 | 1 ΤΜΧ | 1 ΤΜΧ | 2-Μικρό & Μεσαίο Κτίριο | FD Tertiary | 39 | Γενικής Χρήσης | PPCFD | 3606480374791 | 8536419089 |  | 6 | 36
A9C20162 | Acti 9 iCT ρελέ ράγας 2 επαφές 63A 24VAC | 112.15 | 1 ΤΜΧ | 1 ΤΜΧ | 2-Μικρό & Μεσαίο Κτίριο | FD Tertiary | 39 | Γενικής Χρήσης | PPCFD | 3606480374807 | 8536419089 |  | 6 | 36
A9C20164 | Acti 9 iCT ρελέ ράγας 4 επαφές 63A 24VAC | 112.67 | 1 ΤΜΧ | 1 ΤΜΧ | 2-Μικρό & Μεσαίο Κτίριο | FD Tertiary | 39 | Γενικής Χρήσης | PPCFD | 3606480374814 | 8536419089 |  | 4 | 24
A9C20167 | Acti 9 iCT ρελέ ράγας 4 επαφές 63A 24VAC | 126.74 | 1 ΤΜΧ | 1 ΤΜΧ | 2-Μικρό & Μεσαίο Κτίριο | FD Tertiary | 39 | Γενικής Χρήσης | PPCFD | 3606480374821 | 8536419089 |  | 4 | 24
A9C20632 | Acti 9 iCT ρελέ ράγας 2 επαφές 25A 220…240VAC | 26.61 | 1 ΤΜΧ | 1 ΤΜΧ | 2-Μικρό & Μεσαίο Κτίριο | FD Tertiary | 39 | Γενικής Χρήσης | PPCFD | 3606480375033 | 8536490099 |  | 12 | 144
A9C20731 | Acti 9 iCT ρελέ ράγας 1 ανοιχτή επαφή 25A 230V | 21.82 | 1 ΤΜΧ | 12 ΤΜΧ | 2-Μικρό & Μεσαίο Κτίριο | FD Tertiary | 39 | Γενικής Χρήσης | PPCFD | 3606480088568 | 8536490099 |  | 12 | 144
A9C20732 | Acti 9 iCT ρελέ ράγας 2 ανοιχτές επαφές 25A 230...240V | 24.76 | 1 ΤΜΧ | 12 ΤΜΧ | 2-Μικρό & Μεσαίο Κτίριο | FD Tertiary | 39 | Γενικής Χρήσης | PPCFD | 3606480088575 | 8536490099 |  | 12 | 144
A9C20736 | Acti 9 iCT ρελέ ράγας 2 κλειστές επαφές 25A 230...240V | 28.04 | 1 ΤΜΧ | 12 ΤΜΧ | 2-Μικρό & Μεσαίο Κτίριο | FD Tertiary | 39 | Γενικής Χρήσης | PPCFD | 3606480375095 | 8536490099 |  | 12 | 144
A9C20833 | Acti 9 iCT ρελέ ράγας 3 ανοιχτές επαφές 25A 220..240 V AC | 29.72 | 1 ΤΜΧ | 6 ΤΜΧ | 2-Μικρό & Μεσαίο Κτίριο | FD Tertiary | 39 | Γενικής Χρήσης | PPCFD | 3606480088582 | 8536490099 |  | 6 | 36
A9C20834 | Acti 9 iCT ρελέ ράγας 4 ανοιχτές επαφές 25A 230V | 39.63 | 1 ΤΜΧ | 6 ΤΜΧ | 2-Μικρό & Μεσαίο Κτίριο | FD Tertiary | 39 | Γενικής Χρήσης | PPCFD | 3606480088599 | 8536490099 |  | 6 | 36
A9C20837 | Acti 9 iCT ρελέ ράγας 4 επαφές 25A 220…240VAC | 46.72 | 1 ΤΜΧ | 6 ΤΜΧ | 2-Μικρό & Μεσαίο Κτίριο | FD Tertiary | 39 | Γενικής Χρήσης | PPCFD | 3606480375101 | 8536490099 |  | 6 | 36
A9C20838 | Acti 9 iCT ρελέ ράγας 2 επαφές 25A 220…240VAC | 50.92 | 1 ΤΜΧ | 6 ΤΜΧ | 2-Μικρό & Μεσαίο Κτίριο | FD Tertiary | 39 | Γενικής Χρήσης | PPCFD | 3606480375118 | 8536490099 |  | 6 | 36
A9C20842 | Acti 9 iCT ρελέ ράγας 2 ανοιχτές επαφές 40A 220..240 V AC | 54.52 | 1 ΤΜΧ | 6 ΤΜΧ | 2-Μικρό & Μεσαίο Κτίριο | FD Tertiary | 39 | Γενικής Χρήσης | PPCFD | 3606480088605 | 8536490099 |  | 6 | 36
A9C20843 | Acti 9 iCT ρελέ ράγας 3 ανοιχτές επαφές 40A 220..240 V AC | 55.54 | 1 ΤΜΧ | 4 ΤΜΧ | 2-Μικρό & Μεσαίο Κτίριο | FD Tertiary | 39 | Γενικής Χρήσης | PPCFD | 3606480088612 | 8536490099 |  | 4 | 24
A9C20844 | Acti 9 iCT ρελέ ράγας 4 ανοιχτές επαφές 40A 220..240 V AC | 74.78 | 1 ΤΜΧ | 4 ΤΜΧ | 2-Μικρό & Μεσαίο Κτίριο | FD Tertiary | 39 | Γενικής Χρήσης | PPCFD | 3606480088629 | 8536490099 |  | 4 | 24
A9C20847 | Acti 9 iCT ρελέ ράγας 4 κλειστές επαφές 40A 220..240 V AC | 89.47 | 1 ΤΜΧ | 4 ΤΜΧ | 2-Μικρό & Μεσαίο Κτίριο | FD Tertiary | 39 | Γενικής Χρήσης | PPCFD | 3606480375125 | 8536490099 |  | 4 | 24
A9C20862 | Acti 9 iCT ρελέ ράγας 2 ανοιχτές επαφές 63A 220..240 V AC | 67.89 | 1 ΤΜΧ | 1 ΤΜΧ | 2-Μικρό & Μεσαίο Κτίριο | FD Tertiary | 39 | Γενικής Χρήσης | PPCFD | 3606480375132 | 8536490099 |  | 6 | 36
A9C20863 | Acti 9 iCT ρελέ ράγας 2 επαφές 63A 220..240 V AC | 83.3 | 1 ΤΜΧ | 1 ΤΜΧ | 2-Μικρό & Μεσαίο Κτίριο | FD Tertiary | 39 | Γενικής Χρήσης | PPCFD | 3606480375149 | 8536490099 |  | 4 | 24
A9C20864 | Acti 9 iCT ρελέ ράγας 4 ανοιχτές επαφές 63A 220/240V | 105.91 | 1 ΤΜΧ | 1 ΤΜΧ | 2-Μικρό & Μεσαίο Κτίριο | FD Tertiary | 39 | Γενικής Χρήσης | PPCFD | 3606480375156 | 8536490099 |  | 4 | 24
A9C20867 | Acti 9 iCT ρελέ ράγας 4 κλειστές επαφές 63A 220/240V | 110.21 | 1 ΤΜΧ | 1 ΤΜΧ | 2-Μικρό & Μεσαίο Κτίριο | FD Tertiary | 39 | Γενικής Χρήσης | PPCFD | 3606480375163 | 8536490099 |  | 4 | 24
A9C20868 | Acti 9 iCT ρελέ ράγας 2 επαφές 63A 220/240V | 104.9 | 1 ΤΜΧ | 1 ΤΜΧ | 2-Μικρό & Μεσαίο Κτίριο | FD Tertiary | 39 | Γενικής Χρήσης | PPCFD | 3606480375170 | 8536490099 |  | 4 | 24
A9C20882 | Acti 9 iCT ρελέ ράγας 2 επαφές 100A 220/240V | 185.09 | 1 ΤΜΧ | 1 ΤΜΧ | 2-Μικρό & Μεσαίο Κτίριο | FD Tertiary | 39 | Γενικής Χρήσης | PPCFD | 3606480375194 | 8536490099 |  | 4 | 24
A9C20884 | Acti 9 iCT ρελέ ράγας 4 ανοιχτές επαφές 100A 220..240 V AC | 277.64 | 1 ΤΜΧ | 1 ΤΜΧ | 2-Μικρό & Μεσαίο Κτίριο | FD Tertiary | 39 | Γενικής Χρήσης | PPCFD | 3606480375200 | 8536490099 |  | 2 | 16
A9C21732 | Acti 9 iCT ρελέ ράγας 2 ανοιχτές επαφές 25A 230VAC με χειροκίνητο έλεγχο | 35.48 | 1 ΤΜΧ | 12 ΤΜΧ | 2-Μικρό & Μεσαίο Κτίριο | FD Tertiary | 39 | Γενικής Χρήσης | PPCFD | 3606480088636 | 8536490099 |  | 12 | 144
A9C21833 | Acti 9 iCT ρελέ ράγας 3 ανοιχτές επαφές 25A 230VAC με χειροκίνητο έλεγχο | 55.54 | 1 ΤΜΧ | 6 ΤΜΧ | 2-Μικρό & Μεσαίο Κτίριο | FD Tertiary | 39 | Γενικής Χρήσης | PPCFD | 3606480375330 | 8536490099 |  | 6 | 36
A9C21834 | Acti 9 iCT ρελέ ράγας 4 ανοιχτές επαφές 25A 230VAC με χειροκίνητο έλεγχο | 77.14 | 1 ΤΜΧ | 6 ΤΜΧ | 2-Μικρό & Μεσαίο Κτίριο | FD Tertiary | 39 | Γενικής Χρήσης | PPCFD | 3606480375347 | 8536490099 |  | 6 | 36
A9C21842 | Acti 9 iCT ρελέ ράγας 2 ανοιχτές επαφές 40A 240VAC με χειροκίνητο έλεγχο | 49.37 | 1 ΤΜΧ | 6 ΤΜΧ | 2-Μικρό & Μεσαίο Κτίριο | FD Tertiary | 39 | Γενικής Χρήσης | PPCFD | 3606480096853 | 8536490099 |  | 6 | 36
A9C21844 | Acti 9 iCT ρελέ ράγας 4 ανοιχτές επαφές 40A 220..240 V AC με χειροκίνητο έλεγχο | 70.98 | 1 ΤΜΧ | 4 ΤΜΧ | 2-Μικρό & Μεσαίο Κτίριο | FD Tertiary | 39 | Γενικής Χρήσης | PPCFD | 3606480096877 | 8536490099 |  | 4 | 24
A9C21862 | Acti 9 iCT ρελέ ράγας 2 επαφές 63A 220/240V | 80.22 | 1 ΤΜΧ | 1 ΤΜΧ | 2-Μικρό & Μεσαίο Κτίριο | FD Tertiary | 39 | Γενικής Χρήσης | PPCFD | 3606480096884 | 8536490099 |  | 6 | 36
A9C21864 | Acti 9 iCT ρελέ ράγας 4 επαφές 63A 220/240V | 104.9 | 1 ΤΜΧ | 1 ΤΜΧ | 2-Μικρό & Μεσαίο Κτίριο | FD Tertiary | 39 | Γενικής Χρήσης | PPCFD | 3606480096891 | 8536490099 |  | 4 | 24
A9C22012 | Acti 9 iCT ρελέ ράγας 2 ανοιχτές επαφές 16A 12VAC | 33.96 | 1 ΤΜΧ | 1 ΤΜΧ | 2-Μικρό & Μεσαίο Κτίριο | FD Tertiary | 39 | Γενικής Χρήσης | PPCFD | 3606480096914 | 8536419089 |  | 12 | 144
A9C22015 | Acti 9 iCT ρελέ ράγας 1 ανοιχτή+1 κλειστή επαφή 16A 12VAC | 33.96 | 1 ΤΜΧ | 1 ΤΜΧ | 2-Μικρό & Μεσαίο Κτίριο | FD Tertiary | 39 | Γενικής Χρήσης | PPCFD | 3606480096921 | 8536419089 |  | 12 | 144
A9C22111 | Acti 9 iCT ρελέ ράγας 1 ανοιχτή επαφή 16A 24VAC | 23.15 | 1 ΤΜΧ | 1 ΤΜΧ | 2-Μικρό & Μεσαίο Κτίριο | FD Tertiary | 39 | Γενικής Χρήσης | PPCFD | 3606480096938 | 8536419089 |  | 12 | 144
A9C22112 | Acti 9 iCT ρελέ ράγας 2 ανοιχτές επαφές 16A 24VAC | 31.16 | 1 ΤΜΧ | 1 ΤΜΧ | 2-Μικρό & Μεσαίο Κτίριο | FD Tertiary | 39 | Γενικής Χρήσης | PPCFD | 3606480096945 | 8536419089 |  | 12 | 144
A9C22114 | Acti 9 iCT ρελέ ράγας 4 ανοιχτές επαφές 16A 24VAC | 43.79 | 1 ΤΜΧ | 1 ΤΜΧ | 2-Μικρό & Μεσαίο Κτίριο | FD Tertiary | 39 | Γενικής Χρήσης | PPCFD | 3606480096952 | 8536419089 |  | 6 | 36
A9C22115 | Acti 9 iCT ρελέ ράγας 1 ανοιχτή+1 κλειστή επαφή 16A 24VAC | 30.87 | 1 ΤΜΧ | 1 ΤΜΧ | 2-Μικρό & Μεσαίο Κτίριο | FD Tertiary | 39 | Γενικής Χρήσης | PPCFD | 3606480096969 | 8536419089 |  | 12 | 144
A9C22711 | Acti 9 iCT ρελέ ράγας 1 ανοιχτή επαφή 16A 220..240 V AC | 20.06 | 1 ΤΜΧ | 12 ΤΜΧ | 2-Μικρό & Μεσαίο Κτίριο | FD Tertiary | 39 | Γενικής Χρήσης | PPCFD | 3606480088643 | 8536490099 |  | 12 | 144
A9C22712 | Acti 9 iCT ρελέ ράγας 2 ανοιχτές επαφές 16A 220..240 V AC | 24.93 | 1 ΤΜΧ | 12 ΤΜΧ | 2-Μικρό & Μεσαίο Κτίριο | FD Tertiary | 39 | Γενικής Χρήσης | PPCFD | 3606480097058 | 8536490099 |  | 12 | 144
A9C22715 | Acti 9 iCT ρελέ ράγας 1 ανοιχτή + 1 κλειστή επαφή 16A 230V | 28.04 | 1 ΤΜΧ | 12 ΤΜΧ | 2-Μικρό & Μεσαίο Κτίριο | FD Tertiary | 39 | Γενικής Χρήσης | PPCFD | 3606480088551 | 8536490099 |  | 12 | 144
A9C22813 | Acti 9 iCT ρελέ ράγας 3 ανοιχτές επαφές 16A 220/240VAC | 32.4 | 1 ΤΜΧ | 6 ΤΜΧ | 2-Μικρό & Μεσαίο Κτίριο | FD Tertiary | 39 | Γενικής Χρήσης | PPCFD | 3606480088650 | 8536490099 |  | 6 | 36
A9C22814 | Acti 9 iCT ρελέ ράγας 4 ανοιχτές επαφές 16A 220/240VAC | 38.06 | 1 ΤΜΧ | 6 ΤΜΧ | 2-Μικρό & Μεσαίο Κτίριο | FD Tertiary | 39 | Γενικής Χρήσης | PPCFD | 3606480097096 | 8536490099 |  | 6 | 36
A9C22818 | Acti 9 iCT ρελέ ράγας 2 ανοιχτές + 2 κλειστές επαφές 16A 230V | 41.66 | 1 ΤΜΧ | 6 ΤΜΧ | 2-Μικρό & Μεσαίο Κτίριο | FD Tertiary | 39 | Γενικής Χρήσης | PPCFD | 3606480097102 | 8536490099 |  | 6 | 36
A9C23712 | Acti 9 iCT ρελέ ράγας 2 ανοιχτές επαφές 16A 240VAC με χειροκίνητο έλεγχο | 35.48 | 1 ΤΜΧ | 1 ΤΜΧ | 2-Μικρό & Μεσαίο Κτίριο | FD Tertiary | 39 | Γενικής Χρήσης | PPCFD | 3606480097140 | 8536490099 |  | 12 | 144
A9C23715 | Acti 9 iCT ρελέ ράγας 1 ανοιχτή+1 κλειστή επαφή 16A 240VAC με χειροκίνητο έλεγχο | 35.48 | 1 ΤΜΧ | 1 ΤΜΧ | 2-Μικρό & Μεσαίο Κτίριο | FD Tertiary | 39 | Γενικής Χρήσης | PPCFD | 3606480097157 | 8536490099 |  | 12 | 144
A9C30011 | Acti 9 iTL ρελέ καστάνιας 1P - 1NO - 16A - 12VAC - 6 VDC | 21.6 | 1 ΤΜΧ | 12 ΤΜΧ | 2-Μικρό & Μεσαίο Κτίριο | FD Tertiary | 39 | Γενικής Χρήσης | PPCFD | 3606480091858 | 8536419089 |  | 12 | 144
A9C30012 | Acti 9 iTL ρελέ καστάνιας 2P - 2 NO - 16A - 12VAC - 6 VDC | 32.6 | 1 ΤΜΧ | 12 ΤΜΧ | 2-Μικρό & Μεσαίο Κτίριο | FD Tertiary | 39 | Γενικής Χρήσης | PPCFD | 3606480091896 | 8536419089 |  | 12 | 144
A9C30111 | Acti 9 iTL ρελέ καστάνιας 1P - 1NO - 16A - 12VDC - 24 VAC | 20.06 | 1 ΤΜΧ | 12 ΤΜΧ | 2-Μικρό & Μεσαίο Κτίριο | FD Tertiary | 39 | Γενικής Χρήσης | PPCFD | 3606480088971 | 8536419089 |  | 12 | 144
A9C30112 | Acti 9 iTL ρελέ καστάνιας 2P - 2 NO - 16A - 12VDC - 24 VAC | 30.28 | 1 ΤΜΧ | 12 ΤΜΧ | 2-Μικρό & Μεσαίο Κτίριο | FD Tertiary | 39 | Γενικής Χρήσης | PPCFD | 3606480091889 | 8536419089 |  | 12 | 144
A9C30114 | Acti 9 iTL ρελέ καστάνιας 4P - 4 NO - 16A - 12 VDC - 24 VAC | 52.45 | 1 ΤΜΧ | 1 ΤΜΧ | 2-Μικρό & Μεσαίο Κτίριο | FD Tertiary | 39 | Γενικής Χρήσης | PPCFD | 3606480091919 | 8536419089 |  | 6 | 72
A9C30115 | Acti 9 iTL ρελέ καστάνιας 2P - 1NO+1NC - 16A - 12 VDC - 24 VAC | 48.99 | 1 ΤΜΧ | 12 ΤΜΧ | 2-Μικρό & Μεσαίο Κτίριο | FD Tertiary | 39 | Γενικής Χρήσης | PPCFD | 3606480092008 | 8536419089 |  | 12 | 144
A9C30211 | Acti 9 iTL ρελέ καστάνιας 1P - 1NO - 16A - 24 VDC - 48 VAC | 20.63 | 1 ΤΜΧ | 12 ΤΜΧ | 2-Μικρό & Μεσαίο Κτίριο | FD Tertiary | 39 | Γενικής Χρήσης | PPCFD | 3606480088964 | 8536419089 |  | 12 | 144
A9C30212 | Acti 9 iTL ρελέ καστάνιας 2P - 2 NO - 16A - 24 VDC - 48 VAC | 32.6 | 1 ΤΜΧ | 12 ΤΜΧ | 2-Μικρό & Μεσαίο Κτίριο | FD Tertiary | 39 | Γενικής Χρήσης | PPCFD | 3606480091872 | 8536419089 |  | 12 | 144
A9C30215 | Acti 9 iTLI ρελέ καστάνιας 2P - 1NO+1NC - 16A - 24 VDC - 48 VAC | 56.72 | 1 ΤΜΧ | 12 ΤΜΧ | 2-Μικρό & Μεσαίο Κτίριο | FD Tertiary | 39 | Γενικής Χρήσης | PPCFD | 3606480091995 | 8536419089 |  | 12 | 144
A9C30311 | Acti 9 iTL ρελέ καστάνιας 1P - 1NO - 16A - 130 VAC - 48 VDC | 22.14 | 1 ΤΜΧ | 12 ΤΜΧ | 2-Μικρό & Μεσαίο Κτίριο | FD Tertiary | 39 | Γενικής Χρήσης | PPCFD | 3606480091841 | 8536490099 |  | 12 | 144
A9C30312 | Acti 9 iTL ρελέ καστάνιας 2P - 2 NO - 16A - 130 VAC - 48 VDC | 38.17 | 1 ΤΜΧ | 12 ΤΜΧ | 2-Μικρό & Μεσαίο Κτίριο | FD Tertiary | 39 | Γενικής Χρήσης | PPCFD | 3606480091865 | 8536490099 |  | 12 | 144
A9C30811 | Acti 9 iTL ρελέ καστάνιας 1P - 1NO - 16A - 110 VDC - 230...240 VAC | 18.39 | 1 ΤΜΧ | 12 ΤΜΧ | 2-Μικρό & Μεσαίο Κτίριο | FD Tertiary | 39 | Γενικής Χρήσης | PPCFD | 3606480088957 | 8536490099 |  | 12 | 144
A9C30812 | Acti 9 iTL ρελέ καστάνιας 2P - 2 NO - 16A - 110 VDC - 230...240 VAC | 26.34 | 1 ΤΜΧ | 12 ΤΜΧ | 2-Μικρό & Μεσαίο Κτίριο | FD Tertiary | 39 | Γενικής Χρήσης | PPCFD | 3606480088995 | 8536490099 |  | 12 | 144
A9C30814 | Acti 9 iTL ρελέ καστάνιας 4P - 4 NO - 16A - 110 VDC - 230...240 VAC | 47.61 | 1 ΤΜΧ | 1 ΤΜΧ | 2-Μικρό & Μεσαίο Κτίριο | FD Tertiary | 39 | Γενικής Χρήσης | PPCFD | 3606480091902 | 8536490099 |  | 6 | 72
A9C30815 | Acti 9 iTLI ρελέ καστάνιας 2P - 1NO+1NC - 16A - 110 VDC - 230...240 VAC | 46.65 | 1 ΤΜΧ | 12 ΤΜΧ | 2-Μικρό & Μεσαίο Κτίριο | FD Tertiary | 39 | Γενικής Χρήσης | PPCFD | 3606480091971 | 8536490099 |  | 12 | 144
A9C30831 | Acti 9 iTL ρελέ καστάνιας 1P - 1NO - 32A - 110 VDC - 230...240 VAC | 36.39 | 1 ΤΜΧ | 12 ΤΜΧ | 2-Μικρό & Μεσαίο Κτίριο | FD Tertiary | 39 | Γενικής Χρήσης | PPCFD | 3606480088988 | 8536490099 |  | 12 | 144
A9C32111 | Acti 9 iTLs ρελέ καστάνιας 1P - 1NO - 16A - 12 VDC - 24 VAC | 59.36 | 1 ΤΜΧ | 1 ΤΜΧ | 2-Μικρό & Μεσαίο Κτίριο | FD Tertiary | 39 | Γενικής Χρήσης | PPCFD | 3606480092060 | 8536419089 |  | 12 | 144
A9C32116 | Acti 9 iETL iTL επέκταση 16 - 2P - 1C/O + 1NO - 16A - 12VDC - 24VAC | 28.04 | 1 ΤΜΧ | 1 ΤΜΧ | 2-Μικρό & Μεσαίο Κτίριο | FD Tertiary | 39 | Γενικής Χρήσης | PPCFD | 3606480091957 | 8536419089 |  | 8 | 72
A9C32211 | Acti 9 iTLs ρελέ καστάνιας 1P - 1NO - 16A - 24 VDC - 48 VAC | 46.11 | 1 ΤΜΧ | 1 ΤΜΧ | 2-Μικρό & Μεσαίο Κτίριο | FD Tertiary | 39 | Γενικής Χρήσης | PPCFD | 3606480092053 | 8536419089 |  | 12 | 144
A9C32216 | Acti 9 iETL iTL επέκταση 16 - 2P - 1C/O + 1NO - 16A - 24VDC - 48VAC | 44.01 | 1 ΤΜΧ | 1 ΤΜΧ | 2-Μικρό & Μεσαίο Κτίριο | FD Tertiary | 39 | Γενικής Χρήσης | PPCFD | 3606480091940 | 8536490099 |  | 8 | 72
A9C32811 | Acti 9 iTLs ρελέ καστάνιας 1P - 1NO - 16A - 110 VDC - 230...240 VAC | 53.95 | 1 ΤΜΧ | 1 ΤΜΧ | 2-Μικρό & Μεσαίο Κτίριο | FD Tertiary | 39 | Γενικής Χρήσης | PPCFD | 3606480092046 | 8536490099 |  | 12 | 144
A9C32816 | Acti 9 iETL επέκταση 2P - 1C/O+1NO -16A - πηνίο 110VDC - 230...240V AC 50/60Hz | 27.66 | 1 ΤΜΧ | 8 ΤΜΧ | 2-Μικρό & Μεσαίο Κτίριο | FD Tertiary | 39 | Γενικής Χρήσης | PPCFD | 3606480091926 | 8536490099 |  | 8 | 72
A9C32836 | Acti 9 iETL iTL επέκταση 32 - 1P -1NO - 32A - 110 VDC - 230...240VAC | 32.37 | 1 ΤΜΧ | 1 ΤΜΧ | 2-Μικρό & Μεσαίο Κτίριο | FD Tertiary | 39 | Γενικής Χρήσης | PPCFD | 3606480092039 | 8536490099 |  | 8 | 72
A9C33111 | Acti 9 iTLc ρελέ καστάνιας 1P - 1NO - 16A - 24 VAC | 41.47 | 1 ΤΜΧ | 1 ΤΜΧ | 2-Μικρό & Μεσαίο Κτίριο | FD Tertiary | 39 | Γενικής Χρήσης | PPCFD | 3606480092091 | 8536419089 |  | 12 | 144
A9C33811 | Acti 9 iTLc ρελέ καστάνιας 1P - 1NO - 16A - 230...240 VAC | 37.83 | 1 ΤΜΧ | 1 ΤΜΧ | 2-Μικρό & Μεσαίο Κτίριο | FD Tertiary | 39 | Γενικής Χρήσης | PPCFD | 3606480092077 | 8536490099 |  | 12 | 144
A9C34811 | Acti 9 iTLm ρελέ καστάνιας 1P - 1NO - 16A - 230...240 VAC | 36.41 | 1 ΤΜΧ | 1 ΤΜΧ | 2-Μικρό & Μεσαίο Κτίριο | FD Tertiary | 39 | Γενικής Χρήσης | PPCFD | 3606480092107 | 8536490099 |  | 12 | 144
A9C70112 | Acti 9 RCA στοιχείο τηλεχειρισμού iC60 1P-1PN-2P | 321.99 | 1 ΤΜΧ | 1 ΤΜΧ | 2-Μικρό & Μεσαίο Κτίριο | FD Tertiary | 39 | Γενικής Χρήσης | PPCFD | 3606480097942 | 8537109899 | 400 g | 14 |  | 0.06
A9C70114 | Acti 9 RCA στοιχείο τηλεχειρισμού iC60 3P-4P | 360.05 | 1 ΤΜΧ | 1 ΤΜΧ | 2-Μικρό & Μεσαίο Κτίριο | FD Tertiary | 39 | Γενικής Χρήσης | PPCFD | 3606480097959 | 8537109899 | 430 g | 14 |  | 0.07
A9C70122 | Acti 9 RCA στοιχείο τηλεχειρισμού Ti24 iC60 1P-1PN-2P | 407.41 | 1 ΤΜΧ | 1 ΤΜΧ | 2-Μικρό & Μεσαίο Κτίριο | FD Tertiary | 39 | Γενικής Χρήσης | PPCFD | 3606480097966 | 8537109899 | 400 g | 14 |  | 0.06
A9C70124 | Acti 9 RCA στοιχείο τηλεχειρισμού Ti24 iC60 3P-4P | 445.33 | 1 ΤΜΧ | 1 ΤΜΧ | 2-Μικρό & Μεσαίο Κτίριο | FD Tertiary | 39 | Γενικής Χρήσης | PPCFD | 3606480097973 | 8537109899 | 430 g | 14 |  | 0.07
A9C70132 | Acti 9 ARA στοιχείο επανόπλισης για iC60 1P-1PN-2P | 407.41 | 1 ΤΜΧ | 1 ΤΜΧ | 2-Μικρό & Μεσαίο Κτίριο | FD Tertiary | 39 | Γενικής Χρήσης | PPCFD | 3606480097980 | 8537109899 | 440 g | 14 |  | 0.07
A9C70134 | Acti 9 ARA στοιχείο επανόπλισης για iC60 3P-4P | 426.36 | 1 ΤΜΧ | 1 ΤΜΧ | 2-Μικρό & Μεσαίο Κτίριο | FD Tertiary | 39 | Γενικής Χρήσης | PPCFD | 3606480097997 | 8537109899 | 470 g | 14 |  | 0.07
A9C70342 | Acti 9 ARA στοιχείο επανόπλισης για iID 2P | 416.48 | 1 ΤΜΧ | 1 ΤΜΧ | 2-Μικρό & Μεσαίο Κτίριο | FD Tertiary | 39 | Γενικής Χρήσης | PPCFD | 3606480098024 | 8536508000 | 440 g | 14 |  | 0.07
A9C70344 | Acti 9 ARA στοιχείο επανόπλισης για iID 4P | 451.61 | 1 ΤΜΧ | 1 ΤΜΧ | 2-Μικρό & Μεσαίο Κτίριο | FD Tertiary | 39 | Γενικής Χρήσης | PPCFD | 3606480675683 | 8536508000 | 470 g | 14 |  | 0.07
A9D42606 | Acti 9 διακόπτης διαρροής iDPN N VIGI 6A C 6000A 300mA 1P+N τύπου Α | 88.86 | 1 ΤΜΧ | 1 ΤΜΧ | 2-Μικρό & Μεσαίο Κτίριο | FD Tertiary | 39 | Γενικής Χρήσης | PPCFD | 3606480472275 | 8536201090 | 125 g | 54 | 432 | 0.02
A9D42620 | Acti 9 διακόπτης διαρροής iDPN N VIGI 20A C 6000A 300mA 1P+N τύπου Α | 82.94 | 1 ΤΜΧ | 1 ΤΜΧ | 2-Μικρό & Μεσαίο Κτίριο | FD Tertiary | 39 | Γενικής Χρήσης | PPCFD | 3606480472312 | 8536201090 | 125 g | 54 | 432 | 0.02
A9D42632 | Acti 9 διακόπτης διαρροής iDPN N VIGI 32A C 6000A 300mA 1P+N τύπου Α | 63.18 | 1 ΤΜΧ | 1 ΤΜΧ | 2-Μικρό & Μεσαίο Κτίριο | FD Tertiary | 39 | Γενικής Χρήσης | PPCFD | 3606480472336 | 8536201090 | 125 g | 54 | 432 | 0.02
A9DC2606 | Acti 9 διακόπτης διαρροής iCV40 1P + N - C - 6A 4500A 30mA τύπου A RCBO | 50.86 | 1 ΤΜΧ | 1 ΤΜΧ | 2-Μικρό & Μεσαίο Κτίριο | FD Tert Acti9, iK60 | 39 | Γενικής Χρήσης | PPCFD | 3606489443740 | 8536201090 | 210 g | 6 | 54 | 0.03
A9DC2610 | Acti 9 διακόπτης διαρροής iCV40 1P + N - C - 10A 4500A 30mA τύπου A RCBO | 47.48 | 1 ΤΜΧ | 1 ΤΜΧ | 2-Μικρό & Μεσαίο Κτίριο | FD Tert Acti9, iK60 | 39 | Γενικής Χρήσης | PPCFD | 3606489443757 | 8536201090 | 210 g | 54 |  | 0.03
A9DC2616 | Acti 9 διακόπτης διαρροής iCV40 1P + N - C - 16A 4500A 30mA τύπου A RCBO | 42.39 | 1 ΤΜΧ | 1 ΤΜΧ | 2-Μικρό & Μεσαίο Κτίριο | FD Tert Acti9, iK60 | 39 | Γενικής Χρήσης | PPCFD | 3606489443771 | 8536201090 | 210 g | 54 |  | 0.03
A9DC3606 | Acti 9 διακόπτης διαρροής iCV40N 1P + N - C - 6A 30mA τύπου A RCBO | 91.47 | 1 ΤΜΧ | 1 ΤΜΧ | 2-Μικρό & Μεσαίο Κτίριο | FD Tertiary | 39 | Γενικής Χρήσης | PPCFD | 3606489444105 | 8536201090 | 210 g | 54 |  | 0.03
A9DC3610 | Acti 9 διακόπτης διαρροής iCV40N 1P + N - C - 10A 30mA τύπου A RCBO | 85.36 | 1 ΤΜΧ | 1 ΤΜΧ | 2-Μικρό & Μεσαίο Κτίριο | FD Tertiary | 39 | Γενικής Χρήσης | PPCFD | 3606489444112 | 8536201090 | 210 g | 54 |  | 0.03
A9DC3616 | Acti 9 διακόπτης διαρροής iCV40N 1P + N - C - 16A 30mA τύπου A RCBO | 77.19 | 1 ΤΜΧ | 1 ΤΜΧ | 2-Μικρό & Μεσαίο Κτίριο | FD Tertiary | 39 | Γενικής Χρήσης | PPCFD | 3606489444136 | 8536201090 | 210 g | 54 |  | 0.03
A9DC3620 | Acti 9 διακόπτης διαρροής iCV40N 1P + N - C - 20A 30mA τύπου A RCBO | 84.56 | 1 ΤΜΧ | 1 ΤΜΧ | 2-Μικρό & Μεσαίο Κτίριο | FD Tertiary | 39 | Γενικής Χρήσης | PPCFD | 3606489444143 | 8536201090 | 210 g | 54 |  | 0.03
A9DC3625 | Acti 9 διακόπτης διαρροής iCV40N 1P + N - C - 25A 30mA τύπου A RCBO | 101.93 | 1 ΤΜΧ | 1 ΤΜΧ | 2-Μικρό & Μεσαίο Κτίριο | FD Tertiary | 39 | Γενικής Χρήσης | PPCFD | 3606489444150 | 8536201090 | 210 g | 54 |  | 0.03
A9DC3632 | Acti 9 διακόπτης διαρροής iCV40N 1P + N - C - 32A 30mA τύπου A RCBO | 110.42 | 1 ΤΜΧ | 1 ΤΜΧ | 2-Μικρό & Μεσαίο Κτίριο | FD Tertiary | 39 | Γενικής Χρήσης | PPCFD | 3606489444167 | 8536201090 | 210 g | 54 |  | 0.03
A9DC3640 | Acti 9 διακόπτης διαρροής iCV40N 1P + N - C - 40A 30mA τύπου A RCBO | 135.88 | 1 ΤΜΧ | 1 ΤΜΧ | 2-Μικρό & Μεσαίο Κτίριο | FD Tertiary | 39 | Γενικής Χρήσης | PPCFD | 3606489444174 | 8536201090 | 210 g | 54 |  | 0.03
A9DC3710 | Acti 9 διακόπτης διαρροής iCV40N 3P + N - C - 10A 6000A 30mA τύπου A RCBO | 97.74 | 1 ΤΜΧ | 1 ΤΜΧ | 2-Μικρό & Μεσαίο Κτίριο | FD Tert Acti9, iK60 | 39 | Γενικής Χρήσης | PPCFD | 3606481328625 | 8536201090 | 500 g | 16 |  | 0.08
A9DC3716 | Acti 9 διακόπτης διαρροής iCV40N 3P + N - C - 16A 6000A 30mA τύπου A RCBO | 87.27 | 1 ΤΜΧ | 1 ΤΜΧ | 2-Μικρό & Μεσαίο Κτίριο | FD Tert Acti9, iK60 | 39 | Γενικής Χρήσης | PPCFD | 3606481328649 | 8536201090 | 500 g | 16 |  | 0.08
A9DC3720 | Acti 9 διακόπτης διαρροής iCV40N 3P + N - C - 20A 6000A 30mA τύπου A RCBO | 97.74 | 1 ΤΜΧ | 1 ΤΜΧ | 2-Μικρό & Μεσαίο Κτίριο | FD Tert Acti9, iK60 | 39 | Γενικής Χρήσης | PPCFD | 3606481328656 | 8536201090 | 500 g | 16 |  | 0.08
A9DC3725 | Acti 9 διακόπτης διαρροής iCV40N 3P + N - C - 25A 6000A 30mA τύπου A RCBO | 104.72 | 1 ΤΜΧ | 1 ΤΜΧ | 2-Μικρό & Μεσαίο Κτίριο | FD Tert Acti9, iK60 | 39 | Γενικής Χρήσης | PPCFD | 3606481328663 | 8536201090 | 500 g | 16 |  | 0.08
A9DC3732 | Acti 9 διακόπτης διαρροής iCV40N 3P + N - C - 32A 6000A 30mA τύπου A RCBO | 113.45 | 1 ΤΜΧ | 1 ΤΜΧ | 2-Μικρό & Μεσαίο Κτίριο | FD Tert Acti9, iK60 | 39 | Γενικής Χρήσης | PPCFD | 3606481328670 | 8536201090 | 500 g | 16 |  | 0.08
A9DC3740 | Acti 9 διακόπτης διαρροής iCV40N 3P + N - C - 40A 6000A 30mA τύπου A RCBO | 126.54 | 1 ΤΜΧ | 1 ΤΜΧ | 2-Μικρό & Μεσαίο Κτίριο | FD Tert Acti9, iK60 | 39 | Γενικής Χρήσης | PPCFD | 3606481328687 | 8536201090 | 500 g | 16 |  | 0.08
A9DC4606 | Acti 9 διακόπτης διαρροής iCV40H 1P + N - C - 6A 30mA τύπου A RCBO | 90.4 | 1 ΤΜΧ | 1 ΤΜΧ | 2-Μικρό & Μεσαίο Κτίριο | FD Tertiary | 39 | Γενικής Χρήσης | PPCFD | 3606489444570 | 8536201090 | 210 g | 54 |  | 0.03
A9DC4610 | Acti 9 διακόπτης διαρροής iCV40H 1P + N - C - 10A 30mA τύπου A RCBO | 86.41 | 1 ΤΜΧ | 1 ΤΜΧ | 2-Μικρό & Μεσαίο Κτίριο | FD Tertiary | 39 | Γενικής Χρήσης | PPCFD | 3606489444587 | 8536201090 | 210 g | 54 |  | 0.03
A9DC4616 | Acti 9 διακόπτης διαρροής iCV40H 1P + N - C - 16A 30mA τύπου A RCBO | 82.43 | 1 ΤΜΧ | 1 ΤΜΧ | 2-Μικρό & Μεσαίο Κτίριο | FD Tertiary | 39 | Γενικής Χρήσης | PPCFD | 3606489444600 | 8536201090 | 210 g | 54 |  | 0.03
A9DC4620 | Acti 9 διακόπτης διαρροής iCV40H 1P + N - C - 20A 30mA τύπου A RCBO | 78.55 | 1 ΤΜΧ | 1 ΤΜΧ | 2-Μικρό & Μεσαίο Κτίριο | FD Tertiary | 39 | Γενικής Χρήσης | PPCFD | 3606489444617 | 8536201090 | 210 g | 54 | 432 | 0.03
A9DC4625 | Acti 9 διακόπτης διαρροής iCV40H 1P + N - C - 25A 30mA τύπου A RCBO | 91.19 | 1 ΤΜΧ | 1 ΤΜΧ | 2-Μικρό & Μεσαίο Κτίριο | FD Tertiary | 39 | Γενικής Χρήσης | PPCFD | 3606489444624 | 8536201090 | 210 g | 54 |  | 0.03
A9DC4632 | Acti 9 διακόπτης διαρροής iCV40H 1P + N - C - 32A 30mA τύπου A RCBO | 101.7 | 1 ΤΜΧ | 1 ΤΜΧ | 2-Μικρό & Μεσαίο Κτίριο | FD Tertiary | 39 | Γενικής Χρήσης | PPCFD | 3606489444631 | 8536201090 | 210 g | 6 | 54 | 0.03
A9DC7610 | Acti 9 διακόπτης διαρροής iCV40N 1P + N - C - 10A 300mA τύπου A RCBO | 89.43 | 1 ΤΜΧ | 1 ΤΜΧ | 2-Μικρό & Μεσαίο Κτίριο | FD Tertiary | 39 | Γενικής Χρήσης | PPCFD | 3606489444181 | 8536201090 | 210 g | 54 |  | 0.03
A9DC7616 | Acti 9 διακόπτης διαρροής iCV40N 1P + N - C - 16A 300mA τύπου A RCBO | 79.85 | 1 ΤΜΧ | 1 ΤΜΧ | 2-Μικρό & Μεσαίο Κτίριο | FD Tertiary | 39 | Γενικής Χρήσης | PPCFD | 3606489444204 | 8536201090 | 210 g | 54 |  | 0.03
A9DE2606 | Acti 9 διακόπτης διαρροής iCV40 1P + N - C - 6A 30mA τύπου AC RCBO | 70.9 | 1 ΤΜΧ | 1 ΤΜΧ | 2-Μικρό & Μεσαίο Κτίριο | FD Tertiary | 39 | Γενικής Χρήσης | PPCFD | 3606489443788 | 8536201090 | 210 g | 54 |  | 0.03
A9DE2610 | Acti 9 διακόπτης διαρροής iCV40 1P + N - C - 10A 30mA τύπου AC RCBO | 65.98 | 1 ΤΜΧ | 1 ΤΜΧ | 2-Μικρό & Μεσαίο Κτίριο | FD Tertiary | 39 | Γενικής Χρήσης | PPCFD | 3606489443795 | 8536201090 | 210 g | 54 | 432 | 0.03
A9DE2616 | Acti 9 διακόπτης διαρροής iCV40 1P + N - C - 16A 30mA τύπου AC RCBO | 59.64 | 1 ΤΜΧ | 1 ΤΜΧ | 2-Μικρό & Μεσαίο Κτίριο | FD Tertiary | 39 | Γενικής Χρήσης | PPCFD | 3606489443801 | 8536201090 | 210 g | 54 | 432 | 0.03
A9DE2620 | Acti 9 διακόπτης διαρροής iCV40 1P + N - C - 20A 30mA τύπου AC RCBO | 66.15 | 1 ΤΜΧ | 1 ΤΜΧ | 2-Μικρό & Μεσαίο Κτίριο | FD Tertiary | 39 | Γενικής Χρήσης | PPCFD | 3606489443818 | 8536201090 | 210 g | 54 |  | 0.03
A9DE2625 | Acti 9 διακόπτης διαρροής iCV40 1P + N - C - 25A 30mA τύπου AC RCBO | 75.84 | 1 ΤΜΧ | 6 ΤΜΧ | 2-Μικρό & Μεσαίο Κτίριο | FD Tertiary | 39 | Γενικής Χρήσης | PPCFD | 3606489443825 | 8536201090 | 210 g | 54 | 432 | 0.03
A9DE2632 | Acti 9 διακόπτης διαρροής iCV40, 1P+N - C - 32A 30 mA τύπου AC RCBO | 82.03 | 1 ΤΜΧ | 3 ΤΜΧ | 2-Μικρό & Μεσαίο Κτίριο | FD Tertiary | 39 | Γενικής Χρήσης | PPCFD | 3606489443832 | 8536201090 | 210 g | 54 | 432 | 0.03
A9DE2640 | Acti 9 διακόπτης διαρροής iCV40 1P + N - C - 40A 30mA τύπου AC RCBO | 105.01 | 1 ΤΜΧ | 3 ΤΜΧ | 2-Μικρό & Μεσαίο Κτίριο | FD Tertiary | 39 | Γενικής Χρήσης | PPCFD | 3606489443849 | 8536201090 | 210 g | 54 | 432 | 0.03
A9DE3606 | Acti 9 διακόπτης διαρροής iCV40N 1P + N - C - 6A 30mA τύπου AC RCBO | 82.36 | 1 ΤΜΧ | 6 ΤΜΧ | 2-Μικρό & Μεσαίο Κτίριο | FD Tertiary | 39 | Γενικής Χρήσης | PPCFD | 3606489444211 | 8536201090 | 210 g | 54 | 432 | 0.03
A9DE3610 | Acti 9 διακόπτης διαρροής iCV40N 1P + N - C - 10A 30mA τύπου AC RCBO | 76.87 | 1 ΤΜΧ | 1 ΤΜΧ | 2-Μικρό & Μεσαίο Κτίριο | FD Tertiary | 39 | Γενικής Χρήσης | PPCFD | 3606489444228 | 8536201090 | 210 g | 54 | 432 | 0.03
A9DE3616 | Acti 9 διακόπτης διαρροής iCV40N 1P + N - C - 16A 30mA τύπου AC RCBO | 71.92 | 1 ΤΜΧ | 1 ΤΜΧ | 2-Μικρό & Μεσαίο Κτίριο | FD Tertiary | 39 | Γενικής Χρήσης | PPCFD | 3606489444235 | 8536201090 | 210 g | 54 |  | 0.03
A9DE3620 | Acti 9 διακόπτης διαρροής iCV40N 1P + N - C - 20A 30mA τύπου AC RCBO | 76.87 | 1 ΤΜΧ | 1 ΤΜΧ | 2-Μικρό & Μεσαίο Κτίριο | FD Tertiary | 39 | Γενικής Χρήσης | PPCFD | 3606489444242 | 8536201090 | 210 g | 54 | 432 | 0.03
A9DE3625 | Acti 9 διακόπτης διαρροής iCV40N 1P + N - C - 25A 30mA τύπου AC RCBO | 89.21 | 1 ΤΜΧ | 6 ΤΜΧ | 2-Μικρό & Μεσαίο Κτίριο | FD Tertiary | 39 | Γενικής Χρήσης | PPCFD | 3606489444259 | 8536201090 | 210 g | 54 |  | 0.03
A9DE3632 | Acti 9 διακόπτης διαρροής iCV40N 1P + N - C - 32A 30mA τύπου AC RCBO | 100.39 | 1 ΤΜΧ | 6 ΤΜΧ | 2-Μικρό & Μεσαίο Κτίριο | FD Tertiary | 39 | Γενικής Χρήσης | PPCFD | 3606489444266 | 8536201090 | 210 g | 54 | 432 | 0.03
A9DE3640 | Acti 9 διακόπτης διαρροής iCV40N 1P + N - C - 40A 30mA τύπου AC RCBO | 123.53 | 1 ΤΜΧ | 1 ΤΜΧ | 2-Μικρό & Μεσαίο Κτίριο | FD Tertiary | 39 | Γενικής Χρήσης | PPCFD | 3606489444273 | 8536201090 | 210 g | 54 |  | 0.03
A9DE4610 | Acti 9 διακόπτης διαρροής iCV40H, 1P+N - C - 10A 30 mA τύπου AC RCBO | 78.44 | 1 ΤΜΧ | 1 ΤΜΧ | 2-Μικρό & Μεσαίο Κτίριο | FD Tertiary | 39 | Γενικής Χρήσης | PPCFD | 3606481328458 | 8536201090 | 196 g | 6 | 54 | 0.03
A9DE4616 | Acti 9 διακόπτης διαρροής iCV40H, 1P+N - C - 16A 30 mA τύπου AC RCBO | 73.12 | 1 ΤΜΧ | 1 ΤΜΧ | 2-Μικρό & Μεσαίο Κτίριο | FD Tertiary | 39 | Γενικής Χρήσης | PPCFD | 3606481328465 | 8536201090 | 196 g | 54 |  | 0.03
A9DE7606 | Acti 9 διακόπτης διαρροής iCV40N, 1P+N - C - 6A 300 mA τύπου AC RCBO | 78.05 | 1 ΤΜΧ | 1 ΤΜΧ | 2-Μικρό & Μεσαίο Κτίριο | FD Tertiary | 39 | Γενικής Χρήσης | PPCFD | 3606489444297 | 8536201090 | 210 g | 6 | 54 | 0.03
A9DE7610 | Acti 9 διακόπτης διαρροής iCV40N, 1P+N - C - 10A 300 mA τύπου AC RCBO | 72.83 | 1 ΤΜΧ | 1 ΤΜΧ | 2-Μικρό & Μεσαίο Κτίριο | FD Tertiary | 39 | Γενικής Χρήσης | PPCFD | 3606489444303 | 8536201090 | 210 g | 54 | 432 | 0.03
A9DE7620 | Acti 9 διακόπτης διαρροής iCV40N, 1P+N - C - 20A 300 mA τύπου AC RCBO | 53.54 | 1 ΤΜΧ | 1 ΤΜΧ | 2-Μικρό & Μεσαίο Κτίριο | FD Tertiary | 39 | Γενικής Χρήσης | PPCFD | 3606489444327 | 8536201090 | 210 g | 54 | 432 | 0.03
A9DE7632 | Acti 9 διακόπτης διαρροής iCV40N, 1P+N - C - 32A 300 mA τύπου AC RCBO | 94.31 | 1 ΤΜΧ | 1 ΤΜΧ | 2-Μικρό & Μεσαίο Κτίριο | FD Tertiary | 39 | Γενικής Χρήσης | PPCFD | 3606489444341 | 8536201090 | 210 g | 54 | 432 | 0.03
A9DE7640 | Acti 9 διακόπτης διαρροής iCV40N, 1P+N - C - 40A 300 mA τύπου AC RCBO | 67.67 | 1 ΤΜΧ | 3 ΤΜΧ | 2-Μικρό & Μεσαίο Κτίριο | FD Tertiary | 39 | Γενικής Χρήσης | PPCFD | 3606489444358 | 8536201090 | 210 g | 54 | 432 | 0.03
A9DF3610 | Acti 9 διακόπτης διαρροής iCV40N 1P + N - C - 10A 30mA τύπου A-SI RCBO | 113.15 | 1 ΤΜΧ | 1 ΤΜΧ | 2-Μικρό & Μεσαίο Κτίριο | FD Tertiary | 39 | Γενικής Χρήσης | PPCFD | 3606489444372 | 8536201090 | 210 g | 54 |  | 0.03
A9DF3616 | Acti 9 διακόπτης διαρροής iCV40N 1P + N - C - 16A 30mA τύπου A-SI RCBO | 106.13 | 1 ΤΜΧ | 1 ΤΜΧ | 2-Μικρό & Μεσαίο Κτίριο | FD Tertiary | 39 | Γενικής Χρήσης | PPCFD | 3606489444396 | 8536201090 | 210 g | 54 | 432 | 0.03
A9DF3620 | Acti 9 διακόπτης διαρροής iCV40N 1P + N - C - 20A 30mA τύπου A-SI RCBO | 112.08 | 1 ΤΜΧ | 1 ΤΜΧ | 2-Μικρό & Μεσαίο Κτίριο | FD Tertiary | 39 | Γενικής Χρήσης | PPCFD | 3606489444402 | 8536201090 | 210 g | 54 |  | 0.03
A9DF3625 | Acti 9 διακόπτης διαρροής iCV40N 1P + N - C - 25A 30mA τύπου A-SI RCBO | 133.78 | 1 ΤΜΧ | 6 ΤΜΧ | 2-Μικρό & Μεσαίο Κτίριο | FD Tertiary | 39 | Γενικής Χρήσης | PPCFD | 3606489444419 | 8536201090 | 210 g | 54 |  | 0.03
A9DF3632 | Acti 9 διακόπτης διαρροής iCV40N 1P + N - C - 32A 30mA τύπου A-SI RCBO | 139 | 1 ΤΜΧ | 6 ΤΜΧ | 2-Μικρό & Μεσαίο Κτίριο | FD Tertiary | 39 | Γενικής Χρήσης | PPCFD | 3606489444426 | 8536201090 | 210 g | 54 | 432 | 0.03
A9DF3640 | Acti 9 διακόπτης διαρροής iCV40N 1P + N - C - 40A 30mA τύπου A-SI RCBO | 156.37 | 1 ΤΜΧ | 6 ΤΜΧ | 2-Μικρό & Μεσαίο Κτίριο | FD Tertiary | 39 | Γενικής Χρήσης | PPCFD | 3606489444433 | 8536201090 | 210 g | 54 |  | 0.03
A9E18030 | Acti 9 iPB μπουτόν 1 ανοιχτή επαφή 1NC - Γκρι | 17.09 | 1 ΤΜΧ | 12 ΤΜΧ | 2-Μικρό & Μεσαίο Κτίριο | FD Tertiary | 39 | Γενικής Χρήσης | PPCFD | 3606480088223 | 8536508000 |  | 12 | 108
A9E18031 | Acti 9 iPB μπουτόν 1 ανοιχτή επαφή 1NC - Κόκκινο | 15.4 | 1 ΤΜΧ | 12 ΤΜΧ | 2-Μικρό & Μεσαίο Κτίριο | FD Tertiary | 39 | Γενικής Χρήσης | PPCFD | 3606480088230 | 8536508000 |  | 12 | 108
A9E18032 | Acti 9 iPB μπουτόν 1 ανοιχτή επαφή 1NO - Γκρι | 9.79 | 1 ΤΜΧ | 12 ΤΜΧ | 2-Μικρό & Μεσαίο Κτίριο | FD Tertiary | 39 | Γενικής Χρήσης | PPCFD | 3606480088247 | 8536508000 |  | 12 | 108
A9E18033 | Acti 9 iPB μπουτόν 1 ανοιχτή επαφή 1NO-1NC - Γκρι | 12.29 | 1 ΤΜΧ | 12 ΤΜΧ | 2-Μικρό & Μεσαίο Κτίριο | FD Tertiary | 39 | Γενικής Χρήσης | PPCFD | 3606480088254 | 8536508000 |  | 12 | 108
A9E18034 | Acti 9 iPB 2 μπουτόν 1NO-1NC - Πράσινο/Κόκκινο | 14 | 1 ΤΜΧ | 12 ΤΜΧ | 2-Μικρό & Μεσαίο Κτίριο | FD Tertiary | 39 | Γενικής Χρήσης | PPCFD | 3606480088261 | 8536508000 |  | 12 | 108
A9E18035 | Acti 9 iPB 2 μπουτόν 1NO-1NO - Γκρι | 14 | 1 ΤΜΧ | 12 ΤΜΧ | 2-Μικρό & Μεσαίο Κτίριο | FD Tertiary | 39 | Γενικής Χρήσης | PPCFD | 3606480088278 | 8536508000 |  | 12 | 108
A9E18036 | Acti 9 iPB μπουτόν 1 ανοιχτή επαφή 1Α με πράσινη ενδεικτική λυχνία | 11.98 | 1 ΤΜΧ | 12 ΤΜΧ | 2-Μικρό & Μεσαίο Κτίριο | FD Tertiary | 39 | Γενικής Χρήσης | PPCFD | 3606480088285 | 8536508000 |  | 12 | 108
A9E18037 | Acti 9 iPB μπουτόν 1 ανοιχτή επαφή 1NC με κόκκινη ενδεικτική λυχνία | 13.22 | 1 ΤΜΧ | 12 ΤΜΧ | 2-Μικρό & Μεσαίο Κτίριο | FD Tertiary | 39 | Γενικής Χρήσης | PPCFD | 3606480088292 | 8536508000 |  | 12 | 108
A9E18038 | Acti 9 iPB μπουτόν 1 ανοιχτή επαφή 1NO με πράσινη ενδεικτική λυχνία | 21.26 | 1 ΤΜΧ | 12 ΤΜΧ | 2-Μικρό & Μεσαίο Κτίριο | FD Tertiary | 39 | Γενικής Χρήσης | PPCFD | 3606480088308 | 8536508000 |  | 12 | 108
A9E18039 | Acti 9 iPB μπουτόν 1 ανοιχτή επαφή 1NC με κόκκινη ενδεικτική λυχνία | 21.26 | 1 ΤΜΧ | 12 ΤΜΧ | 2-Μικρό & Μεσαίο Κτίριο | FD Tertiary | 39 | Γενικής Χρήσης | PPCFD | 3606480088315 | 8536508000 |  | 12 | 108
A9E18070 | Acti 9 iSSW μεταγωγικός διακόπτης 2 θέσεων 1P 1 C/O - 20A - 250 V AC | 9.06 | 1 ΤΜΧ | 12 ΤΜΧ | 2-Μικρό & Μεσαίο Κτίριο | FD Tertiary | 39 | Γενικής Χρήσης | PPCFD | 3606480088476 | 8536508000 |  | 12 | 108
A9E18071 | Acti 9 iSSW μεταγωγικός διακόπτης 2 θέσεων 2P 2 C/O - 20A - 250 V AC | 17.72 | 1 ΤΜΧ | 6 ΤΜΧ | 2-Μικρό & Μεσαίο Κτίριο | FD Tertiary | 39 | Γενικής Χρήσης | PPCFD | 3606480088483 | 8536508000 |  | 6 | 54
A9E18072 | Acti 9 iSSW μεταγωγικός διακόπτης 2 θέσεων 2P 1 NO + 1 NC - 20A - 250 V AC | 13.36 | 1 ΤΜΧ | 12 ΤΜΧ | 2-Μικρό & Μεσαίο Κτίριο | FD Tertiary | 39 | Γενικής Χρήσης | PPCFD | 3606480088490 | 8536508000 |  | 12 | 108
A9E18073 | Acti 9 iSSW μεταγωγικός διακόπτης 3 θέσεων 1P 1 C/O - 20A - 250 V AC | 11.51 | 1 ΤΜΧ | 12 ΤΜΧ | 2-Μικρό & Μεσαίο Κτίριο | FD Tertiary | 39 | Γενικής Χρήσης | PPCFD | 3606480088506 | 8536508000 |  | 12 | 108
A9E18074 | Acti 9 iSSW μεταγωγικός διακόπτης 3 θέσεων 2P 2 C/O - 20A - 250 V AC | 17.24 | 1 ΤΜΧ | 6 ΤΜΧ | 2-Μικρό & Μεσαίο Κτίριο | FD Tertiary | 39 | Γενικής Χρήσης | PPCFD | 3606480088513 | 8536508000 |  | 6 | 54
A9E18320 | Acti 9 iIL ενδεικτική λυχνία 110…230V AC - Κόκκινο | 4.36 | 1 ΤΜΧ | 12 ΤΜΧ | 2-Μικρό & Μεσαίο Κτίριο | FD Tertiary | 39 | Γενικής Χρήσης | PPCFD | 3606480088322 | 8531807000 |  | 12 | 108
A9E18321 | Acti 9 iIL ενδεικτική λυχνία 110…230V AC - Πράσινο | 5.62 | 1 ΤΜΧ | 12 ΤΜΧ | 2-Μικρό & Μεσαίο Κτίριο | FD Tertiary | 39 | Γενικής Χρήσης | PPCFD | 3606480088339 | 8531807000 |  | 12 | 108
A9E18322 | Acti 9 iIL ενδεικτική λυχνία 110…230V AC - Λευκό | 7.31 | 1 ΤΜΧ | 12 ΤΜΧ | 2-Μικρό & Μεσαίο Κτίριο | FD Tertiary | 39 | Γενικής Χρήσης | PPCFD | 3606480088346 | 8531807000 |  | 12 | 108
A9E18323 | Acti 9 iIL ενδεικτική λυχνία 110…230V AC - Μπλε | 7.79 | 1 ΤΜΧ | 12 ΤΜΧ | 2-Μικρό & Μεσαίο Κτίριο | FD Tertiary | 39 | Γενικής Χρήσης | PPCFD | 3606480088353 | 8531807000 |  | 12 | 108
A9E18324 | Acti 9 iIL ενδεικτική λυχνία 110…230V AC - Κίτρινο | 7.61 | 1 ΤΜΧ | 12 ΤΜΧ | 2-Μικρό & Μεσαίο Κτίριο | FD Tertiary | 39 | Γενικής Χρήσης | PPCFD | 3606480088360 | 8531807000 |  | 12 | 108
A9E18325 | Acti 9 iIL διπλή ενδεικτική λυχνία 110…230V AC - Πράσινο/Κόκκινο | 10.27 | 1 ΤΜΧ | 12 ΤΜΧ | 2-Μικρό & Μεσαίο Κτίριο | FD Tertiary | 39 | Γενικής Χρήσης | PPCFD | 3606480088377 | 8531807000 |  | 12 | 108
A9E18326 | Acti 9 iIL flash ενδεικτική λυχνία 110…230V AC - Κόκκινο | 62.15 | 1 ΤΜΧ | 1 ΤΜΧ | 2-Μικρό & Μεσαίο Κτίριο | FD Tertiary | 39 | Γενικής Χρήσης | PPCFD | 3606480088384 | 8531807000 |  | 12 | 108
A9E18327 | Acti 9 iIL τριφασική ενδεικτική λυχνία 230…400V - Κόκκινο | 19.6 | 1 ΤΜΧ | 12 ΤΜΧ | 2-Μικρό & Μεσαίο Κτίριο | FD Tertiary | 39 | Γενικής Χρήσης | PPCFD | 3606480088391 | 8531807000 |  | 12 | 108
A9E18328 | Acti 9 iIL διπλή ενδεικτική λυχνία 110…230V AC - Λευκό/Λευκό | 23.08 | 1 ΤΜΧ | 12 ΤΜΧ | 2-Μικρό & Μεσαίο Κτίριο | FD Tertiary | 39 | Γενικής Χρήσης | PPCFD | 3606480088407 | 8531807000 |  | 12 | 108
A9E18330 | Acti 9 iIL ενδεικτική λυχνία 12-48V AC/DC - Κόκκινο | 16.78 | 1 ΤΜΧ | 12 ΤΜΧ | 2-Μικρό & Μεσαίο Κτίριο | FD Tertiary | 39 | Γενικής Χρήσης | PPCFD | 3606480088414 | 8531807000 |  | 12 | 108
A9E18331 | Acti 9 iIL ενδεικτική λυχνία 12-48V AC/DC - Πράσινο | 16.78 | 1 ΤΜΧ | 12 ΤΜΧ | 2-Μικρό & Μεσαίο Κτίριο | FD Tertiary | 39 | Γενικής Χρήσης | PPCFD | 3606480088421 | 8531807000 |  | 12 | 108
A9E18332 | Acti 9 iIL ενδεικτική λυχνία 12-48V AC/DC - Λευκό | 16.78 | 1 ΤΜΧ | 12 ΤΜΧ | 2-Μικρό & Μεσαίο Κτίριο | FD Tertiary | 39 | Γενικής Χρήσης | PPCFD | 3606480088438 | 8531807000 |  | 12 | 108
A9E18334 | Acti 9 iIL ενδεικτική λυχνία 12-48V AC/DC - Κίτρινο | 16.78 | 1 ΤΜΧ | 12 ΤΜΧ | 2-Μικρό & Μεσαίο Κτίριο | FD Tertiary | 39 | Γενικής Χρήσης | PPCFD | 3606480088452 | 8531807000 |  | 12 | 108
A9E18335 | Acti 9 iIL διπλή ενδεικτική λυχνία 12-48V AC/DC - Πράσινο/Κόκκινο | 19.28 | 1 ΤΜΧ | 1 ΤΜΧ | 2-Μικρό & Μεσαίο Κτίριο | FD Tertiary | 39 | Γενικής Χρήσης | PPCFD | 3606480088469 | 8531807000 |  | 12 | 108
A9E21180 | Acti 9 iRCP ρελέ ελέγχου φάσεων 8 A - 400 V | 156.96 | 1 ΤΜΧ | 1 ΤΜΧ | 2-Μικρό & Μεσαίο Κτίριο | FD Tertiary | 39 | Γενικής Χρήσης | PPCFD | 3606480377495 | 8536490099 | 0.21 kg | 36 |  | 0.03
A9E21181 | Acti 9 iRCI ρελέ ελέγχου ρεύματος 8 A - 230 V | 230.87 | 1 ΤΜΧ | 1 ΤΜΧ | 2-Μικρό & Μεσαίο Κτίριο | FD Tertiary | 39 | Γενικής Χρήσης | PPCFD | 3606480377501 | 8536490099 | 215 g | 36 |  | 0.03
A9E21182 | Acti 9 iRCU ρελέ ελέγχου τάσης 8 A - 230 V | 160.04 | 1 ΤΜΧ | 1 ΤΜΧ | 2-Μικρό & Μεσαίο Κτίριο | FD Tertiary | 39 | Γενικής Χρήσης | PPCFD | 3606480377518 | 8536490099 | 0.215 kg | 36 |  | 0.03
A9F73101 | Acti 9 iC60N μικροαυτόματος διακόπτης 1P 1A καμπύλης B | 16.24 | 1 ΤΜΧ | 12 ΤΜΧ | 2-Μικρό & Μεσαίο Κτίριο | FD Tertiary | 39 | Γενικής Χρήσης | PPCFD | 3606480079924 | 8536201090 | 0.215 kg | 12 | 132 | 0.03
A9F73102 | Acti 9 iC60N μικροαυτόματος διακόπτης 1P 2A καμπύλης B | 13.62 | 1 ΤΜΧ | 12 ΤΜΧ | 2-Μικρό & Μεσαίο Κτίριο | FD Tertiary | 39 | Γενικής Χρήσης | PPCFD | 3606480080005 | 8536201090 | 0.215 kg | 12 | 132 | 0.03
A9F73103 | Acti 9 iC60N μικροαυτόματος διακόπτης 1P 3A καμπύλης B | 15.35 | 1 ΤΜΧ | 12 ΤΜΧ | 2-Μικρό & Μεσαίο Κτίριο | FD Tertiary | 39 | Γενικής Χρήσης | PPCFD | 3606480079900 | 8536201090 | 0.215 kg | 12 | 132 | 0.03
A9F73104 | Acti 9 iC60N μικροαυτόματος διακόπτης 1P 4A καμπύλης B | 15.35 | 1 ΤΜΧ | 12 ΤΜΧ | 2-Μικρό & Μεσαίο Κτίριο | FD Tertiary | 39 | Γενικής Χρήσης | PPCFD | 3606480080074 | 8536201090 | 0.215 kg | 12 | 132 | 0.03
A9F73106 | Acti 9 iC60N μικροαυτόματος διακόπτης 1P 6A καμπύλης B | 7.71 | 1 ΤΜΧ | 12 ΤΜΧ | 2-Μικρό & Μεσαίο Κτίριο | FD Tertiary | 39 | Γενικής Χρήσης | PPCFD | 3606480079009 | 8536201090 | 0.215 kg | 12 | 132 | 0.03
A9F73110 | Acti 9 iC60N μικροαυτόματος διακόπτης 1P 10A καμπύλης B | 7.36 | 1 ΤΜΧ | 12 ΤΜΧ | 2-Μικρό & Μεσαίο Κτίριο | FD Tertiary | 39 | Γενικής Χρήσης | PPCFD | 3606480079016 | 8536201090 | 0.215 kg | 12 | 132 | 0.03
A9F73116 | Acti 9 iC60N μικροαυτόματος διακόπτης 1P 16A καμπύλης B | 7.02 | 1 ΤΜΧ | 12 ΤΜΧ | 2-Μικρό & Μεσαίο Κτίριο | FD Tertiary | 39 | Γενικής Χρήσης | PPCFD | 3606480079023 | 8536201090 | 0.215 kg | 12 | 132 | 0.03
A9F73120 | Acti 9 iC60N μικροαυτόματος διακόπτης 1P 20A καμπύλης B | 7.36 | 1 ΤΜΧ | 12 ΤΜΧ | 2-Μικρό & Μεσαίο Κτίριο | FD Tertiary | 39 | Γενικής Χρήσης | PPCFD | 3606480079030 | 8536201090 | 0.215 kg | 12 | 132 | 0.03
A9F73125 | Acti 9 iC60N μικροαυτόματος διακόπτης 1P 25A καμπύλης B | 7.71 | 1 ΤΜΧ | 12 ΤΜΧ | 2-Μικρό & Μεσαίο Κτίριο | FD Tertiary | 39 | Γενικής Χρήσης | PPCFD | 3606480079047 | 8536201090 | 0.215 kg | 12 | 132 | 0.03
A9F73132 | Acti 9 iC60N μικροαυτόματος διακόπτης 1P 32A καμπύλης B | 11.21 | 1 ΤΜΧ | 12 ΤΜΧ | 2-Μικρό & Μεσαίο Κτίριο | FD Tertiary | 39 | Γενικής Χρήσης | PPCFD | 3606480079054 | 8536201090 | 0.215 kg | 12 | 132 | 0.03
A9F73163 | Acti 9 iC60N μικροαυτόματος διακόπτης 1P 63A καμπύλης B | 21.36 | 1 ΤΜΧ | 12 ΤΜΧ | 2-Μικρό & Μεσαίο Κτίριο | FD Tertiary | 39 | Γενικής Χρήσης | PPCFD | 3606480079085 | 8536201090 | 0.215 kg | 12 | 132 | 0.03
A9F73201 | Acti 9 iC60N μικροαυτόματος διακόπτης 2P 1A καμπύλης B | 39.92 | 1 ΤΜΧ | 6 ΤΜΧ | 2-Μικρό & Μεσαίο Κτίριο | FD Tertiary | 39 | Γενικής Χρήσης | PPCFD | 3606480080036 | 8536201090 | 0.25 kg | 6 | 66 | 0.04
A9F73202 | Acti 9 iC60N μικροαυτόματος διακόπτης 2P 2A καμπύλης B | 39.92 | 1 ΤΜΧ | 6 ΤΜΧ | 2-Μικρό & Μεσαίο Κτίριο | FD Tertiary | 39 | Γενικής Χρήσης | PPCFD | 3606480079986 | 8536201090 | 0.25 kg | 6 | 66 | 0.04
A9F73203 | Acti 9 iC60N μικροαυτόματος διακόπτης 2P 3A καμπύλης B | 39.92 | 1 ΤΜΧ | 6 ΤΜΧ | 2-Μικρό & Μεσαίο Κτίριο | FD Tertiary | 39 | Γενικής Χρήσης | PPCFD | 3606480080029 | 8536201090 | 0.25 kg | 6 | 66 | 0.04
A9F73204 | Acti 9 iC60N μικροαυτόματος διακόπτης 2P 4A καμπύλης B | 39.92 | 1 ΤΜΧ | 6 ΤΜΧ | 2-Μικρό & Μεσαίο Κτίριο | FD Tertiary | 39 | Γενικής Χρήσης | PPCFD | 3606480080050 | 8536201090 | 0.25 kg | 6 | 66 | 0.04
A9F73206 | Acti 9 iC60N μικροαυτόματος διακόπτης 2P 6A καμπύλης B | 19.65 | 1 ΤΜΧ | 6 ΤΜΧ | 2-Μικρό & Μεσαίο Κτίριο | FD Tertiary | 39 | Γενικής Χρήσης | PPCFD | 3606480079092 | 8536201090 | 0.25 kg | 6 | 66 | 0.04
A9F73210 | Acti 9 iC60N μικροαυτόματος διακόπτης 2P 10A καμπύλης B | 18.36 | 1 ΤΜΧ | 6 ΤΜΧ | 2-Μικρό & Μεσαίο Κτίριο | FD Tertiary | 39 | Γενικής Χρήσης | PPCFD | 3606480079108 | 8536201090 | 0.25 kg | 6 | 66 | 0.04
A9F73216 | Acti 9 iC60N μικροαυτόματος διακόπτης 2P 16A καμπύλης B | 17.49 | 1 ΤΜΧ | 6 ΤΜΧ | 2-Μικρό & Μεσαίο Κτίριο | FD Tertiary | 39 | Γενικής Χρήσης | PPCFD | 3606480079115 | 8536201090 | 0.25 kg | 6 | 66 | 0.04
A9F73220 | Acti 9 iC60N μικροαυτόματος διακόπτης 2P 20A καμπύλης B | 18.36 | 1 ΤΜΧ | 6 ΤΜΧ | 2-Μικρό & Μεσαίο Κτίριο | FD Tertiary | 39 | Γενικής Χρήσης | PPCFD | 3606480079122 | 8536201090 | 0.25 kg | 6 | 66 | 0.04
A9F73225 | Acti 9 iC60N μικροαυτόματος διακόπτης 2P 25A καμπύλης B | 20.01 | 1 ΤΜΧ | 6 ΤΜΧ | 2-Μικρό & Μεσαίο Κτίριο | FD Tertiary | 39 | Γενικής Χρήσης | PPCFD | 3606480079139 | 8536201090 | 0.25 kg | 6 | 66 | 0.04
A9F73232 | Acti 9 iC60N μικροαυτόματος διακόπτης 2P 32A καμπύλης B | 23.17 | 1 ΤΜΧ | 6 ΤΜΧ | 2-Μικρό & Μεσαίο Κτίριο | FD Tertiary | 39 | Γενικής Χρήσης | PPCFD | 3606480079146 | 8536201090 | 0.25 kg | 6 | 66 | 0.04
A9F73240 | Acti 9 iC60N μικροαυτόματος διακόπτης 2P 40A καμπύλης B | 23.6 | 1 ΤΜΧ | 6 ΤΜΧ | 2-Μικρό & Μεσαίο Κτίριο | FD Tertiary | 39 | Γενικής Χρήσης | PPCFD | 3606480079153 | 8536201090 | 0.25 kg | 6 | 66 | 0.04
A9F73250 | Acti 9 iC60N μικροαυτόματος διακόπτης 2P 50A καμπύλης B | 40.63 | 1 ΤΜΧ | 6 ΤΜΧ | 2-Μικρό & Μεσαίο Κτίριο | FD Tertiary | 39 | Γενικής Χρήσης | PPCFD | 3606480079160 | 8536201090 | 0.25 kg | 6 | 66 | 0.04
A9F73263 | Acti 9 iC60N μικροαυτόματος διακόπτης 2P 63A καμπύλης B | 34.96 | 1 ΤΜΧ | 6 ΤΜΧ | 2-Μικρό & Μεσαίο Κτίριο | FD Tertiary | 39 | Γενικής Χρήσης | PPCFD | 3606480079177 | 8536201090 | 0.25 kg | 6 | 66 | 0.04
A9F73302 | Acti 9 iC60N μικροαυτόματος διακόπτης 3P 2A καμπύλης B | 45.18 | 1 ΤΜΧ | 4 ΤΜΧ | 2-Μικρό & Μεσαίο Κτίριο | FD Tertiary | 39 | Γενικής Χρήσης | PPCFD | 3606480079955 | 8536201090 | 0.375 kg | 4 | 44 | 0.06
A9F73303 | Acti 9 iC60N μικροαυτόματος διακόπτης 3P 3A καμπύλης B | 45.18 | 1 ΤΜΧ | 4 ΤΜΧ | 2-Μικρό & Μεσαίο Κτίριο | FD Tertiary | 39 | Γενικής Χρήσης | PPCFD | 3606480079979 | 8536201090 | 0.375 kg | 4 | 44 | 0.06
A9F73304 | Acti 9 iC60N μικροαυτόματος διακόπτης 3P 4A καμπύλης B | 34.53 | 1 ΤΜΧ | 4 ΤΜΧ | 2-Μικρό & Μεσαίο Κτίριο | FD Tertiary | 39 | Γενικής Χρήσης | PPCFD | 3606480079931 | 8536201090 | 0.375 kg | 4 | 44 | 0.06
A9F73306 | Acti 9 iC60N μικροαυτόματος διακόπτης 3P 6A καμπύλης B | 28.31 | 1 ΤΜΧ | 4 ΤΜΧ | 2-Μικρό & Μεσαίο Κτίριο | FD Tertiary | 39 | Γενικής Χρήσης | PPCFD | 3606480079184 | 8536201090 | 0.375 kg | 4 | 44 | 0.06
A9F73310 | Acti 9 iC60N μικροαυτόματος διακόπτης 3P 10A καμπύλης B | 26.44 | 1 ΤΜΧ | 4 ΤΜΧ | 2-Μικρό & Μεσαίο Κτίριο | FD Tertiary | 39 | Γενικής Χρήσης | PPCFD | 3606480079191 | 8536201090 | 0.375 kg | 4 | 44 | 0.06
A9F73316 | Acti 9 iC60N μικροαυτόματος διακόπτης 3P 16A καμπύλης B | 25.19 | 1 ΤΜΧ | 4 ΤΜΧ | 2-Μικρό & Μεσαίο Κτίριο | FD Tertiary | 39 | Γενικής Χρήσης | PPCFD | 3606480079207 | 8536201090 | 0.375 kg | 4 | 44 | 0.06
A9F73320 | Acti 9 iC60N μικροαυτόματος διακόπτης 3P 20A καμπύλης B | 28.75 | 1 ΤΜΧ | 4 ΤΜΧ | 2-Μικρό & Μεσαίο Κτίριο | FD Tertiary | 39 | Γενικής Χρήσης | PPCFD | 3606480079214 | 8536201090 | 0.375 kg | 4 | 44 | 0.06
A9F73325 | Acti 9 iC60N μικροαυτόματος διακόπτης 3P 25A καμπύλης B | 28.82 | 1 ΤΜΧ | 4 ΤΜΧ | 2-Μικρό & Μεσαίο Κτίριο | FD Tertiary | 39 | Γενικής Χρήσης | PPCFD | 3606480079221 | 8536201090 | 0.375 kg | 4 | 44 | 0.06
A9F73332 | Acti 9 iC60N μικροαυτόματος διακόπτης 3P 32A καμπύλης B | 33.36 | 1 ΤΜΧ | 4 ΤΜΧ | 2-Μικρό & Μεσαίο Κτίριο | FD Tertiary | 39 | Γενικής Χρήσης | PPCFD | 3606480079238 | 8536201090 | 0.375 kg | 4 | 44 | 0.06
A9F73340 | Acti 9 iC60N μικροαυτόματος διακόπτης 3P 40A καμπύλης B | 41.31 | 1 ΤΜΧ | 4 ΤΜΧ | 2-Μικρό & Μεσαίο Κτίριο | FD Tertiary | 39 | Γενικής Χρήσης | PPCFD | 3606480079245 | 8536201090 | 0.375 kg | 4 | 44 | 0.06
A9F73350 | Acti 9 iC60N μικροαυτόματος διακόπτης 3P 50A καμπύλης B | 52.93 | 1 ΤΜΧ | 4 ΤΜΧ | 2-Μικρό & Μεσαίο Κτίριο | FD Tertiary | 39 | Γενικής Χρήσης | PPCFD | 3606480079252 | 8536201090 | 0.375 kg | 4 | 44 | 0.06
A9F73363 | Acti 9 iC60N μικροαυτόματος διακόπτης 3P 63A καμπύλης B | 55.55 | 1 ΤΜΧ | 4 ΤΜΧ | 2-Μικρό & Μεσαίο Κτίριο | FD Tertiary | 39 | Γενικής Χρήσης | PPCFD | 3606480079269 | 8536201090 | 0.375 kg | 4 | 44 | 0.06
A9F73402 | Acti 9 iC60N μικροαυτόματος διακόπτης 4P 2A καμπύλης B | 77.53 | 1 ΤΜΧ | 1 ΤΜΧ | 2-Μικρό & Μεσαίο Κτίριο | FD Tertiary | 39 | Γενικής Χρήσης | PPCFD | 3606480080173 | 8536201090 | 0.5 kg | 3 | 33 | 0.08
A9F73403 | Acti 9 iC60N μικροαυτόματος διακόπτης 4P 3A καμπύλης B | 77.53 | 1 ΤΜΧ | 1 ΤΜΧ | 2-Μικρό & Μεσαίο Κτίριο | FD Tertiary | 39 | Γενικής Χρήσης | PPCFD | 3606480080180 | 8536201090 | 0.5 kg | 3 | 33 | 0.08
A9F73404 | Acti 9 iC60N μικροαυτόματος διακόπτης 4P 4A καμπύλης B | 77.52 | 1 ΤΜΧ | 1 ΤΜΧ | 2-Μικρό & Μεσαίο Κτίριο | FD Tertiary | 39 | Γενικής Χρήσης | PPCFD | 3606480080166 | 8536201090 | 0.5 kg | 3 | 33 | 0.08
A9F73406 | Acti 9 iC60N μικροαυτόματος διακόπτης 4P 6A καμπύλης B | 55.43 | 1 ΤΜΧ | 1 ΤΜΧ | 2-Μικρό & Μεσαίο Κτίριο | FD Tertiary | 39 | Γενικής Χρήσης | PPCFD | 3606480079276 | 8536201090 | 0.5 kg | 3 | 33 | 0.08
A9F73410 | Acti 9 iC60N μικροαυτόματος διακόπτης 4P 10A καμπύλης B | 46.26 | 1 ΤΜΧ | 1 ΤΜΧ | 2-Μικρό & Μεσαίο Κτίριο | FD Tertiary | 39 | Γενικής Χρήσης | PPCFD | 3606480079283 | 8536201090 | 0.5 kg | 3 | 33 | 0.08
A9F73416 | Acti 9 iC60N μικροαυτόματος διακόπτης 4P 16A καμπύλης B | 42.52 | 1 ΤΜΧ | 1 ΤΜΧ | 2-Μικρό & Μεσαίο Κτίριο | FD Tertiary | 39 | Γενικής Χρήσης | PPCFD | 3606480079290 | 8536201090 | 0.5 kg | 3 | 33 | 0.08
A9F73420 | Acti 9 iC60N μικροαυτόματος διακόπτης 4P 20A καμπύλης B | 42.71 | 1 ΤΜΧ | 1 ΤΜΧ | 2-Μικρό & Μεσαίο Κτίριο | FD Tertiary | 39 | Γενικής Χρήσης | PPCFD | 3606480079306 | 8536201090 | 0.5 kg | 3 | 33 | 0.08
A9F73425 | Acti 9 iC60N μικροαυτόματος διακόπτης 4P 25A καμπύλης B | 44.14 | 1 ΤΜΧ | 1 ΤΜΧ | 2-Μικρό & Μεσαίο Κτίριο | FD Tertiary | 39 | Γενικής Χρήσης | PPCFD | 3606480079313 | 8536201090 | 0.5 kg | 3 | 33 | 0.08
A9F73432 | Acti 9 iC60N μικροαυτόματος διακόπτης 4P 32A καμπύλης B | 48.18 | 1 ΤΜΧ | 1 ΤΜΧ | 2-Μικρό & Μεσαίο Κτίριο | FD Tertiary | 39 | Γενικής Χρήσης | PPCFD | 3606480079320 | 8536201090 | 0.5 kg | 3 | 33 | 0.08
A9F73440 | Acti 9 iC60N μικροαυτόματος διακόπτης 4P 40A καμπύλης B | 49.95 | 1 ΤΜΧ | 1 ΤΜΧ | 2-Μικρό & Μεσαίο Κτίριο | FD Tertiary | 39 | Γενικής Χρήσης | PPCFD | 3606480079337 | 8536201090 | 0.5 kg | 3 | 33 | 0.08
A9F73450 | Acti 9 iC60N μικροαυτόματος διακόπτης 4P 50A καμπύλης B | 59.8 | 1 ΤΜΧ | 1 ΤΜΧ | 2-Μικρό & Μεσαίο Κτίριο | FD Tertiary | 39 | Γενικής Χρήσης | PPCFD | 3606480079344 | 8536201090 | 0.5 kg | 3 | 33 | 0.08
A9F73463 | Acti 9 iC60N μικροαυτόματος διακόπτης 4P 63A καμπύλης B | 82.57 | 1 ΤΜΧ | 1 ΤΜΧ | 2-Μικρό & Μεσαίο Κτίριο | FD Tertiary | 39 | Γενικής Χρήσης | PPCFD | 3606480079351 | 8536201090 | 0.5 kg | 3 | 33 | 0.08
A9F74101 | Acti 9 iC60N μικροαυτόματος διακόπτης 1P 1A καμπύλης C | 22.08 | 1 ΤΜΧ | 12 ΤΜΧ | 2-Μικρό & Μεσαίο Κτίριο | FD Tertiary | 39 | Γενικής Χρήσης | PPCFD | 3606480080227 | 8536201090 | 0.215 kg | 12 | 132 | 0.03
A9F74102 | Acti 9 iC60N μικροαυτόματος διακόπτης 1P 2A καμπύλης C | 22.08 | 1 ΤΜΧ | 12 ΤΜΧ | 2-Μικρό & Μεσαίο Κτίριο | FD Tertiary | 39 | Γενικής Χρήσης | PPCFD | 3606480080203 | 8536201090 | 0.215 kg | 12 | 132 | 0.03
A9F74103 | Acti 9 iC60N μικροαυτόματος διακόπτης 1P 3A καμπύλης C | 22.08 | 1 ΤΜΧ | 12 ΤΜΧ | 2-Μικρό & Μεσαίο Κτίριο | FD Tertiary | 39 | Γενικής Χρήσης | PPCFD | 3606480080241 | 8536201090 | 0.215 kg | 12 | 132 | 0.03
A9F74104 | Acti 9 iC60N μικροαυτόματος διακόπτης 1P 4A καμπύλης C | 22.08 | 1 ΤΜΧ | 12 ΤΜΧ | 2-Μικρό & Μεσαίο Κτίριο | FD Tertiary | 39 | Γενικής Χρήσης | PPCFD | 3606480080258 | 8536201090 | 0.215 kg | 12 | 132 | 0.03
A9F74106 | Acti 9 iC60N μικροαυτόματος διακόπτης 1P 6A καμπύλης C | 7.49 | 1 ΤΜΧ | 12 ΤΜΧ | 2-Μικρό & Μεσαίο Κτίριο | FD Tertiary | 39 | Γενικής Χρήσης | PPCFD | 3606480079450 | 8536201090 | 0.215 kg | 12 | 132 | 0.03
A9F74110 | Acti 9 iC60N μικροαυτόματος διακόπτης 1P 10A καμπύλης C | 7 | 1 ΤΜΧ | 12 ΤΜΧ | 2-Μικρό & Μεσαίο Κτίριο | FD Tertiary | 39 | Γενικής Χρήσης | PPCFD | 3606480079467 | 8536201090 | 0.215 kg | 12 | 132 | 0.03
A9F74116 | Acti 9 iC60N μικροαυτόματος διακόπτης 1P 16A καμπύλης C | 6.67 | 1 ΤΜΧ | 12 ΤΜΧ | 2-Μικρό & Μεσαίο Κτίριο | FD Tertiary | 39 | Γενικής Χρήσης | PPCFD | 3606480079474 | 8536201090 | 0.215 kg | 12 | 132 | 0.03
A9F74120 | Acti 9 iC60N μικροαυτόματος διακόπτης 1P 20A καμπύλης C | 7 | 1 ΤΜΧ | 12 ΤΜΧ | 2-Μικρό & Μεσαίο Κτίριο | FD Tertiary | 39 | Γενικής Χρήσης | PPCFD | 3606480079481 | 8536201090 | 0.215 kg | 12 | 132 | 0.03
A9F74125 | Acti 9 iC60N μικροαυτόματος διακόπτης 1P 25A καμπύλης C | 7.65 | 1 ΤΜΧ | 12 ΤΜΧ | 2-Μικρό & Μεσαίο Κτίριο | FD Tertiary | 39 | Γενικής Χρήσης | PPCFD | 3606480079498 | 8536201090 | 0.215 kg | 12 | 132 | 0.03
A9F74132 | Acti 9 iC60N μικροαυτόματος διακόπτης 1P 32A καμπύλης C | 8.25 | 1 ΤΜΧ | 12 ΤΜΧ | 2-Μικρό & Μεσαίο Κτίριο | FD Tertiary | 39 | Γενικής Χρήσης | PPCFD | 3606480079504 | 8536201090 | 0.215 kg | 12 | 132 | 0.03
A9F74140 | Acti 9 iC60N μικροαυτόματος διακόπτης 1P 40A καμπύλης C | 8.99 | 1 ΤΜΧ | 12 ΤΜΧ | 2-Μικρό & Μεσαίο Κτίριο | FD Tertiary | 39 | Γενικής Χρήσης | PPCFD | 3606480079511 | 8536201090 | 0.215 kg | 12 | 132 | 0.03
A9F74150 | Acti 9 iC60N μικροαυτόματος διακόπτης 1P 50A καμπύλης C | 11.39 | 1 ΤΜΧ | 12 ΤΜΧ | 2-Μικρό & Μεσαίο Κτίριο | FD Tertiary | 39 | Γενικής Χρήσης | PPCFD | 3606480079528 | 8536201090 | 0.215 kg | 12 | 132 | 0.03
A9F74163 | Acti 9 iC60N μικροαυτόματος διακόπτης 1P 63A καμπύλης C | 12.65 | 1 ΤΜΧ | 12 ΤΜΧ | 2-Μικρό & Μεσαίο Κτίριο | FD Tertiary | 39 | Γενικής Χρήσης | PPCFD | 3606480079535 | 8536201090 | 0.215 kg | 12 | 132 | 0.03
A9F74170 | Acti 9 iC60N μικροαυτόματος διακόπτης 1P 0.5A καμπύλης C | 26.73 | 1 ΤΜΧ | 12 ΤΜΧ | 2-Μικρό & Μεσαίο Κτίριο | FD Tertiary | 39 | Γενικής Χρήσης | PPCFD | 3606480080210 | 8536201090 | 0.215 kg | 12 | 132 | 0.03
A9F74201 | Acti 9 iC60N μικροαυτόματος διακόπτης 2P 1A καμπύλης C | 58.98 | 1 ΤΜΧ | 6 ΤΜΧ | 2-Μικρό & Μεσαίο Κτίριο | FD Tertiary | 39 | Γενικής Χρήσης | PPCFD | 3606480080265 | 8536201090 | 0.25 kg | 6 | 66 | 0.04
A9F74202 | Acti 9 iC60N μικροαυτόματος διακόπτης 2P 2A καμπύλης C | 58.98 | 1 ΤΜΧ | 6 ΤΜΧ | 2-Μικρό & Μεσαίο Κτίριο | FD Tertiary | 39 | Γενικής Χρήσης | PPCFD | 3606480080371 | 8536201090 | 0.25 kg | 6 | 66 | 0.04
A9F74203 | Acti 9 iC60N μικροαυτόματος διακόπτης 2P 3A καμπύλης C | 58.98 | 1 ΤΜΧ | 6 ΤΜΧ | 2-Μικρό & Μεσαίο Κτίριο | FD Tertiary | 39 | Γενικής Χρήσης | PPCFD | 3606480080319 | 8536201090 | 0.25 kg | 6 | 66 | 0.04
A9F74204 | Acti 9 iC60N μικροαυτόματος διακόπτης 2P 4A καμπύλης C | 58.98 | 1 ΤΜΧ | 6 ΤΜΧ | 2-Μικρό & Μεσαίο Κτίριο | FD Tertiary | 39 | Γενικής Χρήσης | PPCFD | 3606480080357 | 8536201090 | 0.25 kg | 6 | 66 | 0.04
A9F74206 | Acti 9 iC60N μικροαυτόματος διακόπτης 2P 6A καμπύλης C | 18.71 | 1 ΤΜΧ | 6 ΤΜΧ | 2-Μικρό & Μεσαίο Κτίριο | FD Tertiary | 39 | Γενικής Χρήσης | PPCFD | 3606480079542 | 8536201090 | 0.25 kg | 6 | 66 | 0.04
A9F74210 | Acti 9 iC60N μικροαυτόματος διακόπτης 2P 10A καμπύλης C | 17.49 | 1 ΤΜΧ | 6 ΤΜΧ | 2-Μικρό & Μεσαίο Κτίριο | FD Tertiary | 39 | Γενικής Χρήσης | PPCFD | 3606480079559 | 8536201090 | 0.25 kg | 6 | 66 | 0.04
A9F74216 | Acti 9 iC60N μικροαυτόματος διακόπτης 2P 16A καμπύλης C | 16.66 | 1 ΤΜΧ | 6 ΤΜΧ | 2-Μικρό & Μεσαίο Κτίριο | FD Tertiary | 39 | Γενικής Χρήσης | PPCFD | 3606480079566 | 8536201090 | 0.25 kg | 6 | 66 | 0.04
A9F74220 | Acti 9 iC60N μικροαυτόματος διακόπτης 2P 20A καμπύλης C | 17.49 | 1 ΤΜΧ | 6 ΤΜΧ | 2-Μικρό & Μεσαίο Κτίριο | FD Tertiary | 39 | Γενικής Χρήσης | PPCFD | 3606480079573 | 8536201090 | 0.25 kg | 6 | 66 | 0.04
A9F74225 | Acti 9 iC60N μικροαυτόματος διακόπτης 2P 25A καμπύλης C | 19.06 | 1 ΤΜΧ | 6 ΤΜΧ | 2-Μικρό & Μεσαίο Κτίριο | FD Tertiary | 39 | Γενικής Χρήσης | PPCFD | 3606480079580 | 8536201090 | 0.25 kg | 6 | 66 | 0.04
A9F74232 | Acti 9 iC60N μικροαυτόματος διακόπτης 2P 32A καμπύλης C | 18.39 | 1 ΤΜΧ | 6 ΤΜΧ | 2-Μικρό & Μεσαίο Κτίριο | FD Tertiary | 39 | Γενικής Χρήσης | PPCFD | 3606480079597 | 8536201090 | 0.25 kg | 6 | 66 | 0.04
A9F74240 | Acti 9 iC60N μικροαυτόματος διακόπτης 2P 40A καμπύλης C | 21.58 | 1 ΤΜΧ | 6 ΤΜΧ | 2-Μικρό & Μεσαίο Κτίριο | FD Tertiary | 39 | Γενικής Χρήσης | PPCFD | 3606480079603 | 8536201090 | 0.25 kg | 6 | 66 | 0.04
A9F74250 | Acti 9 iC60N μικροαυτόματος διακόπτης 2P 50A καμπύλης C | 26.68 | 1 ΤΜΧ | 6 ΤΜΧ | 2-Μικρό & Μεσαίο Κτίριο | FD Tertiary | 39 | Γενικής Χρήσης | PPCFD | 3606480079610 | 8536201090 | 0.25 kg | 6 | 66 | 0.04
A9F74263 | Acti 9 iC60N μικροαυτόματος διακόπτης 2P 63A καμπύλης C | 29.71 | 1 ΤΜΧ | 6 ΤΜΧ | 2-Μικρό & Μεσαίο Κτίριο | FD Tertiary | 39 | Γενικής Χρήσης | PPCFD | 3606480079627 | 8536201090 | 0.25 kg | 6 | 66 | 0.04
A9F74270 | Acti 9 iC60N μικροαυτόματος διακόπτης 2P 0.5A καμπύλης C | 56.19 | 1 ΤΜΧ | 6 ΤΜΧ | 2-Μικρό & Μεσαίο Κτίριο | FD Tertiary | 39 | Γενικής Χρήσης | PPCFD | 3606480080234 | 8536201090 | 0.25 kg | 6 | 66 | 0.04
A9F74301 | Acti 9 iC60N μικροαυτόματος διακόπτης 3P 1A καμπύλης C | 71.96 | 1 ΤΜΧ | 4 ΤΜΧ | 2-Μικρό & Μεσαίο Κτίριο | FD Tertiary | 39 | Γενικής Χρήσης | PPCFD | 3606480080289 | 8536201090 | 0.375 kg | 4 | 44 | 0.06
A9F74302 | Acti 9 iC60N μικροαυτόματος διακόπτης 3P 2A καμπύλης C | 71.96 | 1 ΤΜΧ | 4 ΤΜΧ | 2-Μικρό & Μεσαίο Κτίριο | FD Tertiary | 39 | Γενικής Χρήσης | PPCFD | 3606480080364 | 8536201090 | 0.375 kg | 4 | 44 | 0.06
A9F74303 | Acti 9 iC60N μικροαυτόματος διακόπτης 3P 3A καμπύλης C | 71.96 | 1 ΤΜΧ | 4 ΤΜΧ | 2-Μικρό & Μεσαίο Κτίριο | FD Tertiary | 39 | Γενικής Χρήσης | PPCFD | 3606480080272 | 8536201090 | 0.375 kg | 4 | 44 | 0.06
A9F74304 | Acti 9 iC60N μικροαυτόματος διακόπτης 3P 4A καμπύλης C | 71.96 | 1 ΤΜΧ | 4 ΤΜΧ | 2-Μικρό & Μεσαίο Κτίριο | FD Tertiary | 39 | Γενικής Χρήσης | PPCFD | 3606480080296 | 8536201090 | 0.375 kg | 4 | 44 | 0.06
A9F74306 | Acti 9 iC60N μικροαυτόματος διακόπτης 3P 6A καμπύλης C | 26.94 | 1 ΤΜΧ | 4 ΤΜΧ | 2-Μικρό & Μεσαίο Κτίριο | FD Tertiary | 39 | Γενικής Χρήσης | PPCFD | 3606480079634 | 8536201090 | 0.375 kg | 4 | 44 | 0.06
A9F74310 | Acti 9 iC60N μικροαυτόματος διακόπτης 3P 10A καμπύλης C | 25.19 | 1 ΤΜΧ | 4 ΤΜΧ | 2-Μικρό & Μεσαίο Κτίριο | FD Tertiary | 39 | Γενικής Χρήσης | PPCFD | 3606480079641 | 8536201090 | 0.375 kg | 4 | 44 | 0.06
A9F74316 | Acti 9 iC60N μικροαυτόματος διακόπτης 3P 16A καμπύλης C | 24.29 | 1 ΤΜΧ | 4 ΤΜΧ | 2-Μικρό & Μεσαίο Κτίριο | FD Tertiary | 39 | Γενικής Χρήσης | PPCFD | 3606480079658 | 8536201090 | 0.375 kg | 4 | 44 | 0.06
A9F74320 | Acti 9 iC60N μικροαυτόματος διακόπτης 3P 20A καμπύλης C | 25.19 | 1 ΤΜΧ | 4 ΤΜΧ | 2-Μικρό & Μεσαίο Κτίριο | FD Tertiary | 39 | Γενικής Χρήσης | PPCFD | 3606480079665 | 8536201090 | 0.375 kg | 4 | 44 | 0.06
A9F74325 | Acti 9 iC60N μικροαυτόματος διακόπτης 3P 25A καμπύλης C | 27.45 | 1 ΤΜΧ | 4 ΤΜΧ | 2-Μικρό & Μεσαίο Κτίριο | FD Tertiary | 39 | Γενικής Χρήσης | PPCFD | 3606480079672 | 8536201090 | 0.375 kg | 4 | 44 | 0.06
A9F74332 | Acti 9 iC60N μικροαυτόματος διακόπτης 3P 32A καμπύλης C | 31.78 | 1 ΤΜΧ | 4 ΤΜΧ | 2-Μικρό & Μεσαίο Κτίριο | FD Tertiary | 39 | Γενικής Χρήσης | PPCFD | 3606480079689 | 8536201090 | 0.375 kg | 4 | 44 | 0.06
A9F74340 | Acti 9 iC60N μικροαυτόματος διακόπτης 3P 40A καμπύλης C | 34.17 | 1 ΤΜΧ | 4 ΤΜΧ | 2-Μικρό & Μεσαίο Κτίριο | FD Tertiary | 39 | Γενικής Χρήσης | PPCFD | 3606480079696 | 8536201090 | 0.375 kg | 4 | 44 | 0.06
A9F74350 | Acti 9 iC60N μικροαυτόματος διακόπτης 3P 50A καμπύλης C | 39.51 | 1 ΤΜΧ | 4 ΤΜΧ | 2-Μικρό & Μεσαίο Κτίριο | FD Tertiary | 39 | Γενικής Χρήσης | PPCFD | 3606480079702 | 8536201090 | 0.375 kg | 4 | 44 | 0.06
A9F74363 | Acti 9 iC60N μικροαυτόματος διακόπτης 3P 63A καμπύλης C | 45.5 | 1 ΤΜΧ | 4 ΤΜΧ | 2-Μικρό & Μεσαίο Κτίριο | FD Tertiary | 39 | Γενικής Χρήσης | PPCFD | 3606480079719 | 8536201090 | 0.375 kg | 4 | 44 | 0.06
A9F74370 | Acti 9 iC60N μικροαυτόματος διακόπτης 3P 0.5A καμπύλης C | 76.38 | 1 ΤΜΧ | 1 ΤΜΧ | 2-Μικρό & Μεσαίο Κτίριο | FD Tertiary | 39 | Γενικής Χρήσης | PPCFD | 3606480080326 | 8536201090 | 0.375 kg | 4 | 44 | 0.06
A9F74401 | Acti 9 iC60N μικροαυτόματος διακόπτης 4P 1A καμπύλης C | 109.32 | 1 ΤΜΧ | 1 ΤΜΧ | 2-Μικρό & Μεσαίο Κτίριο | FD Tertiary | 39 | Γενικής Χρήσης | PPCFD | 3606480080456 | 8536201090 | 0.5 kg | 3 | 33 | 0.08
A9F74402 | Acti 9 iC60N μικροαυτόματος διακόπτης 4P 2A καμπύλης C | 109.32 | 1 ΤΜΧ | 3 ΤΜΧ | 2-Μικρό & Μεσαίο Κτίριο | FD Tertiary | 39 | Γενικής Χρήσης | PPCFD | 3606480080432 | 8536201090 | 0.5 kg | 3 | 33 | 0.08
A9F74403 | Acti 9 iC60N μικροαυτόματος διακόπτης 4P 3A καμπύλης C | 109.32 | 1 ΤΜΧ | 1 ΤΜΧ | 2-Μικρό & Μεσαίο Κτίριο | FD Tertiary | 39 | Γενικής Χρήσης | PPCFD | 3606480080470 | 8536201090 | 0.5 kg | 3 | 33 | 0.08
A9F74404 | Acti 9 iC60N μικροαυτόματος διακόπτης 4P 4A καμπύλης C | 109.32 | 1 ΤΜΧ | 3 ΤΜΧ | 2-Μικρό & Μεσαίο Κτίριο | FD Tertiary | 39 | Γενικής Χρήσης | PPCFD | 3606480080494 | 8536201090 | 0.5 kg | 3 | 33 | 0.08
A9F74406 | Acti 9 iC60N μικροαυτόματος διακόπτης 4P 6A καμπύλης C | 38.93 | 1 ΤΜΧ | 3 ΤΜΧ | 2-Μικρό & Μεσαίο Κτίριο | FD Tertiary | 39 | Γενικής Χρήσης | PPCFD | 3606480079726 | 8536201090 | 0.5 kg | 3 | 33 | 0.08
A9F74410 | Acti 9 iC60N μικροαυτόματος διακόπτης 4P 10A καμπύλης C | 36.36 | 1 ΤΜΧ | 3 ΤΜΧ | 2-Μικρό & Μεσαίο Κτίριο | FD Tertiary | 39 | Γενικής Χρήσης | PPCFD | 3606480079733 | 8536201090 | 0.5 kg | 3 | 33 | 0.08
A9F74416 | Acti 9 iC60N μικροαυτόματος διακόπτης 4P 16A καμπύλης C | 34.63 | 1 ΤΜΧ | 3 ΤΜΧ | 2-Μικρό & Μεσαίο Κτίριο | FD Tertiary | 39 | Γενικής Χρήσης | PPCFD | 3606480079740 | 8536201090 | 0.5 kg | 3 | 33 | 0.08
A9F74420 | Acti 9 iC60N μικροαυτόματος διακόπτης 4P 20A καμπύλης C | 36.36 | 1 ΤΜΧ | 3 ΤΜΧ | 2-Μικρό & Μεσαίο Κτίριο | FD Tertiary | 39 | Γενικής Χρήσης | PPCFD | 3606480079757 | 8536201090 | 0.5 kg | 3 | 33 | 0.08
A9F74425 | Acti 9 iC60N μικροαυτόματος διακόπτης 4P 25A καμπύλης C | 39.65 | 1 ΤΜΧ | 3 ΤΜΧ | 2-Μικρό & Μεσαίο Κτίριο | FD Tertiary | 39 | Γενικής Χρήσης | PPCFD | 3606480079764 | 8536201090 | 0.5 kg | 3 | 33 | 0.08
A9F74432 | Acti 9 iC60N μικροαυτόματος διακόπτης 4P 32A καμπύλης C | 39.65 | 1 ΤΜΧ | 3 ΤΜΧ | 2-Μικρό & Μεσαίο Κτίριο | FD Tertiary | 39 | Γενικής Χρήσης | PPCFD | 3606480079771 | 8536201090 | 0.5 kg | 3 | 33 | 0.08
A9F74440 | Acti 9 iC60N μικροαυτόματος διακόπτης 4P 40A καμπύλης C | 43.28 | 1 ΤΜΧ | 3 ΤΜΧ | 2-Μικρό & Μεσαίο Κτίριο | FD Tertiary | 39 | Γενικής Χρήσης | PPCFD | 3606480079788 | 8536201090 | 0.5 kg | 3 | 33 | 0.08
A9F74450 | Acti 9 iC60N μικροαυτόματος διακόπτης 4P 50A καμπύλης C | 53.78 | 1 ΤΜΧ | 3 ΤΜΧ | 2-Μικρό & Μεσαίο Κτίριο | FD Tertiary | 39 | Γενικής Χρήσης | PPCFD | 3606480079795 | 8536201090 | 0.5 kg | 3 | 33 | 0.08
A9F74463 | Acti 9 iC60N μικροαυτόματος διακόπτης 4P 63A καμπύλης C | 61.93 | 1 ΤΜΧ | 3 ΤΜΧ | 2-Μικρό & Μεσαίο Κτίριο | FD Tertiary | 39 | Γενικής Χρήσης | PPCFD | 3606480079801 | 8536201090 | 0.5 kg | 3 | 33 | 0.08
A9F74470 | Acti 9 iC60N μικροαυτόματος διακόπτης 4P 0.5A καμπύλης C | 110.33 | 1 ΤΜΧ | 1 ΤΜΧ | 2-Μικρό & Μεσαίο Κτίριο | FD Tertiary | 39 | Γενικής Χρήσης | PPCFD | 3606480080388 | 8536201090 | 0.5 kg | 3 | 33 | 0.08
A9F75101 | Acti 9 iC60N μικροαυτόματος διακόπτης 1P 1A καμπύλης D | 23.85 | 1 ΤΜΧ | 1 ΤΜΧ | 2-Μικρό & Μεσαίο Κτίριο | FD Tertiary | 39 | Γενικής Χρήσης | PPCFD | 3606480080517 | 8536201090 | 0.215 kg | 12 | 132 | 0.03
A9F75102 | Acti 9 iC60N μικροαυτόματος διακόπτης 1P 2A καμπύλης D | 23.85 | 1 ΤΜΧ | 12 ΤΜΧ | 2-Μικρό & Μεσαίο Κτίριο | FD Tertiary | 39 | Γενικής Χρήσης | PPCFD | 3606480080562 | 8536201090 | 0.215 kg | 12 | 132 | 0.03
A9F75103 | Acti 9 iC60N μικροαυτόματος διακόπτης 1P 3A καμπύλης D | 23.85 | 1 ΤΜΧ | 12 ΤΜΧ | 2-Μικρό & Μεσαίο Κτίριο | FD Tertiary | 39 | Γενικής Χρήσης | PPCFD | 3606480080579 | 8536201090 | 0.215 kg | 12 | 132 | 0.03
A9F75104 | Acti 9 iC60N μικροαυτόματος διακόπτης 1P 4A καμπύλης D | 23.85 | 1 ΤΜΧ | 12 ΤΜΧ | 2-Μικρό & Μεσαίο Κτίριο | FD Tertiary | 39 | Γενικής Χρήσης | PPCFD | 3606480080586 | 8536201090 | 0.215 kg | 12 | 132 | 0.03
A9F75106 | Acti 9 iC60N μικροαυτόματος διακόπτης 1P 6A καμπύλης D | 9.48 | 1 ΤΜΧ | 12 ΤΜΧ | 2-Μικρό & Μεσαίο Κτίριο | FD Tertiary | 39 | Γενικής Χρήσης | PPCFD | 3606480080975 | 8536201090 | 0.215 kg | 12 | 132 | 0.03
A9F75110 | Acti 9 iC60N μικροαυτόματος διακόπτης 1P 10A καμπύλης D | 9.2 | 1 ΤΜΧ | 12 ΤΜΧ | 2-Μικρό & Μεσαίο Κτίριο | FD Tertiary | 39 | Γενικής Χρήσης | PPCFD | 3606480080814 | 8536201090 | 0.215 kg | 12 | 132 | 0.03
A9F75116 | Acti 9 iC60N μικροαυτόματος διακόπτης 1P 16A καμπύλης D | 8.77 | 1 ΤΜΧ | 12 ΤΜΧ | 2-Μικρό & Μεσαίο Κτίριο | FD Tertiary | 39 | Γενικής Χρήσης | PPCFD | 3606480080913 | 8536201090 | 0.215 kg | 12 | 132 | 0.03
A9F75120 | Acti 9 iC60N μικροαυτόματος διακόπτης 1P 20A καμπύλης D | 9.2 | 1 ΤΜΧ | 12 ΤΜΧ | 2-Μικρό & Μεσαίο Κτίριο | FD Tertiary | 39 | Γενικής Χρήσης | PPCFD | 3606480080906 | 8536201090 | 0.215 kg | 12 | 132 | 0.03
A9F75125 | Acti 9 iC60N μικροαυτόματος διακόπτης 1P 25A καμπύλης D | 9.64 | 1 ΤΜΧ | 12 ΤΜΧ | 2-Μικρό & Μεσαίο Κτίριο | FD Tertiary | 39 | Γενικής Χρήσης | PPCFD | 3606480080807 | 8536201090 | 0.215 kg | 12 | 132 | 0.03
A9F75132 | Acti 9 iC60N μικροαυτόματος διακόπτης 1P 32A καμπύλης D | 10.78 | 1 ΤΜΧ | 12 ΤΜΧ | 2-Μικρό & Μεσαίο Κτίριο | FD Tertiary | 39 | Γενικής Χρήσης | PPCFD | 3606480080852 | 8536201090 | 0.215 kg | 12 | 132 | 0.03
A9F75140 | Acti 9 iC60N μικροαυτόματος διακόπτης 1P 40A καμπύλης D | 11.56 | 1 ΤΜΧ | 12 ΤΜΧ | 2-Μικρό & Μεσαίο Κτίριο | FD Tertiary | 39 | Γενικής Χρήσης | PPCFD | 3606480081033 | 8536201090 | 0.215 kg | 12 | 132 | 0.03
A9F75163 | Acti 9 iC60N μικροαυτόματος διακόπτης 1P 63A καμπύλης D | 16.65 | 1 ΤΜΧ | 12 ΤΜΧ | 2-Μικρό & Μεσαίο Κτίριο | FD Tertiary | 39 | Γενικής Χρήσης | PPCFD | 3606480080869 | 8536201090 | 0.215 kg | 12 | 132 | 0.03
A9F75201 | Acti 9 iC60N μικροαυτόματος διακόπτης 2P 1A καμπύλης D | 68.74 | 1 ΤΜΧ | 6 ΤΜΧ | 2-Μικρό & Μεσαίο Κτίριο | FD Tertiary | 39 | Γενικής Χρήσης | PPCFD | 3606480080623 | 8536201090 | 0.25 kg | 6 | 66 | 0.04
A9F75202 | Acti 9 iC60N μικροαυτόματος διακόπτης 2P 2A καμπύλης D | 68.74 | 1 ΤΜΧ | 6 ΤΜΧ | 2-Μικρό & Μεσαίο Κτίριο | FD Tertiary | 39 | Γενικής Χρήσης | PPCFD | 3606480080630 | 8536201090 | 0.25 kg | 6 | 66 | 0.04
A9F75203 | Acti 9 iC60N μικροαυτόματος διακόπτης 2P 3A καμπύλης D | 68.74 | 1 ΤΜΧ | 6 ΤΜΧ | 2-Μικρό & Μεσαίο Κτίριο | FD Tertiary | 39 | Γενικής Χρήσης | PPCFD | 3606480080548 | 8536201090 | 0.25 kg | 6 | 66 | 0.04
A9F75204 | Acti 9 iC60N μικροαυτόματος διακόπτης 2P 4A καμπύλης D | 68.74 | 1 ΤΜΧ | 6 ΤΜΧ | 2-Μικρό & Μεσαίο Κτίριο | FD Tertiary | 39 | Γενικής Χρήσης | PPCFD | 3606480080531 | 8536201090 | 0.25 kg | 6 | 66 | 0.04
A9F75206 | Acti 9 iC60N μικροαυτόματος διακόπτης 2P 6A καμπύλης D | 34.4 | 1 ΤΜΧ | 6 ΤΜΧ | 2-Μικρό & Μεσαίο Κτίριο | FD Tertiary | 39 | Γενικής Χρήσης | PPCFD | 3606480080937 | 8536201090 | 0.25 kg | 6 | 66 | 0.04
A9F75210 | Acti 9 iC60N μικροαυτόματος διακόπτης 2P 10A καμπύλης D | 36.33 | 1 ΤΜΧ | 6 ΤΜΧ | 2-Μικρό & Μεσαίο Κτίριο | FD Tertiary | 39 | Γενικής Χρήσης | PPCFD | 3606480080944 | 8536201090 | 0.25 kg | 6 | 66 | 0.04
A9F75216 | Acti 9 iC60N μικροαυτόματος διακόπτης 2P 16A καμπύλης D | 36.21 | 1 ΤΜΧ | 6 ΤΜΧ | 2-Μικρό & Μεσαίο Κτίριο | FD Tertiary | 39 | Γενικής Χρήσης | PPCFD | 3606480080951 | 8536201090 | 0.25 kg | 6 | 66 | 0.04
A9F75220 | Acti 9 iC60N μικροαυτόματος διακόπτης 2P 20A καμπύλης D | 26.88 | 1 ΤΜΧ | 6 ΤΜΧ | 2-Μικρό & Μεσαίο Κτίριο | FD Tertiary | 39 | Γενικής Χρήσης | PPCFD | 3606480081026 | 8536201090 | 0.25 kg | 6 | 66 | 0.04
A9F75225 | Acti 9 iC60N μικροαυτόματος διακόπτης 2P 25A καμπύλης D | 27.06 | 1 ΤΜΧ | 6 ΤΜΧ | 2-Μικρό & Μεσαίο Κτίριο | FD Tertiary | 39 | Γενικής Χρήσης | PPCFD | 3606480080982 | 8536201090 | 0.25 kg | 6 | 66 | 0.04
A9F75232 | Acti 9 iC60N μικροαυτόματος διακόπτης 2P 32A καμπύλης D | 28.49 | 1 ΤΜΧ | 6 ΤΜΧ | 2-Μικρό & Μεσαίο Κτίριο | FD Tertiary | 39 | Γενικής Χρήσης | PPCFD | 3606480080999 | 8536201090 | 0.25 kg | 6 | 66 | 0.04
A9F75240 | Acti 9 iC60N μικροαυτόματος διακόπτης 2P 40A καμπύλης D | 31.34 | 1 ΤΜΧ | 6 ΤΜΧ | 2-Μικρό & Μεσαίο Κτίριο | FD Tertiary | 39 | Γενικής Χρήσης | PPCFD | 3606480080968 | 8536201090 | 0.25 kg | 6 | 66 | 0.04
A9F75250 | Acti 9 iC60N μικροαυτόματος διακόπτης 2P 50A καμπύλης D | 35.6 | 1 ΤΜΧ | 6 ΤΜΧ | 2-Μικρό & Μεσαίο Κτίριο | FD Tertiary | 39 | Γενικής Χρήσης | PPCFD | 3606480081002 | 8536201090 | 0.25 kg | 6 | 66 | 0.04
A9F75263 | Acti 9 iC60N μικροαυτόματος διακόπτης 2P 63A καμπύλης D | 45.56 | 1 ΤΜΧ | 6 ΤΜΧ | 2-Μικρό & Μεσαίο Κτίριο | FD Tertiary | 39 | Γενικής Χρήσης | PPCFD | 3606480080920 | 8536201090 | 0.25 kg | 6 | 66 | 0.04
A9F75301 | Acti 9 iC60N μικροαυτόματος διακόπτης 3P 1A καμπύλης D | 79.72 | 1 ΤΜΧ | 4 ΤΜΧ | 2-Μικρό & Μεσαίο Κτίριο | FD Tertiary | 39 | Γενικής Χρήσης | PPCFD | 3606480080661 | 8536201090 | 0.375 kg | 4 | 44 | 0.06
A9F75302 | Acti 9 iC60N μικροαυτόματος διακόπτης 3P 2A καμπύλης D | 79.72 | 1 ΤΜΧ | 4 ΤΜΧ | 2-Μικρό & Μεσαίο Κτίριο | FD Tertiary | 39 | Γενικής Χρήσης | PPCFD | 3606480080647 | 8536201090 | 0.375 kg | 4 | 44 | 0.06
A9F75303 | Acti 9 iC60N μικροαυτόματος διακόπτης 3P 3A καμπύλης D | 79.72 | 1 ΤΜΧ | 1 ΤΜΧ | 2-Μικρό & Μεσαίο Κτίριο | FD Tertiary | 39 | Γενικής Χρήσης | PPCFD | 3606480080678 | 8536201090 | 0.375 kg | 4 | 44 | 0.06
A9F75304 | Acti 9 iC60N μικροαυτόματος διακόπτης 3P 4A καμπύλης D | 79.72 | 1 ΤΜΧ | 4 ΤΜΧ | 2-Μικρό & Μεσαίο Κτίριο | FD Tertiary | 39 | Γενικής Χρήσης | PPCFD | 3606480080616 | 8536201090 | 0.375 kg | 4 | 44 | 0.06
A9F75306 | Acti 9 iC60N μικροαυτόματος διακόπτης 3P 6A καμπύλης D | 34.03 | 1 ΤΜΧ | 4 ΤΜΧ | 2-Μικρό & Μεσαίο Κτίριο | FD Tertiary | 39 | Γενικής Χρήσης | PPCFD | 3606480080890 | 8536201090 | 0.375 kg | 4 | 44 | 0.06
A9F75310 | Acti 9 iC60N μικροαυτόματος διακόπτης 3P 10A καμπύλης D | 33.09 | 1 ΤΜΧ | 4 ΤΜΧ | 2-Μικρό & Μεσαίο Κτίριο | FD Tertiary | 39 | Γενικής Χρήσης | PPCFD | 3606480080883 | 8536201090 | 0.375 kg | 4 | 44 | 0.06
A9F75316 | Acti 9 iC60N μικροαυτόματος διακόπτης 3P 16A καμπύλης D | 31.53 | 1 ΤΜΧ | 4 ΤΜΧ | 2-Μικρό & Μεσαίο Κτίριο | FD Tertiary | 39 | Γενικής Χρήσης | PPCFD | 3606480080845 | 8536201090 | 0.375 kg | 4 | 44 | 0.06
A9F75320 | Acti 9 iC60N μικροαυτόματος διακόπτης 3P 20A καμπύλης D | 33.09 | 1 ΤΜΧ | 4 ΤΜΧ | 2-Μικρό & Μεσαίο Κτίριο | FD Tertiary | 39 | Γενικής Χρήσης | PPCFD | 3606480080838 | 8536201090 | 0.375 kg | 4 | 44 | 0.06
A9F75325 | Acti 9 iC60N μικροαυτόματος διακόπτης 3P 25A καμπύλης D | 34.67 | 1 ΤΜΧ | 4 ΤΜΧ | 2-Μικρό & Μεσαίο Κτίριο | FD Tertiary | 39 | Γενικής Χρήσης | PPCFD | 3606480080821 | 8536201090 | 0.375 kg | 4 | 44 | 0.06
A9F75332 | Acti 9 iC60N μικροαυτόματος διακόπτης 3P 32A καμπύλης D | 36.56 | 1 ΤΜΧ | 4 ΤΜΧ | 2-Μικρό & Μεσαίο Κτίριο | FD Tertiary | 39 | Γενικής Χρήσης | PPCFD | 3606480081040 | 8536201090 | 0.375 kg | 4 | 44 | 0.06
A9F75340 | Acti 9 iC60N μικροαυτόματος διακόπτης 3P 40A καμπύλης D | 41.6 | 1 ΤΜΧ | 4 ΤΜΧ | 2-Μικρό & Μεσαίο Κτίριο | FD Tertiary | 39 | Γενικής Χρήσης | PPCFD | 3606480081064 | 8536201090 | 0.375 kg | 4 | 44 | 0.06
A9F75350 | Acti 9 iC60N μικροαυτόματος διακόπτης 3P 50A καμπύλης D | 51.99 | 1 ΤΜΧ | 4 ΤΜΧ | 2-Μικρό & Μεσαίο Κτίριο | FD Tertiary | 39 | Γενικής Χρήσης | PPCFD | 3606480081057 | 8536201090 | 0.375 kg | 4 | 44 | 0.06
A9F75363 | Acti 9 iC60N μικροαυτόματος διακόπτης 3P 63A καμπύλης D | 59.88 | 1 ΤΜΧ | 4 ΤΜΧ | 2-Μικρό & Μεσαίο Κτίριο | FD Tertiary | 39 | Γενικής Χρήσης | PPCFD | 3606480081019 | 8536201090 | 0.375 kg | 4 | 44 | 0.06
A9F75401 | Acti 9 iC60N μικροαυτόματος διακόπτης 4P 1A καμπύλης D | 133.05 | 1 ΤΜΧ | 1 ΤΜΧ | 2-Μικρό & Μεσαίο Κτίριο | FD Tertiary | 39 | Γενικής Χρήσης | PPCFD | 3606480080715 | 8536201090 | 0.5 kg | 3 | 33 | 0.08
A9F75402 | Acti 9 iC60N μικροαυτόματος διακόπτης 4P 2A καμπύλης D | 133.05 | 1 ΤΜΧ | 1 ΤΜΧ | 2-Μικρό & Μεσαίο Κτίριο | FD Tertiary | 39 | Γενικής Χρήσης | PPCFD | 3606480080692 | 8536201090 | 0.5 kg | 3 | 33 | 0.08
A9F75403 | Acti 9 iC60N μικροαυτόματος διακόπτης 4P 3A καμπύλης D | 133.05 | 1 ΤΜΧ | 1 ΤΜΧ | 2-Μικρό & Μεσαίο Κτίριο | FD Tertiary | 39 | Γενικής Χρήσης | PPCFD | 3606480080722 | 8536201090 | 0.5 kg | 3 | 33 | 0.08
A9F75404 | Acti 9 iC60N μικροαυτόματος διακόπτης 4P 4A καμπύλης D | 133.05 | 1 ΤΜΧ | 1 ΤΜΧ | 2-Μικρό & Μεσαίο Κτίριο | FD Tertiary | 39 | Γενικής Χρήσης | PPCFD | 3606480080760 | 8536201090 | 0.5 kg | 3 | 33 | 0.08
A9F75406 | Acti 9 iC60N μικροαυτόματος διακόπτης 4P 6A καμπύλης D | 48.6 | 1 ΤΜΧ | 1 ΤΜΧ | 2-Μικρό & Μεσαίο Κτίριο | FD Tertiary | 39 | Γενικής Χρήσης | PPCFD | 3606480081248 | 8536201090 | 0.5 kg | 3 | 33 | 0.08
A9F75410 | Acti 9 iC60N μικροαυτόματος διακόπτης 4P 10A καμπύλης D | 47 | 1 ΤΜΧ | 1 ΤΜΧ | 2-Μικρό & Μεσαίο Κτίριο | FD Tertiary | 39 | Γενικής Χρήσης | PPCFD | 3606480081132 | 8536201090 | 0.5 kg | 3 | 33 | 0.08
A9F75416 | Acti 9 iC60N μικροαυτόματος διακόπτης 4P 16A καμπύλης D | 45.56 | 1 ΤΜΧ | 1 ΤΜΧ | 2-Μικρό & Μεσαίο Κτίριο | FD Tertiary | 39 | Γενικής Χρήσης | PPCFD | 3606480081163 | 8536201090 | 0.5 kg | 3 | 33 | 0.08
A9F75420 | Acti 9 iC60N μικροαυτόματος διακόπτης 4P 20A καμπύλης D | 47 | 1 ΤΜΧ | 1 ΤΜΧ | 2-Μικρό & Μεσαίο Κτίριο | FD Tertiary | 39 | Γενικής Χρήσης | PPCFD | 3606480081118 | 8536201090 | 0.5 kg | 3 | 33 | 0.08
A9F75425 | Acti 9 iC60N μικροαυτόματος διακόπτης 4P 25A καμπύλης D | 48.38 | 1 ΤΜΧ | 1 ΤΜΧ | 2-Μικρό & Μεσαίο Κτίριο | FD Tertiary | 39 | Γενικής Χρήσης | PPCFD | 3606480081125 | 8536201090 | 0.5 kg | 3 | 33 | 0.08
A9F75432 | Acti 9 iC60N μικροαυτόματος διακόπτης 4P 32A καμπύλης D | 87.39 | 1 ΤΜΧ | 1 ΤΜΧ | 2-Μικρό & Μεσαίο Κτίριο | FD Tertiary | 39 | Γενικής Χρήσης | PPCFD | 3606480081071 | 8536201090 | 0.5 kg | 3 | 33 | 0.08
A9F75440 | Acti 9 iC60N μικροαυτόματος διακόπτης 4P 40A καμπύλης D | 88.07 | 1 ΤΜΧ | 1 ΤΜΧ | 2-Μικρό & Μεσαίο Κτίριο | FD Tertiary | 39 | Γενικής Χρήσης | PPCFD | 3606480081224 | 8536201090 | 0.5 kg | 3 | 33 | 0.08
A9F75450 | Acti 9 iC60N μικροαυτόματος διακόπτης 4P 50A καμπύλης D | 92.18 | 1 ΤΜΧ | 1 ΤΜΧ | 2-Μικρό & Μεσαίο Κτίριο | FD Tertiary | 39 | Γενικής Χρήσης | PPCFD | 3606480081217 | 8536201090 | 0.5 kg | 3 | 33 | 0.08
A9F75463 | Acti 9 iC60N μικροαυτόματος διακόπτης 4P 63A καμπύλης D | 171.99 | 1 ΤΜΧ | 1 ΤΜΧ | 2-Μικρό & Μεσαίο Κτίριο | FD Tertiary | 39 | Γενικής Χρήσης | PPCFD | 3606480081231 | 8536201090 | 0.5 kg | 3 | 33 | 0.08
A9F84101 | Acti 9 iC60H μικροαυτόματος διακόπτης 1P 1A καμπύλης C | 17.95 | 1 ΤΜΧ | 12 ΤΜΧ | 2-Μικρό & Μεσαίο Κτίριο | FD Tertiary | 39 | Γενικής Χρήσης | PPCFD | 3606480082474 | 8536201090 | 0.215 kg | 12 | 132 | 0.03
A9F84102 | Acti 9 iC60H μικροαυτόματος διακόπτης 1P 2A καμπύλης C | 12.89 | 1 ΤΜΧ | 12 ΤΜΧ | 2-Μικρό & Μεσαίο Κτίριο | FD Tertiary | 39 | Γενικής Χρήσης | PPCFD | 3606480082481 | 8536201090 | 0.215 kg | 12 | 132 | 0.03
A9F84103 | Acti 9 iC60H μικροαυτόματος διακόπτης 1P 3A καμπύλης C | 12.81 | 1 ΤΜΧ | 12 ΤΜΧ | 2-Μικρό & Μεσαίο Κτίριο | FD Tertiary | 39 | Γενικής Χρήσης | PPCFD | 3606480082498 | 8536201090 | 0.215 kg | 12 | 132 | 0.03
A9F84104 | Acti 9 iC60H μικροαυτόματος διακόπτης 1P 4A καμπύλης C | 11.43 | 1 ΤΜΧ | 12 ΤΜΧ | 2-Μικρό & Μεσαίο Κτίριο | FD Tertiary | 39 | Γενικής Χρήσης | PPCFD | 3606480082467 | 8536201090 | 0.215 kg | 12 | 132 | 0.03
A9F84106 | Acti 9 iC60H μικροαυτόματος διακόπτης 1P 6A καμπύλης C | 9.99 | 1 ΤΜΧ | 12 ΤΜΧ | 2-Μικρό & Μεσαίο Κτίριο | FD Tertiary | 39 | Γενικής Χρήσης | PPCFD | 3606480081958 | 8536201090 | 0.215 kg | 12 | 132 | 0.03
A9F84110 | Acti 9 iC60H μικροαυτόματος διακόπτης 1P 10A καμπύλης C | 9.91 | 1 ΤΜΧ | 12 ΤΜΧ | 2-Μικρό & Μεσαίο Κτίριο | FD Tertiary | 39 | Γενικής Χρήσης | PPCFD | 3606480081910 | 8536201090 | 0.215 kg | 12 | 132 | 0.03
A9F84116 | Acti 9 iC60H μικροαυτόματος διακόπτης 1P 16A καμπύλης C | 8.54 | 1 ΤΜΧ | 12 ΤΜΧ | 2-Μικρό & Μεσαίο Κτίριο | FD Tertiary | 39 | Γενικής Χρήσης | PPCFD | 3606480081927 | 8536201090 | 0.215 kg | 12 | 132 | 0.03
A9F84120 | Acti 9 iC60H μικροαυτόματος διακόπτης 1P 20A καμπύλης C | 9.91 | 1 ΤΜΧ | 12 ΤΜΧ | 2-Μικρό & Μεσαίο Κτίριο | FD Tertiary | 39 | Γενικής Χρήσης | PPCFD | 3606480081903 | 8536201090 | 0.215 kg | 12 | 132 | 0.03
A9F84125 | Acti 9 iC60H μικροαυτόματος διακόπτης 1P 25A καμπύλης C | 9.99 | 1 ΤΜΧ | 12 ΤΜΧ | 2-Μικρό & Μεσαίο Κτίριο | FD Tertiary | 39 | Γενικής Χρήσης | PPCFD | 3606480081842 | 8536201090 | 0.215 kg | 12 | 132 | 0.03
A9F84132 | Acti 9 iC60H μικροαυτόματος διακόπτης 1P 32A καμπύλης C | 11.39 | 1 ΤΜΧ | 12 ΤΜΧ | 2-Μικρό & Μεσαίο Κτίριο | FD Tertiary | 39 | Γενικής Χρήσης | PPCFD | 3606480081804 | 8536201090 | 0.215 kg | 12 | 132 | 0.03
A9F84140 | Acti 9 iC60H μικροαυτόματος διακόπτης 1P 40A καμπύλης C | 11.77 | 1 ΤΜΧ | 12 ΤΜΧ | 2-Μικρό & Μεσαίο Κτίριο | FD Tertiary | 39 | Γενικής Χρήσης | PPCFD | 3606480081798 | 8536201090 | 0.215 kg | 12 | 132 | 0.03
A9F84150 | Acti 9 iC60H μικροαυτόματος διακόπτης 1P 50A καμπύλης C | 13.96 | 1 ΤΜΧ | 12 ΤΜΧ | 2-Μικρό & Μεσαίο Κτίριο | FD Tertiary | 39 | Γενικής Χρήσης | PPCFD | 3606480081781 | 8536201090 | 0.215 kg | 12 | 132 | 0.03
A9F84163 | Acti 9 iC60H μικροαυτόματος διακόπτης 1P 63A καμπύλης C | 15.8 | 1 ΤΜΧ | 12 ΤΜΧ | 2-Μικρό & Μεσαίο Κτίριο | FD Tertiary | 39 | Γενικής Χρήσης | PPCFD | 3606480081873 | 8536201090 | 0.215 kg | 12 | 132 | 0.03
A9F84170 | Acti 9 iC60H μικροαυτόματος διακόπτης 1P 0.5A καμπύλης C | 31.83 | 1 ΤΜΧ | 1 ΤΜΧ | 2-Μικρό & Μεσαίο Κτίριο | FD Tertiary | 39 | Γενικής Χρήσης | PPCFD | 3606480082511 | 8536201090 | 0.215 kg | 12 | 132 | 0.03
A9F84201 | Acti 9 iC60H μικροαυτόματος διακόπτης 2P 1A καμπύλης C | 44.83 | 1 ΤΜΧ | 6 ΤΜΧ | 2-Μικρό & Μεσαίο Κτίριο | FD Tertiary | 39 | Γενικής Χρήσης | PPCFD | 3606480082559 | 8536201090 | 0.25 kg | 6 | 66 | 0.04
A9F84202 | Acti 9 iC60H μικροαυτόματος διακόπτης 2P 2A καμπύλης C | 33.18 | 1 ΤΜΧ | 6 ΤΜΧ | 2-Μικρό & Μεσαίο Κτίριο | FD Tertiary | 39 | Γενικής Χρήσης | PPCFD | 3606480082566 | 8536201090 | 0.25 kg | 6 | 66 | 0.04
A9F84203 | Acti 9 iC60H μικροαυτόματος διακόπτης 2P 3A καμπύλης C | 33.18 | 1 ΤΜΧ | 6 ΤΜΧ | 2-Μικρό & Μεσαίο Κτίριο | FD Tertiary | 39 | Γενικής Χρήσης | PPCFD | 3606480082573 | 8536201090 | 0.25 kg | 6 | 66 | 0.04
A9F84204 | Acti 9 iC60H μικροαυτόματος διακόπτης 2P 4A καμπύλης C | 33.18 | 1 ΤΜΧ | 6 ΤΜΧ | 2-Μικρό & Μεσαίο Κτίριο | FD Tertiary | 39 | Γενικής Χρήσης | PPCFD | 3606480082528 | 8536201090 | 0.25 kg | 6 | 66 | 0.04
A9F84206 | Acti 9 iC60H μικροαυτόματος διακόπτης 2P 6A καμπύλης C | 22.14 | 1 ΤΜΧ | 6 ΤΜΧ | 2-Μικρό & Μεσαίο Κτίριο | FD Tertiary | 39 | Γενικής Χρήσης | PPCFD | 3606480081880 | 8536201090 | 0.25 kg | 6 | 66 | 0.04
A9F84210 | Acti 9 iC60H μικροαυτόματος διακόπτης 2P 10A καμπύλης C | 21.12 | 1 ΤΜΧ | 6 ΤΜΧ | 2-Μικρό & Μεσαίο Κτίριο | FD Tertiary | 39 | Γενικής Χρήσης | PPCFD | 3606480081705 | 8536201090 | 0.25 kg | 6 | 66 | 0.04
A9F84216 | Acti 9 iC60H μικροαυτόματος διακόπτης 2P 16A καμπύλης C | 20.13 | 1 ΤΜΧ | 6 ΤΜΧ | 2-Μικρό & Μεσαίο Κτίριο | FD Tertiary | 39 | Γενικής Χρήσης | PPCFD | 3606480081729 | 8536201090 | 0.25 kg | 6 | 66 | 0.04
A9F84220 | Acti 9 iC60H μικροαυτόματος διακόπτης 2P 20A καμπύλης C | 21.12 | 1 ΤΜΧ | 6 ΤΜΧ | 2-Μικρό & Μεσαίο Κτίριο | FD Tertiary | 39 | Γενικής Χρήσης | PPCFD | 3606480081965 | 8536201090 | 0.25 kg | 6 | 66 | 0.04
A9F84225 | Acti 9 iC60H μικροαυτόματος διακόπτης 2P 25A καμπύλης C | 22.14 | 1 ΤΜΧ | 6 ΤΜΧ | 2-Μικρό & Μεσαίο Κτίριο | FD Tertiary | 39 | Γενικής Χρήσης | PPCFD | 3606480081736 | 8536201090 | 0.25 kg | 6 | 66 | 0.04
A9F84232 | Acti 9 iC60H μικροαυτόματος διακόπτης 2P 32A καμπύλης C | 23.65 | 1 ΤΜΧ | 6 ΤΜΧ | 2-Μικρό & Μεσαίο Κτίριο | FD Tertiary | 39 | Γενικής Χρήσης | PPCFD | 3606480081743 | 8536201090 | 0.25 kg | 6 | 66 | 0.04
A9F84240 | Acti 9 iC60H μικροαυτόματος διακόπτης 2P 40A καμπύλης C | 29.41 | 1 ΤΜΧ | 6 ΤΜΧ | 2-Μικρό & Μεσαίο Κτίριο | FD Tertiary | 39 | Γενικής Χρήσης | PPCFD | 3606480081712 | 8536201090 | 0.25 kg | 6 | 66 | 0.04
A9F84250 | Acti 9 iC60H μικροαυτόματος διακόπτης 2P 50A καμπύλης C | 32.24 | 1 ΤΜΧ | 6 ΤΜΧ | 2-Μικρό & Μεσαίο Κτίριο | FD Tertiary | 39 | Γενικής Χρήσης | PPCFD | 3606480081811 | 8536201090 | 0.25 kg | 6 | 66 | 0.04
A9F84263 | Acti 9 iC60H μικροαυτόματος διακόπτης 2P 63A καμπύλης C | 37.1 | 1 ΤΜΧ | 1 ΤΜΧ | 2-Μικρό & Μεσαίο Κτίριο | FD Tertiary | 39 | Γενικής Χρήσης | PPCFD | 3606480081767 | 8536201090 | 0.25 kg | 6 | 66 | 0.04
A9F84270 | Acti 9 iC60H μικροαυτόματος διακόπτης 2P 0.5A καμπύλης C | 79.56 | 1 ΤΜΧ | 1 ΤΜΧ | 2-Μικρό & Μεσαίο Κτίριο | FD Tertiary | 39 | Γενικής Χρήσης | PPCFD | 3606480082542 | 8536201090 | 0.25 kg | 6 | 66 | 0.04
A9F84301 | Acti 9 iC60H μικροαυτόματος διακόπτης 3P 1A καμπύλης C | 64.52 | 1 ΤΜΧ | 1 ΤΜΧ | 2-Μικρό & Μεσαίο Κτίριο | FD Tertiary | 39 | Γενικής Χρήσης | PPCFD | 3606480082610 | 8536201090 | 0.375 kg | 4 | 44 | 0.06
A9F84302 | Acti 9 iC60H μικροαυτόματος διακόπτης 3P 2A καμπύλης C | 64.52 | 1 ΤΜΧ | 1 ΤΜΧ | 2-Μικρό & Μεσαίο Κτίριο | FD Tertiary | 39 | Γενικής Χρήσης | PPCFD | 3606480082597 | 8536201090 | 0.375 kg | 4 | 44 | 0.06
A9F84303 | Acti 9 iC60H μικροαυτόματος διακόπτης 3P 3A καμπύλης C | 64.52 | 1 ΤΜΧ | 1 ΤΜΧ | 2-Μικρό & Μεσαίο Κτίριο | FD Tertiary | 39 | Γενικής Χρήσης | PPCFD | 3606480082504 | 8536201090 | 0.375 kg | 4 | 44 | 0.06
A9F84304 | Acti 9 iC60H μικροαυτόματος διακόπτης 3P 4A καμπύλης C | 51.27 | 1 ΤΜΧ | 1 ΤΜΧ | 2-Μικρό & Μεσαίο Κτίριο | FD Tertiary | 39 | Γενικής Χρήσης | PPCFD | 3606480082580 | 8536201090 | 0.375 kg | 4 | 44 | 0.06
A9F84306 | Acti 9 iC60H μικροαυτόματος διακόπτης 3P 6A καμπύλης C | 32.33 | 1 ΤΜΧ | 1 ΤΜΧ | 2-Μικρό & Μεσαίο Κτίριο | FD Tertiary | 39 | Γενικής Χρήσης | PPCFD | 3606480081835 | 8536201090 | 0.375 kg | 4 | 44 | 0.06
A9F84310 | Acti 9 iC60H μικροαυτόματος διακόπτης 3P 10A καμπύλης C | 31.43 | 1 ΤΜΧ | 1 ΤΜΧ | 2-Μικρό & Μεσαίο Κτίριο | FD Tertiary | 39 | Γενικής Χρήσης | PPCFD | 3606480081941 | 8536201090 | 0.375 kg | 4 | 44 | 0.06
A9F84316 | Acti 9 iC60H μικροαυτόματος διακόπτης 3P 16A καμπύλης C | 29.94 | 1 ΤΜΧ | 1 ΤΜΧ | 2-Μικρό & Μεσαίο Κτίριο | FD Tertiary | 39 | Γενικής Χρήσης | PPCFD | 3606480081828 | 8536201090 | 0.375 kg | 4 | 44 | 0.06
A9F84320 | Acti 9 iC60H μικροαυτόματος διακόπτης 3P 20A καμπύλης C | 31.43 | 1 ΤΜΧ | 1 ΤΜΧ | 2-Μικρό & Μεσαίο Κτίριο | FD Tertiary | 39 | Γενικής Χρήσης | PPCFD | 3606480081859 | 8536201090 | 0.375 kg | 4 | 44 | 0.06
A9F84325 | Acti 9 iC60H μικροαυτόματος διακόπτης 3P 25A καμπύλης C | 32.93 | 1 ΤΜΧ | 1 ΤΜΧ | 2-Μικρό & Μεσαίο Κτίριο | FD Tertiary | 39 | Γενικής Χρήσης | PPCFD | 3606480081897 | 8536201090 | 0.375 kg | 352 |  | 0.06
A9F84332 | Acti 9 iC60H μικροαυτόματος διακόπτης 3P 32A καμπύλης C | 34.71 | 1 ΤΜΧ | 1 ΤΜΧ | 2-Μικρό & Μεσαίο Κτίριο | FD Tertiary | 39 | Γενικής Χρήσης | PPCFD | 3606480081866 | 8536201090 | 0.375 kg | 4 | 44 | 0.06
A9F84340 | Acti 9 iC60H μικροαυτόματος διακόπτης 3P 40A καμπύλης C | 42.34 | 1 ΤΜΧ | 1 ΤΜΧ | 2-Μικρό & Μεσαίο Κτίριο | FD Tertiary | 39 | Γενικής Χρήσης | PPCFD | 3606480081934 | 8536201090 | 0.375 kg | 4 | 44 | 0.06
A9F84350 | Acti 9 iC60H μικροαυτόματος διακόπτης 3P 50A καμπύλης C | 49.39 | 1 ΤΜΧ | 1 ΤΜΧ | 2-Μικρό & Μεσαίο Κτίριο | FD Tertiary | 39 | Γενικής Χρήσης | PPCFD | 3606480081774 | 8536201090 | 0.375 kg | 4 | 44 | 0.06
A9F84363 | Acti 9 iC60H μικροαυτόματος διακόπτης 3P 63A καμπύλης C | 56.88 | 1 ΤΜΧ | 1 ΤΜΧ | 2-Μικρό & Μεσαίο Κτίριο | FD Tertiary | 39 | Γενικής Χρήσης | PPCFD | 3606480081750 | 8536201090 | 0.375 kg | 4 | 44 | 0.06
A9F84401 | Acti 9 iC60H μικροαυτόματος διακόπτης 4P 1A καμπύλης C | 92.52 | 1 ΤΜΧ | 1 ΤΜΧ | 2-Μικρό & Μεσαίο Κτίριο | FD Tertiary | 39 | Γενικής Χρήσης | PPCFD | 3606480082733 | 8536201090 | 0.5 kg | 3 | 33 | 0.08
A9F84402 | Acti 9 iC60H μικροαυτόματος διακόπτης 4P 2A καμπύλης C | 92.52 | 1 ΤΜΧ | 1 ΤΜΧ | 2-Μικρό & Μεσαίο Κτίριο | FD Tertiary | 39 | Γενικής Χρήσης | PPCFD | 3606480082696 | 8536201090 | 0.5 kg | 3 | 33 | 0.08
A9F84403 | Acti 9 iC60H μικροαυτόματος διακόπτης 4P 3A καμπύλης C | 92.52 | 1 ΤΜΧ | 1 ΤΜΧ | 2-Μικρό & Μεσαίο Κτίριο | FD Tertiary | 39 | Γενικής Χρήσης | PPCFD | 3606480082634 | 8536201090 | 0.5 kg | 3 | 33 | 0.08
A9F84404 | Acti 9 iC60H μικροαυτόματος διακόπτης 4P 4A καμπύλης C | 56.48 | 1 ΤΜΧ | 1 ΤΜΧ | 2-Μικρό & Μεσαίο Κτίριο | FD Tertiary | 39 | Γενικής Χρήσης | PPCFD | 3606480082702 | 8536201090 | 0.5 kg | 3 | 33 | 0.08
A9F84406 | Acti 9 iC60H μικροαυτόματος διακόπτης 4P 6A καμπύλης C | 48.67 | 1 ΤΜΧ | 1 ΤΜΧ | 2-Μικρό & Μεσαίο Κτίριο | FD Tertiary | 39 | Γενικής Χρήσης | PPCFD | 3606480082078 | 8536201090 | 0.5 kg | 3 | 33 | 0.08
A9F84410 | Acti 9 iC60H μικροαυτόματος διακόπτης 4P 10A καμπύλης C | 47 | 1 ΤΜΧ | 1 ΤΜΧ | 2-Μικρό & Μεσαίο Κτίριο | FD Tertiary | 39 | Γενικής Χρήσης | PPCFD | 3606480082108 | 8536201090 | 0.5 kg | 3 | 33 | 0.08
A9F84416 | Acti 9 iC60H μικροαυτόματος διακόπτης 4P 16A καμπύλης C | 45.56 | 1 ΤΜΧ | 1 ΤΜΧ | 2-Μικρό & Μεσαίο Κτίριο | FD Tertiary | 39 | Γενικής Χρήσης | PPCFD | 3606480082115 | 8536201090 | 0.5 kg | 3 | 33 | 0.08
A9F84420 | Acti 9 iC60H μικροαυτόματος διακόπτης 4P 20A καμπύλης C | 47 | 1 ΤΜΧ | 1 ΤΜΧ | 2-Μικρό & Μεσαίο Κτίριο | FD Tertiary | 39 | Γενικής Χρήσης | PPCFD | 3606480082122 | 8536201090 | 0.5 kg | 3 | 33 | 0.08
A9F84425 | Acti 9 iC60H μικροαυτόματος διακόπτης 4P 25A καμπύλης C | 48.41 | 1 ΤΜΧ | 1 ΤΜΧ | 2-Μικρό & Μεσαίο Κτίριο | FD Tertiary | 39 | Γενικής Χρήσης | PPCFD | 3606480082061 | 8536201090 | 0.5 kg | 3 | 33 | 0.08
A9F84432 | Acti 9 iC60H μικροαυτόματος διακόπτης 4P 32A καμπύλης C | 49.82 | 1 ΤΜΧ | 1 ΤΜΧ | 2-Μικρό & Μεσαίο Κτίριο | FD Tertiary | 39 | Γενικής Χρήσης | PPCFD | 3606480081989 | 8536201090 | 0.5 kg | 3 | 33 | 0.08
A9F84440 | Acti 9 iC60H μικροαυτόματος διακόπτης 4P 40A καμπύλης C | 58.36 | 1 ΤΜΧ | 1 ΤΜΧ | 2-Μικρό & Μεσαίο Κτίριο | FD Tertiary | 39 | Γενικής Χρήσης | PPCFD | 3606480082047 | 8536201090 | 0.5 kg | 3 | 33 | 0.08
A9F84450 | Acti 9 iC60H μικροαυτόματος διακόπτης 4P 50A καμπύλης C | 67.2 | 1 ΤΜΧ | 1 ΤΜΧ | 2-Μικρό & Μεσαίο Κτίριο | FD Tertiary | 39 | Γενικής Χρήσης | PPCFD | 3606480082092 | 8536201090 | 0.5 kg | 3 | 33 | 0.08
A9F84463 | Acti 9 iC60H μικροαυτόματος διακόπτης 4P 63A καμπύλης C | 77.4 | 1 ΤΜΧ | 1 ΤΜΧ | 2-Μικρό & Μεσαίο Κτίριο | FD Tertiary | 39 | Γενικής Χρήσης | PPCFD | 3606480082030 | 8536201090 | 0.5 kg | 3 | 33 | 0.08
A9F85101 | Acti 9 iC60H μικροαυτόματος διακόπτης 1P 1A καμπύλης D | 51.28 | 1 ΤΜΧ | 1 ΤΜΧ | 2-Μικρό & Μεσαίο Κτίριο | FD Tertiary | 39 | Γενικής Χρήσης | PPCFD | 3606480082801 | 8536201090 | 0.215 kg | 12 | 132 | 0.03
A9F85102 | Acti 9 iC60H μικροαυτόματος διακόπτης 1P 2A καμπύλης D | 43.17 | 1 ΤΜΧ | 1 ΤΜΧ | 2-Μικρό & Μεσαίο Κτίριο | FD Tertiary | 39 | Γενικής Χρήσης | PPCFD | 3606480082887 | 8536201090 | 0.215 kg | 12 | 132 | 0.03
A9F85103 | Acti 9 iC60H μικροαυτόματος διακόπτης 1P 3A καμπύλης D | 40.48 | 1 ΤΜΧ | 1 ΤΜΧ | 2-Μικρό & Μεσαίο Κτίριο | FD Tertiary | 39 | Γενικής Χρήσης | PPCFD | 3606480082818 | 8536201090 | 0.215 kg | 12 | 132 | 0.03
A9F85104 | Acti 9 iC60H μικροαυτόματος διακόπτης 1P 4A καμπύλης D | 13.23 | 1 ΤΜΧ | 1 ΤΜΧ | 2-Μικρό & Μεσαίο Κτίριο | FD Tertiary | 39 | Γενικής Χρήσης | PPCFD | 3606480082825 | 8536201090 | 0.215 kg | 12 | 132 | 0.03
A9F85106 | Acti 9 iC60H μικροαυτόματος διακόπτης 1P 6A καμπύλης D | 11.83 | 1 ΤΜΧ | 12 ΤΜΧ | 2-Μικρό & Μεσαίο Κτίριο | FD Tertiary | 39 | Γενικής Χρήσης | PPCFD | 3606480083181 | 8536201090 | 0.215 kg | 12 | 132 | 0.03
A9F85110 | Acti 9 iC60H μικροαυτόματος διακόπτης 1P 10A καμπύλης D | 12.08 | 1 ΤΜΧ | 12 ΤΜΧ | 2-Μικρό & Μεσαίο Κτίριο | FD Tertiary | 39 | Γενικής Χρήσης | PPCFD | 3606480083228 | 8536201090 | 0.215 kg | 12 | 132 | 0.03
A9F85116 | Acti 9 iC60H μικροαυτόματος διακόπτης 1P 16A καμπύλης D | 11.51 | 1 ΤΜΧ | 12 ΤΜΧ | 2-Μικρό & Μεσαίο Κτίριο | FD Tertiary | 39 | Γενικής Χρήσης | PPCFD | 3606480083204 | 8536201090 | 0.215 kg | 12 | 132 | 0.03
A9F85120 | Acti 9 iC60H μικροαυτόματος διακόπτης 1P 20A καμπύλης D | 12.08 | 1 ΤΜΧ | 12 ΤΜΧ | 2-Μικρό & Μεσαίο Κτίριο | FD Tertiary | 39 | Γενικής Χρήσης | PPCFD | 3606480083099 | 8536201090 | 0.215 kg | 12 | 132 | 0.03
A9F85125 | Acti 9 iC60H μικροαυτόματος διακόπτης 1P 25A καμπύλης D | 11.72 | 1 ΤΜΧ | 1 ΤΜΧ | 2-Μικρό & Μεσαίο Κτίριο | FD Tertiary | 39 | Γενικής Χρήσης | PPCFD | 3606480083075 | 8536201090 | 0.215 kg | 12 | 132 | 0.03
A9F85132 | Acti 9 iC60H μικροαυτόματος διακόπτης 1P 32A καμπύλης D | 12.83 | 1 ΤΜΧ | 1 ΤΜΧ | 2-Μικρό & Μεσαίο Κτίριο | FD Tertiary | 39 | Γενικής Χρήσης | PPCFD | 3606480083051 | 8536201090 | 0.215 kg | 12 | 132 | 0.03
A9F85163 | Acti 9 iC60H μικροαυτόματος διακόπτης 1P 63A καμπύλης D | 31.19 | 1 ΤΜΧ | 1 ΤΜΧ | 2-Μικρό & Μεσαίο Κτίριο | FD Tertiary | 39 | Γενικής Χρήσης | PPCFD | 3606480083143 | 8536201090 | 0.215 kg | 12 | 132 | 0.03
A9F85201 | Acti 9 iC60H μικροαυτόματος διακόπτης 2P 1A καμπύλης D | 60.71 | 1 ΤΜΧ | 1 ΤΜΧ | 2-Μικρό & Μεσαίο Κτίριο | FD Tertiary | 39 | Γενικής Χρήσης | PPCFD | 3606480082795 | 8536201090 | 0.25 kg | 6 | 66 | 0.04
A9F85202 | Acti 9 iC60H μικροαυτόματος διακόπτης 2P 2A καμπύλης D | 48.57 | 1 ΤΜΧ | 1 ΤΜΧ | 2-Μικρό & Μεσαίο Κτίριο | FD Tertiary | 39 | Γενικής Χρήσης | PPCFD | 3606480082764 | 8536201090 | 0.25 kg | 6 | 66 | 0.04
A9F85203 | Acti 9 iC60H μικροαυτόματος διακόπτης 2P 3A καμπύλης D | 43.17 | 1 ΤΜΧ | 1 ΤΜΧ | 2-Μικρό & Μεσαίο Κτίριο | FD Tertiary | 39 | Γενικής Χρήσης | PPCFD | 3606480082894 | 8536201090 | 0.25 kg | 6 | 66 | 0.04
A9F85204 | Acti 9 iC60H μικροαυτόματος διακόπτης 2P 4A καμπύλης D | 41.77 | 1 ΤΜΧ | 1 ΤΜΧ | 2-Μικρό & Μεσαίο Κτίριο | FD Tertiary | 39 | Γενικής Χρήσης | PPCFD | 3606480082924 | 8536201090 | 0.25 kg | 6 | 66 | 0.04
A9F85206 | Acti 9 iC60H μικροαυτόματος διακόπτης 2P 6A καμπύλης D | 34.25 | 1 ΤΜΧ | 1 ΤΜΧ | 2-Μικρό & Μεσαίο Κτίριο | FD Tertiary | 39 | Γενικής Χρήσης | PPCFD | 3606480083112 | 8536201090 | 0.25 kg | 6 | 66 | 0.04
A9F85210 | Acti 9 iC60H μικροαυτόματος διακόπτης 2P 10A καμπύλης D | 30.22 | 1 ΤΜΧ | 1 ΤΜΧ | 2-Μικρό & Μεσαίο Κτίριο | FD Tertiary | 39 | Γενικής Χρήσης | PPCFD | 3606480083303 | 8536201090 | 0.25 kg | 6 | 66 | 0.04
A9F85216 | Acti 9 iC60H μικροαυτόματος διακόπτης 2P 16A καμπύλης D | 28.77 | 1 ΤΜΧ | 1 ΤΜΧ | 2-Μικρό & Μεσαίο Κτίριο | FD Tertiary | 39 | Γενικής Χρήσης | PPCFD | 3606480083129 | 8536201090 | 0.25 kg | 6 | 66 | 0.04
A9F85220 | Acti 9 iC60H μικροαυτόματος διακόπτης 2P 20A καμπύλης D | 30.22 | 1 ΤΜΧ | 1 ΤΜΧ | 2-Μικρό & Μεσαίο Κτίριο | FD Tertiary | 39 | Γενικής Χρήσης | PPCFD | 3606480083068 | 8536201090 | 0.25 kg | 6 | 66 | 0.04
A9F85225 | Acti 9 iC60H μικροαυτόματος διακόπτης 2P 25A καμπύλης D | 34.88 | 1 ΤΜΧ | 1 ΤΜΧ | 2-Μικρό & Μεσαίο Κτίριο | FD Tertiary | 39 | Γενικής Χρήσης | PPCFD | 3606480083174 | 8536201090 | 0.25 kg | 6 | 66 | 0.04
A9F85232 | Acti 9 iC60H μικροαυτόματος διακόπτης 2P 32A καμπύλης D | 35.6 | 1 ΤΜΧ | 1 ΤΜΧ | 2-Μικρό & Μεσαίο Κτίριο | FD Tertiary | 39 | Γενικής Χρήσης | PPCFD | 3606480083198 | 8536201090 | 0.25 kg | 6 | 66 | 0.04
A9F85240 | Acti 9 iC60H μικροαυτόματος διακόπτης 2P 40A καμπύλης D | 35.87 | 1 ΤΜΧ | 1 ΤΜΧ | 2-Μικρό & Μεσαίο Κτίριο | FD Tertiary | 39 | Γενικής Χρήσης | PPCFD | 3606480083235 | 8536201090 | 0.25 kg | 6 | 66 | 0.04
A9F85250 | Acti 9 iC60H μικροαυτόματος διακόπτης 2P 50A καμπύλης D | 132.26 | 1 ΤΜΧ | 1 ΤΜΧ | 2-Μικρό & Μεσαίο Κτίριο | FD Tertiary | 39 | Γενικής Χρήσης | PPCFD | 3606480083259 | 8536201090 | 0.25 kg | 6 | 66 | 0.04
A9F85263 | Acti 9 iC60H μικροαυτόματος διακόπτης 2P 63A καμπύλης D | 160.33 | 1 ΤΜΧ | 1 ΤΜΧ | 2-Μικρό & Μεσαίο Κτίριο | FD Tertiary | 39 | Γενικής Χρήσης | PPCFD | 3606480083211 | 8536201090 | 0.25 kg | 6 | 66 | 0.04
A9F85270 | Acti 9 iC60H μικροαυτόματος διακόπτης 2P 0.5A καμπύλης D | 125.74 | 1 ΤΜΧ | 6 ΤΜΧ | 2-Μικρό & Μεσαίο Κτίριο | FD Tertiary | 39 | Γενικής Χρήσης | PPCFD | 3606480082870 | 8536201090 | 0.25 kg | 6 | 66 | 0.04
A9F85301 | Acti 9 iC60H μικροαυτόματος διακόπτης 3P 1A καμπύλης D | 65.8 | 1 ΤΜΧ | 4 ΤΜΧ | 2-Μικρό & Μεσαίο Κτίριο | FD Tertiary | 39 | Γενικής Χρήσης | PPCFD | 3606480082849 | 8536201090 | 0.375 kg | 4 | 44 | 0.06
A9F85302 | Acti 9 iC60H μικροαυτόματος διακόπτης 3P 2A καμπύλης D | 143.97 | 1 ΤΜΧ | 1 ΤΜΧ | 2-Μικρό & Μεσαίο Κτίριο | FD Tertiary | 39 | Γενικής Χρήσης | PPCFD | 3606480082917 | 8536201090 | 0.375 kg | 4 | 44 | 0.06
A9F85303 | Acti 9 iC60H μικροαυτόματος διακόπτης 3P 3A καμπύλης D | 258.46 | 1 ΤΜΧ | 1 ΤΜΧ | 2-Μικρό & Μεσαίο Κτίριο | FD Tertiary | 39 | Γενικής Χρήσης | PPCFD | 3606480082788 | 8536201090 | 0.375 kg | 4 | 44 | 0.06
A9F85304 | Acti 9 iC60H μικροαυτόματος διακόπτης 3P 4A καμπύλης D | 60.15 | 1 ΤΜΧ | 1 ΤΜΧ | 2-Μικρό & Μεσαίο Κτίριο | FD Tertiary | 39 | Γενικής Χρήσης | PPCFD | 3606480082757 | 8536201090 | 0.375 kg | 4 | 44 | 0.06
A9F85306 | Acti 9 iC60H μικροαυτόματος διακόπτης 3P 6A καμπύλης D | 49.82 | 1 ΤΜΧ | 1 ΤΜΧ | 2-Μικρό & Μεσαίο Κτίριο | FD Tertiary | 39 | Γενικής Χρήσης | PPCFD | 3606480083082 | 8536201090 | 0.375 kg | 4 | 44 | 0.06
A9F85310 | Acti 9 iC60H μικροαυτόματος διακόπτης 3P 10A καμπύλης D | 43.48 | 1 ΤΜΧ | 4 ΤΜΧ | 2-Μικρό & Μεσαίο Κτίριο | FD Tertiary | 39 | Γενικής Χρήσης | PPCFD | 3606480083150 | 8536201090 | 0.375 kg | 4 | 44 | 0.06
A9F85316 | Acti 9 iC60H μικροαυτόματος διακόπτης 3P 16A καμπύλης D | 41.43 | 1 ΤΜΧ | 1 ΤΜΧ | 2-Μικρό & Μεσαίο Κτίριο | FD Tertiary | 39 | Γενικής Χρήσης | PPCFD | 3606480083266 | 8536201090 | 0.375 kg | 4 | 44 | 0.06
A9F85320 | Acti 9 iC60H μικροαυτόματος διακόπτης 3P 20A καμπύλης D | 43.48 | 1 ΤΜΧ | 1 ΤΜΧ | 2-Μικρό & Μεσαίο Κτίριο | FD Tertiary | 39 | Γενικής Χρήσης | PPCFD | 3606480083310 | 8536201090 | 0.375 kg | 4 | 44 | 0.06
A9F85325 | Acti 9 iC60H μικροαυτόματος διακόπτης 3P 25A καμπύλης D | 45.56 | 1 ΤΜΧ | 1 ΤΜΧ | 2-Μικρό & Μεσαίο Κτίριο | FD Tertiary | 39 | Γενικής Χρήσης | PPCFD | 3606480083136 | 8536201090 | 0.375 kg | 4 | 44 | 0.06
A9F85332 | Acti 9 iC60H μικροαυτόματος διακόπτης 3P 32A καμπύλης D | 47 | 1 ΤΜΧ | 1 ΤΜΧ | 2-Μικρό & Μεσαίο Κτίριο | FD Tertiary | 39 | Γενικής Χρήσης | PPCFD | 3606480083105 | 8536201090 | 0.375 kg | 4 | 44 | 0.06
A9F85340 | Acti 9 iC60H μικροαυτόματος διακόπτης 3P 40A καμπύλης D | 51.99 | 1 ΤΜΧ | 1 ΤΜΧ | 2-Μικρό & Μεσαίο Κτίριο | FD Tertiary | 39 | Γενικής Χρήσης | PPCFD | 3606480083297 | 8536201090 | 0.375 kg | 4 | 44 | 0.06
A9F85350 | Acti 9 iC60H μικροαυτόματος διακόπτης 3P 50A καμπύλης D | 64.97 | 1 ΤΜΧ | 1 ΤΜΧ | 2-Μικρό & Μεσαίο Κτίριο | FD Tertiary | 39 | Γενικής Χρήσης | PPCFD | 3606480083273 | 8536201090 | 0.375 kg | 4 | 44 | 0.06
A9F85363 | Acti 9 iC60H μικροαυτόματος διακόπτης 3P 63A καμπύλης D | 74.82 | 1 ΤΜΧ | 1 ΤΜΧ | 2-Μικρό & Μεσαίο Κτίριο | FD Tertiary | 39 | Γενικής Χρήσης | PPCFD | 3606480083280 | 8536201090 | 0.375 kg | 4 | 44 | 0.06
A9F85406 | Acti 9 iC60H μικροαυτόματος διακόπτης 4P 6A καμπύλης D | 65.49 | 1 ΤΜΧ | 1 ΤΜΧ | 2-Μικρό & Μεσαίο Κτίριο | FD Tertiary | 39 | Γενικής Χρήσης | PPCFD | 3606480083358 | 8536201090 | 0.5 kg | 3 | 33 | 0.08
A9F85410 | Acti 9 iC60H μικροαυτόματος διακόπτης 4P 10A καμπύλης D | 62.82 | 1 ΤΜΧ | 1 ΤΜΧ | 2-Μικρό & Μεσαίο Κτίριο | FD Tertiary | 39 | Γενικής Χρήσης | PPCFD | 3606480083365 | 8536201090 | 0.5 kg | 3 | 33 | 0.08
A9F85416 | Acti 9 iC60H μικροαυτόματος διακόπτης 4P 16A καμπύλης D | 59.84 | 1 ΤΜΧ | 1 ΤΜΧ | 2-Μικρό & Μεσαίο Κτίριο | FD Tertiary | 39 | Γενικής Χρήσης | PPCFD | 3606480083471 | 8536201090 | 0.5 kg | 3 | 33 | 0.08
A9F85420 | Acti 9 iC60H μικροαυτόματος διακόπτης 4P 20A καμπύλης D | 62.82 | 1 ΤΜΧ | 1 ΤΜΧ | 2-Μικρό & Μεσαίο Κτίριο | FD Tertiary | 39 | Γενικής Χρήσης | PPCFD | 3606480083334 | 8536201090 | 0.5 kg | 3 | 33 | 0.08
A9F85425 | Acti 9 iC60H μικροαυτόματος διακόπτης 4P 25A καμπύλης D | 64.09 | 1 ΤΜΧ | 1 ΤΜΧ | 2-Μικρό & Μεσαίο Κτίριο | FD Tertiary | 39 | Γενικής Χρήσης | PPCFD | 3606480083327 | 8536201090 | 0.5 kg | 3 | 33 | 0.08
A9F85432 | Acti 9 iC60H μικροαυτόματος διακόπτης 4P 32A καμπύλης D | 69.99 | 1 ΤΜΧ | 1 ΤΜΧ | 2-Μικρό & Μεσαίο Κτίριο | FD Tertiary | 39 | Γενικής Χρήσης | PPCFD | 3606480083488 | 8536201090 | 0.5 kg | 3 | 33 | 0.08
A9F85440 | Acti 9 iC60H μικροαυτόματος διακόπτης 4P 40A καμπύλης D | 74.6 | 1 ΤΜΧ | 1 ΤΜΧ | 2-Μικρό & Μεσαίο Κτίριο | FD Tertiary | 39 | Γενικής Χρήσης | PPCFD | 3606480083372 | 8536201090 | 0.5 kg | 3 | 33 | 0.08
A9F85450 | Acti 9 iC60H μικροαυτόματος διακόπτης 4P 50A καμπύλης D | 88.46 | 1 ΤΜΧ | 1 ΤΜΧ | 2-Μικρό & Μεσαίο Κτίριο | FD Tertiary | 39 | Γενικής Χρήσης | PPCFD | 3606480083341 | 8536201090 | 0.5 kg | 3 | 33 | 0.08
A9F85463 | Acti 9 iC60H μικροαυτόματος διακόπτης 4P 63A καμπύλης D | 126.85 | 1 ΤΜΧ | 1 ΤΜΧ | 2-Μικρό & Μεσαίο Κτίριο | FD Tertiary | 39 | Γενικής Χρήσης | PPCFD | 3606480083457 | 8536201090 | 0.5 kg | 3 | 33 | 0.08
A9F90304 | Acti 9 iC60L μικροαυτόματος διακόπτης 3P 4A καμπύλης MA | 169.22 | 1 ΤΜΧ | 1 ΤΜΧ | 2-Μικρό & Μεσαίο Κτίριο | FD Tertiary | 39 | Γενικής Χρήσης | PPCFD | 3606480085864 | 8536201090 | 0.375 kg | 4 | 44 | 0.06
A9F90310 | Acti 9 iC60L μικροαυτόματος διακόπτης 3P 10A καμπύλης MA | 169.22 | 1 ΤΜΧ | 1 ΤΜΧ | 2-Μικρό & Μεσαίο Κτίριο | FD Tertiary | 39 | Γενικής Χρήσης | PPCFD | 3606480085987 | 8536201090 | 0.375 kg | 4 | 44 | 0.06
A9F90316 | Acti 9 iC60L μικροαυτόματος διακόπτης 3P 16A καμπύλης MA | 169.22 | 1 ΤΜΧ | 1 ΤΜΧ | 2-Μικρό & Μεσαίο Κτίριο | FD Tertiary | 39 | Γενικής Χρήσης | PPCFD | 3606480085826 | 8536201090 | 0.375 kg | 4 | 44 | 0.06
A9F90325 | Acti 9 iC60L μικροαυτόματος διακόπτης 3P 25A καμπύλης MA | 167.97 | 1 ΤΜΧ | 4 ΤΜΧ | 2-Μικρό & Μεσαίο Κτίριο | FD Tertiary | 39 | Γενικής Χρήσης | PPCFD | 3606480085840 | 8536201090 | 0.375 kg | 4 | 44 | 0.06
A9F90340 | Acti 9 iC60L μικροαυτόματος διακόπτης 3P 40A καμπύλης MA | 230.6 | 1 ΤΜΧ | 1 ΤΜΧ | 2-Μικρό & Μεσαίο Κτίριο | FD Tertiary | 39 | Γενικής Χρήσης | PPCFD | 3606480085970 | 8536201090 | 0.375 kg | 4 | 44 | 0.06
A9F90372 | Acti 9 iC60L μικροαυτόματος διακόπτης 3P 1.6A καμπύλης MA | 149.98 | 1 ΤΜΧ | 1 ΤΜΧ | 2-Μικρό & Μεσαίο Κτίριο | FD Tertiary | 39 | Γενικής Χρήσης | PPCFD | 3606480085925 | 8536201090 | 0.375 kg | 4 | 44 | 0.06
A9F90373 | Acti 9 iC60L μικροαυτόματος διακόπτης 3P 2.5A καμπύλης MA | 171.99 | 1 ΤΜΧ | 1 ΤΜΧ | 2-Μικρό & Μεσαίο Κτίριο | FD Tertiary | 39 | Γενικής Χρήσης | PPCFD | 3606480085857 | 8536201090 | 0.375 kg | 4 | 44 | 0.06
A9F90376 | Acti 9 iC60L μικροαυτόματος διακόπτης 3P 6.3A καμπύλης MA | 171.99 | 1 ΤΜΧ | 1 ΤΜΧ | 2-Μικρό & Μεσαίο Κτίριο | FD Tertiary | 39 | Γενικής Χρήσης | PPCFD | 3606480085994 | 8536201090 | 0.375 kg | 4 | 44 | 0.06
A9F90382 | Acti 9 iC60L μικροαυτόματος διακόπτης 3P 12.5A καμπύλης MA | 171.99 | 1 ΤΜΧ | 1 ΤΜΧ | 2-Μικρό & Μεσαίο Κτίριο | FD Tertiary | 39 | Γενικής Χρήσης | PPCFD | 3606480085833 | 8536201090 | 0.375 kg | 4 | 44 | 0.06
A9F92101 | Acti 9 iC60L μικροαυτόματος διακόπτης 1P 1A καμπύλης Z | 60.54 | 1 ΤΜΧ | 1 ΤΜΧ | 2-Μικρό & Μεσαίο Κτίριο | FD Tertiary | 39 | Γενικής Χρήσης | PPCFD | 3606480085222 | 8536201090 | 0.215 kg | 12 | 132 | 0.03
A9F92102 | Acti 9 iC60L μικροαυτόματος διακόπτης 1P 2A καμπύλης Z | 56.42 | 1 ΤΜΧ | 1 ΤΜΧ | 2-Μικρό & Μεσαίο Κτίριο | FD Tertiary | 39 | Γενικής Χρήσης | PPCFD | 3606480085611 | 8536201090 | 0.215 kg | 12 | 132 | 0.03
A9F92103 | Acti 9 iC60L μικροαυτόματος διακόπτης 1P 3A καμπύλης Z | 56.42 | 1 ΤΜΧ | 1 ΤΜΧ | 2-Μικρό & Μεσαίο Κτίριο | FD Tertiary | 39 | Γενικής Χρήσης | PPCFD | 3606480085604 | 8536201090 | 0.215 kg | 12 | 132 | 0.03
A9F92104 | Acti 9 iC60L μικροαυτόματος διακόπτης 1P 4A καμπύλης Z | 55.05 | 1 ΤΜΧ | 12 ΤΜΧ | 2-Μικρό & Μεσαίο Κτίριο | FD Tertiary | 39 | Γενικής Χρήσης | PPCFD | 3606480085413 | 8536201090 | 0.215 kg | 12 | 132 | 0.03
A9F92106 | Acti 9 iC60L μικροαυτόματος διακόπτης 1P 6A καμπύλης Z | 52.29 | 1 ΤΜΧ | 12 ΤΜΧ | 2-Μικρό & Μεσαίο Κτίριο | FD Tertiary | 39 | Γενικής Χρήσης | PPCFD | 3606480085581 | 8536201090 | 0.215 kg | 12 | 132 | 0.03
A9F92110 | Acti 9 iC60L μικροαυτόματος διακόπτης 1P 10A καμπύλης Z | 46.8 | 1 ΤΜΧ | 1 ΤΜΧ | 2-Μικρό & Μεσαίο Κτίριο | FD Tertiary | 39 | Γενικής Χρήσης | PPCFD | 3606480085390 | 8536201090 | 0.215 kg | 12 | 132 | 0.03
A9F92116 | Acti 9 iC60L μικροαυτόματος διακόπτης 1P 16A καμπύλης Z | 45.43 | 1 ΤΜΧ | 1 ΤΜΧ | 2-Μικρό & Μεσαίο Κτίριο | FD Tertiary | 39 | Γενικής Χρήσης | PPCFD | 3606480085253 | 8536201090 | 0.215 kg | 12 | 132 | 0.03
A9F92120 | Acti 9 iC60L μικροαυτόματος διακόπτης 1P 20A καμπύλης Z | 65.48 | 1 ΤΜΧ | 1 ΤΜΧ | 2-Μικρό & Μεσαίο Κτίριο | FD Tertiary | 39 | Γενικής Χρήσης | PPCFD | 3606480085628 | 8536201090 | 0.215 kg | 12 | 132 | 0.03
A9F92132 | Acti 9 iC60L μικροαυτόματος διακόπτης 1P 32A καμπύλης Z | 67.43 | 1 ΤΜΧ | 1 ΤΜΧ | 2-Μικρό & Μεσαίο Κτίριο | FD Tertiary | 39 | Γενικής Χρήσης | PPCFD | 3606480085574 | 8536201090 | 0.215 kg | 12 | 132 | 0.03
A9F92172 | Acti 9 iC60L μικροαυτόματος διακόπτης 1P 1.6A καμπύλης Z | 72.94 | 1 ΤΜΧ | 1 ΤΜΧ | 2-Μικρό & Μεσαίο Κτίριο | FD Tertiary | 39 | Γενικής Χρήσης | PPCFD | 3606480085314 | 8536201090 | 0.215 kg | 12 | 144 | 0.03
A9F92202 | Acti 9 iC60L μικροαυτόματος διακόπτης 2P 2A καμπύλης Z | 140.34 | 1 ΤΜΧ | 1 ΤΜΧ | 2-Μικρό & Μεσαίο Κτίριο | FD Tertiary | 39 | Γενικής Χρήσης | PPCFD | 3606480085284 | 8536201090 | 0.25 kg | 6 | 66 | 0.04
A9F92203 | Acti 9 iC60L μικροαυτόματος διακόπτης 2P 3A καμπύλης Z | 140.34 | 1 ΤΜΧ | 1 ΤΜΧ | 2-Μικρό & Μεσαίο Κτίριο | FD Tertiary | 39 | Γενικής Χρήσης | PPCFD | 3606480085376 | 8536201090 | 0.25 kg | 6 | 66 | 0.04
A9F92204 | Acti 9 iC60L μικροαυτόματος διακόπτης 2P 4A καμπύλης Z | 140.34 | 1 ΤΜΧ | 1 ΤΜΧ | 2-Μικρό & Μεσαίο Κτίριο | FD Tertiary | 39 | Γενικής Χρήσης | PPCFD | 3606480085307 | 8536201090 | 0.25 kg | 6 | 66 | 0.04
A9F92206 | Acti 9 iC60L μικροαυτόματος διακόπτης 2P 6A καμπύλης Z | 125.22 | 1 ΤΜΧ | 1 ΤΜΧ | 2-Μικρό & Μεσαίο Κτίριο | FD Tertiary | 39 | Γενικής Χρήσης | PPCFD | 3606480085369 | 8536201090 | 0.25 kg | 6 | 66 | 0.04
A9F92210 | Acti 9 iC60L μικροαυτόματος διακόπτης 2P 10A καμπύλης Z | 103.2 | 1 ΤΜΧ | 1 ΤΜΧ | 2-Μικρό & Μεσαίο Κτίριο | FD Tertiary | 39 | Γενικής Χρήσης | PPCFD | 3606480085512 | 8536201090 | 0.25 kg | 6 | 66 | 0.04
A9F92216 | Acti 9 iC60L μικροαυτόματος διακόπτης 2P 16A καμπύλης Z | 99.07 | 1 ΤΜΧ | 1 ΤΜΧ | 2-Μικρό & Μεσαίο Κτίριο | FD Tertiary | 39 | Γενικής Χρήσης | PPCFD | 3606480085536 | 8536201090 | 0.25 kg | 6 | 66 | 0.04
A9F92220 | Acti 9 iC60L μικροαυτόματος διακόπτης 2P 20A καμπύλης Z | 116.95 | 1 ΤΜΧ | 1 ΤΜΧ | 2-Μικρό & Μεσαίο Κτίριο | FD Tertiary | 39 | Γενικής Χρήσης | PPCFD | 3606480085352 | 8536201090 | 0.25 kg | 6 | 66 | 0.04
A9F92225 | Acti 9 iC60L μικροαυτόματος διακόπτης 2P 25A καμπύλης Z | 129.35 | 1 ΤΜΧ | 1 ΤΜΧ | 2-Μικρό & Μεσαίο Κτίριο | FD Tertiary | 39 | Γενικής Χρήσης | PPCFD | 3606480085291 | 8536201090 | 0.25 kg | 6 | 66 | 0.04
A9F92232 | Acti 9 iC60L μικροαυτόματος διακόπτης 2P 32A καμπύλης Z | 129.35 | 1 ΤΜΧ | 1 ΤΜΧ | 2-Μικρό & Μεσαίο Κτίριο | FD Tertiary | 39 | Γενικής Χρήσης | PPCFD | 3606480085239 | 8536201090 | 0.25 kg | 6 | 66 | 0.04
A9F92240 | Acti 9 iC60L μικροαυτόματος διακόπτης 2P 40A καμπύλης Z | 158.23 | 1 ΤΜΧ | 1 ΤΜΧ | 2-Μικρό & Μεσαίο Κτίριο | FD Tertiary | 39 | Γενικής Χρήσης | PPCFD | 3606480085666 | 8536201090 | 0.25 kg | 6 | 66 | 0.04
A9F92272 | Acti 9 iC60L μικροαυτόματος διακόπτης 2P 1.6A καμπύλης Z | 158.23 | 1 ΤΜΧ | 1 ΤΜΧ | 2-Μικρό & Μεσαίο Κτίριο | FD Tertiary | 39 | Γενικής Χρήσης | PPCFD | 3606480085345 | 8536201090 | 0.25 kg | 6 | 66 | 0.04
A9F92302 | Acti 9 iC60L μικροαυτόματος διακόπτης 3P 2A καμπύλης Z | 242.16 | 1 ΤΜΧ | 1 ΤΜΧ | 2-Μικρό & Μεσαίο Κτίριο | FD Tertiary | 39 | Γενικής Χρήσης | PPCFD | 3606480085499 | 8536201090 | 0.375 kg | 4 | 44 | 0.06
A9F92303 | Acti 9 iC60L μικροαυτόματος διακόπτης 3P 3A καμπύλης Z | 151.35 | 1 ΤΜΧ | 1 ΤΜΧ | 2-Μικρό & Μεσαίο Κτίριο | FD Tertiary | 39 | Γενικής Χρήσης | PPCFD | 3606480085505 | 8536201090 | 0.375 kg | 4 | 44 | 0.06
A9F92304 | Acti 9 iC60L μικροαυτόματος διακόπτης 3P 4A καμπύλης Z | 151.35 | 1 ΤΜΧ | 1 ΤΜΧ | 2-Μικρό & Μεσαίο Κτίριο | FD Tertiary | 39 | Γενικής Χρήσης | PPCFD | 3606480085444 | 8536201090 | 0.375 kg | 4 | 24 | 0.06
A9F92306 | Acti 9 iC60L μικροαυτόματος διακόπτης 3P 6A καμπύλης Z | 215.3 | 1 ΤΜΧ | 1 ΤΜΧ | 2-Μικρό & Μεσαίο Κτίριο | FD Tertiary | 39 | Γενικής Χρήσης | PPCFD | 3606480085437 | 8536201090 | 0.375 kg | 4 | 44 | 0.06
A9F92310 | Acti 9 iC60L μικροαυτόματος διακόπτης 3P 10A καμπύλης Z | 153.06 | 1 ΤΜΧ | 1 ΤΜΧ | 2-Μικρό & Μεσαίο Κτίριο | FD Tertiary | 39 | Γενικής Χρήσης | PPCFD | 3606480085550 | 8536201090 | 0.375 kg | 4 | 44 | 0.06
A9F92316 | Acti 9 iC60L μικροαυτόματος διακόπτης 3P 16A καμπύλης Z | 120.64 | 1 ΤΜΧ | 1 ΤΜΧ | 2-Μικρό & Μεσαίο Κτίριο | FD Tertiary | 39 | Γενικής Χρήσης | PPCFD | 3606480085543 | 8536201090 | 0.375 kg | 4 | 44 | 0.06
A9F92320 | Acti 9 iC60L μικροαυτόματος διακόπτης 3P 20A καμπύλης Z | 153.06 | 1 ΤΜΧ | 1 ΤΜΧ | 2-Μικρό & Μεσαίο Κτίριο | FD Tertiary | 39 | Γενικής Χρήσης | PPCFD | 3606480085598 | 8536201090 | 0.375 kg | 4 | 44 | 0.06
A9F92325 | Acti 9 iC60L μικροαυτόματος διακόπτης 3P 25A καμπύλης Z | 176.39 | 1 ΤΜΧ | 1 ΤΜΧ | 2-Μικρό & Μεσαίο Κτίριο | FD Tertiary | 39 | Γενικής Χρήσης | PPCFD | 3606480085659 | 8536201090 | 0.375 kg | 4 | 44 | 0.06
A9F92332 | Acti 9 iC60L μικροαυτόματος διακόπτης 3P 32A καμπύλης Z | 166.02 | 1 ΤΜΧ | 1 ΤΜΧ | 2-Μικρό & Μεσαίο Κτίριο | FD Tertiary | 39 | Γενικής Χρήσης | PPCFD | 3606480085468 | 8536201090 | 0.375 kg | 4 | 44 | 0.06
A9F92340 | Acti 9 iC60L μικροαυτόματος διακόπτης 3P 40A καμπύλης Z | 203.63 | 1 ΤΜΧ | 1 ΤΜΧ | 2-Μικρό & Μεσαίο Κτίριο | FD Tertiary | 39 | Γενικής Χρήσης | PPCFD | 3606480085642 | 8536201090 | 0.375 kg | 4 | 44 | 0.06
A9F92372 | Acti 9 iC60L μικροαυτόματος διακόπτης 3P 1.6A καμπύλης Z | 192.63 | 1 ΤΜΧ | 1 ΤΜΧ | 2-Μικρό & Μεσαίο Κτίριο | FD Tertiary | 39 | Γενικής Χρήσης | PPCFD | 3606480085475 | 8536201090 | 0.375 kg | 4 | 16 | 0.06
A9F92402 | Acti 9 iC60L μικροαυτόματος διακόπτης 4P 2A καμπύλης Z | 247.67 | 1 ΤΜΧ | 1 ΤΜΧ | 2-Μικρό & Μεσαίο Κτίριο | FD Tertiary | 39 | Γενικής Χρήσης | PPCFD | 3606480085734 | 8536201090 | 0.5 kg | 3 | 33 | 0.08
A9F92403 | Acti 9 iC60L μικροαυτόματος διακόπτης 4P 3A καμπύλης Z | 261.99 | 1 ΤΜΧ | 1 ΤΜΧ | 2-Μικρό & Μεσαίο Κτίριο | FD Tertiary | 39 | Γενικής Χρήσης | PPCFD | 3606480085758 | 8536201090 | 0.5 kg | 3 | 12 | 0.08
A9F92404 | Acti 9 iC60L μικροαυτόματος διακόπτης 4P 4A καμπύλης Z | 247.67 | 1 ΤΜΧ | 1 ΤΜΧ | 2-Μικρό & Μεσαίο Κτίριο | FD Tertiary | 39 | Γενικής Χρήσης | PPCFD | 3606480085697 | 8536201090 | 0.5 kg | 3 | 33 | 0.08
A9F92406 | Acti 9 iC60L μικροαυτόματος διακόπτης 4P 6A καμπύλης Z | 263.28 | 1 ΤΜΧ | 1 ΤΜΧ | 2-Μικρό & Μεσαίο Κτίριο | FD Tertiary | 39 | Γενικής Χρήσης | PPCFD | 3606480085680 | 8536201090 | 0.5 kg | 3 | 33 | 0.08
A9F92410 | Acti 9 iC60L μικροαυτόματος διακόπτης 4P 10A καμπύλης Z | 236.06 | 1 ΤΜΧ | 1 ΤΜΧ | 2-Μικρό & Μεσαίο Κτίριο | FD Tertiary | 39 | Γενικής Χρήσης | PPCFD | 3606480085789 | 8536201090 | 0.5 kg | 3 | 33 | 0.08
A9F92416 | Acti 9 iC60L μικροαυτόματος διακόπτης 4P 16A καμπύλης Z | 228.29 | 1 ΤΜΧ | 1 ΤΜΧ | 2-Μικρό & Μεσαίο Κτίριο | FD Tertiary | 39 | Γενικής Χρήσης | PPCFD | 3606480085727 | 8536201090 | 0.5 kg | 3 | 33 | 0.08
A9F92420 | Acti 9 iC60L μικροαυτόματος διακόπτης 4P 20A καμπύλης Z | 211.43 | 1 ΤΜΧ | 1 ΤΜΧ | 2-Μικρό & Μεσαίο Κτίριο | FD Tertiary | 39 | Γενικής Χρήσης | PPCFD | 3606480085741 | 8536201090 | 0.5 kg | 3 | 33 | 0.08
A9F92425 | Acti 9 iC60L μικροαυτόματος διακόπτης 4P 25A καμπύλης Z | 199.5 | 1 ΤΜΧ | 1 ΤΜΧ | 2-Μικρό & Μεσαίο Κτίριο | FD Tertiary | 39 | Γενικής Χρήσης | PPCFD | 3606480085802 | 8536201090 | 0.5 kg | 3 | 33 | 0.08
A9F92432 | Acti 9 iC60L μικροαυτόματος διακόπτης 4P 32A καμπύλης Z | 199.5 | 1 ΤΜΧ | 1 ΤΜΧ | 2-Μικρό & Μεσαίο Κτίριο | FD Tertiary | 39 | Γενικής Χρήσης | PPCFD | 3606480085796 | 8536201090 | 0.5 kg | 3 | 33 | 0.08
A9F92440 | Acti 9 iC60L μικροαυτόματος διακόπτης 4P 40A καμπύλης Z | 252.93 | 1 ΤΜΧ | 1 ΤΜΧ | 2-Μικρό & Μεσαίο Κτίριο | FD Tertiary | 39 | Γενικής Χρήσης | PPCFD | 3606480085772 | 8536201090 | 0.5 kg | 3 | 33 | 0.08
A9F94101 | Acti 9 iC60L μικροαυτόματος διακόπτης 1P 1A καμπύλης C | 48.17 | 1 ΤΜΧ | 1 ΤΜΧ | 2-Μικρό & Μεσαίο Κτίριο | FD Tertiary | 39 | Γενικής Χρήσης | PPCFD | 3606480084065 | 8536201090 | 0.215 kg | 12 | 132 | 0.03
A9F94102 | Acti 9 iC60L μικροαυτόματος διακόπτης 1P 2A καμπύλης C | 48.17 | 1 ΤΜΧ | 12 ΤΜΧ | 2-Μικρό & Μεσαίο Κτίριο | FD Tertiary | 39 | Γενικής Χρήσης | PPCFD | 3606480084072 | 8536201090 | 0.215 kg | 12 | 132 | 0.03
A9F94103 | Acti 9 iC60L μικροαυτόματος διακόπτης 1P 3A καμπύλης C | 48.17 | 1 ΤΜΧ | 1 ΤΜΧ | 2-Μικρό & Μεσαίο Κτίριο | FD Tertiary | 39 | Γενικής Χρήσης | PPCFD | 3606480084553 | 8536201090 | 0.215 kg | 12 | 132 | 0.03
A9F94104 | Acti 9 iC60L μικροαυτόματος διακόπτης 1P 4A καμπύλης C | 37.18 | 1 ΤΜΧ | 12 ΤΜΧ | 2-Μικρό & Μεσαίο Κτίριο | FD Tertiary | 39 | Γενικής Χρήσης | PPCFD | 3606480084140 | 8536201090 | 0.215 kg | 12 | 132 | 0.03
A9F94106 | Acti 9 iC60L μικροαυτόματος διακόπτης 1P 6A καμπύλης C | 28.89 | 1 ΤΜΧ | 12 ΤΜΧ | 2-Μικρό & Μεσαίο Κτίριο | FD Tertiary | 39 | Γενικής Χρήσης | PPCFD | 3606480084515 | 8536201090 | 0.215 kg | 12 | 132 | 0.03
A9F94110 | Acti 9 iC60L μικροαυτόματος διακόπτης 1P 10A καμπύλης C | 27.53 | 1 ΤΜΧ | 12 ΤΜΧ | 2-Μικρό & Μεσαίο Κτίριο | FD Tertiary | 39 | Γενικής Χρήσης | PPCFD | 3606480084409 | 8536201090 | 0.215 kg | 12 | 132 | 0.03
A9F94116 | Acti 9 iC60L μικροαυτόματος διακόπτης 1P 16A καμπύλης C | 26.15 | 1 ΤΜΧ | 12 ΤΜΧ | 2-Μικρό & Μεσαίο Κτίριο | FD Tertiary | 39 | Γενικής Χρήσης | PPCFD | 3606480084461 | 8536201090 | 0.215 kg | 12 | 132 | 0.03
A9F94120 | Acti 9 iC60L μικροαυτόματος διακόπτης 1P 20A καμπύλης C | 27.53 | 1 ΤΜΧ | 12 ΤΜΧ | 2-Μικρό & Μεσαίο Κτίριο | FD Tertiary | 39 | Γενικής Χρήσης | PPCFD | 3606480084379 | 8536201090 | 0.215 kg | 12 | 132 | 0.03
A9F94125 | Acti 9 iC60L μικροαυτόματος διακόπτης 1P 25A καμπύλης C | 30.28 | 1 ΤΜΧ | 12 ΤΜΧ | 2-Μικρό & Μεσαίο Κτίριο | FD Tertiary | 39 | Γενικής Χρήσης | PPCFD | 3606480084171 | 8536201090 | 0.215 kg | 12 | 132 | 0.03
A9F94132 | Acti 9 iC60L μικροαυτόματος διακόπτης 1P 32A καμπύλης C | 37.18 | 1 ΤΜΧ | 12 ΤΜΧ | 2-Μικρό & Μεσαίο Κτίριο | FD Tertiary | 39 | Γενικής Χρήσης | PPCFD | 3606480084577 | 8536201090 | 0.215 kg | 12 | 132 | 0.03
A9F94140 | Acti 9 iC60L μικροαυτόματος διακόπτης 1P 40A καμπύλης C | 44.04 | 1 ΤΜΧ | 1 ΤΜΧ | 2-Μικρό & Μεσαίο Κτίριο | FD Tertiary | 39 | Γενικής Χρήσης | PPCFD | 3606480084522 | 8536201090 | 0.215 kg | 12 | 132 | 0.03
A9F94150 | Acti 9 iC60L μικροαυτόματος διακόπτης 1P 50A καμπύλης C | 86.91 | 1 ΤΜΧ | 1 ΤΜΧ | 2-Μικρό & Μεσαίο Κτίριο | FD Tertiary | 39 | Γενικής Χρήσης | PPCFD | 3606480084539 | 8536201090 | 0.215 kg | 12 | 132 | 0.03
A9F94163 | Acti 9 iC60L μικροαυτόματος διακόπτης 1P 63A καμπύλης C | 63.31 | 1 ΤΜΧ | 1 ΤΜΧ | 2-Μικρό & Μεσαίο Κτίριο | FD Tertiary | 39 | Γενικής Χρήσης | PPCFD | 3606480084546 | 8536201090 | 0.215 kg | 12 | 132 | 0.03
A9F94201 | Acti 9 iC60L μικροαυτόματος διακόπτης 2P 1A καμπύλης C | 123.84 | 1 ΤΜΧ | 1 ΤΜΧ | 2-Μικρό & Μεσαίο Κτίριο | FD Tertiary | 39 | Γενικής Χρήσης | PPCFD | 3606480084270 | 8536201090 | 0.25 kg | 6 | 66 | 0.04
A9F94202 | Acti 9 iC60L μικροαυτόματος διακόπτης 2P 2A καμπύλης C | 107.66 | 1 ΤΜΧ | 1 ΤΜΧ | 2-Μικρό & Μεσαίο Κτίριο | FD Tertiary | 39 | Γενικής Χρήσης | PPCFD | 3606480084256 | 8536201090 | 0.25 kg | 6 | 66 | 0.04
A9F94203 | Acti 9 iC60L μικροαυτόματος διακόπτης 2P 3A καμπύλης C | 107.66 | 1 ΤΜΧ | 1 ΤΜΧ | 2-Μικρό & Μεσαίο Κτίριο | FD Tertiary | 39 | Γενικής Χρήσης | PPCFD | 3606480084386 | 8536201090 | 0.25 kg | 6 | 66 | 0.04
A9F94204 | Acti 9 iC60L μικροαυτόματος διακόπτης 2P 4A καμπύλης C | 88.07 | 1 ΤΜΧ | 1 ΤΜΧ | 2-Μικρό & Μεσαίο Κτίριο | FD Tertiary | 39 | Γενικής Χρήσης | PPCFD | 3606480084300 | 8536201090 | 0.25 kg | 6 | 66 | 0.04
A9F94206 | Acti 9 iC60L μικροαυτόματος διακόπτης 2P 6A καμπύλης C | 75.68 | 1 ΤΜΧ | 1 ΤΜΧ | 2-Μικρό & Μεσαίο Κτίριο | FD Tertiary | 39 | Γενικής Χρήσης | PPCFD | 3606480084294 | 8536201090 | 0.25 kg | 6 | 66 | 0.04
A9F94210 | Acti 9 iC60L μικροαυτόματος διακόπτης 2P 10A καμπύλης C | 57.81 | 1 ΤΜΧ | 1 ΤΜΧ | 2-Μικρό & Μεσαίο Κτίριο | FD Tertiary | 39 | Γενικής Χρήσης | PPCFD | 3606480084249 | 8536201090 | 0.25 kg | 6 | 66 | 0.04
A9F94216 | Acti 9 iC60L μικροαυτόματος διακόπτης 2P 16A καμπύλης C | 57.81 | 1 ΤΜΧ | 1 ΤΜΧ | 2-Μικρό & Μεσαίο Κτίριο | FD Tertiary | 39 | Γενικής Χρήσης | PPCFD | 3606480084225 | 8536201090 | 0.25 kg | 6 | 66 | 0.04
A9F94220 | Acti 9 iC60L μικροαυτόματος διακόπτης 2P 20A καμπύλης C | 66.06 | 1 ΤΜΧ | 1 ΤΜΧ | 2-Μικρό & Μεσαίο Κτίριο | FD Tertiary | 39 | Γενικής Χρήσης | PPCFD | 3606480084584 | 8536201090 | 0.25 kg | 6 | 66 | 0.04
A9F94225 | Acti 9 iC60L μικροαυτόματος διακόπτης 2P 25A καμπύλης C | 75.68 | 1 ΤΜΧ | 1 ΤΜΧ | 2-Μικρό & Μεσαίο Κτίριο | FD Tertiary | 39 | Γενικής Χρήσης | PPCFD | 3606480084591 | 8536201090 | 0.25 kg | 6 | 66 | 0.04
A9F94232 | Acti 9 iC60L μικροαυτόματος διακόπτης 2P 32A καμπύλης C | 85.31 | 1 ΤΜΧ | 1 ΤΜΧ | 2-Μικρό & Μεσαίο Κτίριο | FD Tertiary | 39 | Γενικής Χρήσης | PPCFD | 3606480084607 | 8536201090 | 0.25 kg | 6 | 66 | 0.04
A9F94240 | Acti 9 iC60L μικροαυτόματος διακόπτης 2P 40A καμπύλης C | 101.82 | 1 ΤΜΧ | 1 ΤΜΧ | 2-Μικρό & Μεσαίο Κτίριο | FD Tertiary | 39 | Γενικής Χρήσης | PPCFD | 3606480084287 | 8536201090 | 0.25 kg | 6 | 66 | 0.04
A9F94250 | Acti 9 iC60L μικροαυτόματος διακόπτης 2P 50A καμπύλης C | 119.7 | 1 ΤΜΧ | 1 ΤΜΧ | 2-Μικρό & Μεσαίο Κτίριο | FD Tertiary | 39 | Γενικής Χρήσης | PPCFD | 3606480084263 | 8536201090 | 0.25 kg | 6 | 66 | 0.04
A9F94263 | Acti 9 iC60L μικροαυτόματος διακόπτης 2P 63A καμπύλης C | 154.11 | 1 ΤΜΧ | 1 ΤΜΧ | 2-Μικρό & Μεσαίο Κτίριο | FD Tertiary | 39 | Γενικής Χρήσης | PPCFD | 3606480084492 | 8536201090 | 0.25 kg | 6 | 66 | 0.04
A9F94270 | Acti 9 iC60L μικροαυτόματος διακόπτης 2P 0.5A καμπύλης C | 151.35 | 1 ΤΜΧ | 1 ΤΜΧ | 2-Μικρό & Μεσαίο Κτίριο | FD Tertiary | 39 | Γενικής Χρήσης | PPCFD | 3606480084164 | 8536201090 | 0.25 kg | 6 | 66 | 0.04
A9F94301 | Acti 9 iC60L μικροαυτόματος διακόπτης 3P 1A καμπύλης C | 165.11 | 1 ΤΜΧ | 1 ΤΜΧ | 2-Μικρό & Μεσαίο Κτίριο | FD Tertiary | 39 | Γενικής Χρήσης | PPCFD | 3606480084393 | 8536201090 | 0.375 kg | 4 | 44 | 0.06
A9F94302 | Acti 9 iC60L μικροαυτόματος διακόπτης 3P 2A καμπύλης C | 160.97 | 1 ΤΜΧ | 1 ΤΜΧ | 2-Μικρό & Μεσαίο Κτίριο | FD Tertiary | 39 | Γενικής Χρήσης | PPCFD | 3606480084485 | 8536201090 | 0.375 kg | 4 | 44 | 0.06
A9F94303 | Acti 9 iC60L μικροαυτόματος διακόπτης 3P 3A καμπύλης C | 138.97 | 1 ΤΜΧ | 1 ΤΜΧ | 2-Μικρό & Μεσαίο Κτίριο | FD Tertiary | 39 | Γενικής Χρήσης | PPCFD | 3606480084560 | 8536201090 | 0.375 kg | 4 | 44 | 0.06
A9F94304 | Acti 9 iC60L μικροαυτόματος διακόπτης 3P 4A καμπύλης C | 130.72 | 1 ΤΜΧ | 1 ΤΜΧ | 2-Μικρό & Μεσαίο Κτίριο | FD Tertiary | 39 | Γενικής Χρήσης | PPCFD | 3606480084089 | 8536201090 | 0.375 kg | 4 | 44 | 0.06
A9F94306 | Acti 9 iC60L μικροαυτόματος διακόπτης 3P 6A καμπύλης C | 107.33 | 1 ΤΜΧ | 1 ΤΜΧ | 2-Μικρό & Μεσαίο Κτίριο | FD Tertiary | 39 | Γενικής Χρήσης | PPCFD | 3606480084508 | 8536201090 | 0.375 kg | 4 | 44 | 0.06
A9F94310 | Acti 9 iC60L μικροαυτόματος διακόπτης 3P 10A καμπύλης C | 94.96 | 1 ΤΜΧ | 1 ΤΜΧ | 2-Μικρό & Μεσαίο Κτίριο | FD Tertiary | 39 | Γενικής Χρήσης | PPCFD | 3606480084454 | 8536201090 | 0.375 kg | 4 | 44 | 0.06
A9F94316 | Acti 9 iC60L μικροαυτόματος διακόπτης 3P 16A καμπύλης C | 90.81 | 1 ΤΜΧ | 1 ΤΜΧ | 2-Μικρό & Μεσαίο Κτίριο | FD Tertiary | 39 | Γενικής Χρήσης | PPCFD | 3606480084447 | 8536201090 | 0.375 kg | 4 | 44 | 0.06
A9F94320 | Acti 9 iC60L μικροαυτόματος διακόπτης 3P 20A καμπύλης C | 94.96 | 1 ΤΜΧ | 1 ΤΜΧ | 2-Μικρό & Μεσαίο Κτίριο | FD Tertiary | 39 | Γενικής Χρήσης | PPCFD | 3606480084430 | 8536201090 | 0.375 kg | 4 | 44 | 0.06
A9F94325 | Acti 9 iC60L μικροαυτόματος διακόπτης 3P 25A καμπύλης C | 108.7 | 1 ΤΜΧ | 1 ΤΜΧ | 2-Μικρό & Μεσαίο Κτίριο | FD Tertiary | 39 | Γενικής Χρήσης | PPCFD | 3606480084423 | 8536201090 | 0.375 kg | 4 | 44 | 0.06
A9F94332 | Acti 9 iC60L μικροαυτόματος διακόπτης 3P 32A καμπύλης C | 126.58 | 1 ΤΜΧ | 1 ΤΜΧ | 2-Μικρό & Μεσαίο Κτίριο | FD Tertiary | 39 | Γενικής Χρήσης | PPCFD | 3606480084416 | 8536201090 | 0.375 kg | 4 | 44 | 0.06
A9F94340 | Acti 9 iC60L μικροαυτόματος διακόπτης 3P 40A καμπύλης C | 145.86 | 1 ΤΜΧ | 1 ΤΜΧ | 2-Μικρό & Μεσαίο Κτίριο | FD Tertiary | 39 | Γενικής Χρήσης | PPCFD | 3606480084188 | 8536201090 | 0.375 kg | 4 | 44 | 0.06
A9F94350 | Acti 9 iC60L μικροαυτόματος διακόπτης 3P 50A καμπύλης C | 183 | 1 ΤΜΧ | 1 ΤΜΧ | 2-Μικρό & Μεσαίο Κτίριο | FD Tertiary | 39 | Γενικής Χρήσης | PPCFD | 3606480084478 | 8536201090 | 0.375 kg | 4 | 44 | 0.06
A9F94363 | Acti 9 iC60L μικροαυτόματος διακόπτης 3P 63A καμπύλης C | 202.25 | 1 ΤΜΧ | 1 ΤΜΧ | 2-Μικρό & Μεσαίο Κτίριο | FD Tertiary | 39 | Γενικής Χρήσης | PPCFD | 3606480084614 | 8536201090 | 0.375 kg | 4 | 44 | 0.06
A9F94370 | Acti 9 iC60L μικροαυτόματος διακόπτης 3P 0.5A καμπύλης C | 202.25 | 1 ΤΜΧ | 1 ΤΜΧ | 2-Μικρό & Μεσαίο Κτίριο | FD Tertiary | 39 | Γενικής Χρήσης | PPCFD | 3606480084218 | 8536201090 | 0.375 kg | 4 | 44 | 0.06
A9F94401 | Acti 9 iC60L μικροαυτόματος διακόπτης 4P 1A καμπύλης C | 220.13 | 1 ΤΜΧ | 1 ΤΜΧ | 2-Μικρό & Μεσαίο Κτίριο | FD Tertiary | 39 | Γενικής Χρήσης | PPCFD | 3606480084157 | 8536201090 | 0.5 kg | 3 | 33 | 0.08
A9F94402 | Acti 9 iC60L μικροαυτόματος διακόπτης 4P 2A καμπύλης C | 184.37 | 1 ΤΜΧ | 1 ΤΜΧ | 2-Μικρό & Μεσαίο Κτίριο | FD Tertiary | 39 | Γενικής Χρήσης | PPCFD | 3606480084096 | 8536201090 | 0.5 kg | 3 | 33 | 0.08
A9F94403 | Acti 9 iC60L μικροαυτόματος διακόπτης 4P 3A καμπύλης C | 242.54 | 1 ΤΜΧ | 1 ΤΜΧ | 2-Μικρό & Μεσαίο Κτίριο | FD Tertiary | 39 | Γενικής Χρήσης | PPCFD | 3606480084348 | 8536201090 | 0.5 kg | 3 | 33 | 0.08
A9F94404 | Acti 9 iC60L μικροαυτόματος διακόπτης 4P 4A καμπύλης C | 184.37 | 1 ΤΜΧ | 1 ΤΜΧ | 2-Μικρό & Μεσαίο Κτίριο | FD Tertiary | 39 | Γενικής Χρήσης | PPCFD | 3606480084355 | 8536201090 | 0.5 kg | 3 | 33 | 0.08
A9F94406 | Acti 9 iC60L μικροαυτόματος διακόπτης 4P 6A καμπύλης C | 154.35 | 1 ΤΜΧ | 1 ΤΜΧ | 2-Μικρό & Μεσαίο Κτίριο | FD Tertiary | 39 | Γενικής Χρήσης | PPCFD | 3606480084362 | 8536201090 | 0.5 kg | 3 | 33 | 0.08
A9F94410 | Acti 9 iC60L μικροαυτόματος διακόπτης 4P 10A καμπύλης C | 129.72 | 1 ΤΜΧ | 1 ΤΜΧ | 2-Μικρό & Μεσαίο Κτίριο | FD Tertiary | 39 | Γενικής Χρήσης | PPCFD | 3606480084324 | 8536201090 | 0.5 kg | 3 | 33 | 0.08
A9F94416 | Acti 9 iC60L μικροαυτόματος διακόπτης 4P 16A καμπύλης C | 110.24 | 1 ΤΜΧ | 1 ΤΜΧ | 2-Μικρό & Μεσαίο Κτίριο | FD Tertiary | 39 | Γενικής Χρήσης | PPCFD | 3606480084232 | 8536201090 | 0.5 kg | 3 | 33 | 0.08
A9F94420 | Acti 9 iC60L μικροαυτόματος διακόπτης 4P 20A καμπύλης C | 137.6 | 1 ΤΜΧ | 1 ΤΜΧ | 2-Μικρό & Μεσαίο Κτίριο | FD Tertiary | 39 | Γενικής Χρήσης | PPCFD | 3606480084331 | 8536201090 | 0.5 kg | 3 | 33 | 0.08
A9F94425 | Acti 9 iC60L μικροαυτόματος διακόπτης 4P 25A καμπύλης C | 144.47 | 1 ΤΜΧ | 1 ΤΜΧ | 2-Μικρό & Μεσαίο Κτίριο | FD Tertiary | 39 | Γενικής Χρήσης | PPCFD | 3606480084201 | 8536201090 | 0.5 kg | 3 | 33 | 0.08
A9F94432 | Acti 9 iC60L μικροαυτόματος διακόπτης 4P 32A καμπύλης C | 151.35 | 1 ΤΜΧ | 1 ΤΜΧ | 2-Μικρό & Μεσαίο Κτίριο | FD Tertiary | 39 | Γενικής Χρήσης | PPCFD | 3606480084133 | 8536201090 | 0.5 kg | 3 | 33 | 0.08
A9F94440 | Acti 9 iC60L μικροαυτόματος διακόπτης 4P 40A καμπύλης C | 165.11 | 1 ΤΜΧ | 1 ΤΜΧ | 2-Μικρό & Μεσαίο Κτίριο | FD Tertiary | 39 | Γενικής Χρήσης | PPCFD | 3606480084102 | 8536201090 | 0.5 kg | 3 | 33 | 0.08
A9F94450 | Acti 9 iC60L μικροαυτόματος διακόπτης 4P 50A καμπύλης C | 199.5 | 1 ΤΜΧ | 1 ΤΜΧ | 2-Μικρό & Μεσαίο Κτίριο | FD Tertiary | 39 | Γενικής Χρήσης | PPCFD | 3606480084126 | 8536201090 | 0.5 kg | 3 | 33 | 0.08
A9F94463 | Acti 9 iC60L μικροαυτόματος διακόπτης 4P 63A καμπύλης C | 264.18 | 1 ΤΜΧ | 1 ΤΜΧ | 2-Μικρό & Μεσαίο Κτίριο | FD Tertiary | 39 | Γενικής Χρήσης | PPCFD | 3606480084317 | 8536201090 | 0.5 kg | 3 | 33 | 0.08
A9F95101 | Acti 9 iC60L μικροαυτόματος διακόπτης 1P 1A καμπύλης K | 63.31 | 1 ΤΜΧ | 1 ΤΜΧ | 2-Μικρό & Μεσαίο Κτίριο | FD Tertiary | 39 | Γενικής Χρήσης | PPCFD | 3606480084744 | 8536201090 | 0.215 kg | 12 | 132 | 0.03
A9F95102 | Acti 9 iC60L μικροαυτόματος διακόπτης 1P 2A καμπύλης K | 63.31 | 1 ΤΜΧ | 1 ΤΜΧ | 2-Μικρό & Μεσαίο Κτίριο | FD Tertiary | 39 | Γενικής Χρήσης | PPCFD | 3606480084799 | 8536201090 | 0.215 kg | 12 | 132 | 0.03
A9F95103 | Acti 9 iC60L μικροαυτόματος διακόπτης 1P 3A καμπύλης K | 48.41 | 1 ΤΜΧ | 1 ΤΜΧ | 2-Μικρό & Μεσαίο Κτίριο | FD Tertiary | 39 | Γενικής Χρήσης | PPCFD | 3606480085017 | 8536201090 | 0.215 kg | 12 |  | 0.03
A9F95104 | Acti 9 iC60L μικροαυτόματος διακόπτης 1P 4A καμπύλης K | 48.17 | 1 ΤΜΧ | 1 ΤΜΧ | 2-Μικρό & Μεσαίο Κτίριο | FD Tertiary | 39 | Γενικής Χρήσης | PPCFD | 3606480084621 | 8536201090 | 0.215 kg | 12 | 132 | 0.03
A9F95106 | Acti 9 iC60L μικροαυτόματος διακόπτης 1P 6A καμπύλης K | 45.43 | 1 ΤΜΧ | 1 ΤΜΧ | 2-Μικρό & Μεσαίο Κτίριο | FD Tertiary | 39 | Γενικής Χρήσης | PPCFD | 3606480084768 | 8536201090 | 0.215 kg | 12 | 132 | 0.03
A9F95110 | Acti 9 iC60L μικροαυτόματος διακόπτης 1P 10A καμπύλης K | 34.4 | 1 ΤΜΧ | 1 ΤΜΧ | 2-Μικρό & Μεσαίο Κτίριο | FD Tertiary | 39 | Γενικής Χρήσης | PPCFD | 3606480084775 | 8536201090 | 0.215 kg | 12 | 132 | 0.03
A9F95116 | Acti 9 iC60L μικροαυτόματος διακόπτης 1P 16A καμπύλης K | 44.04 | 1 ΤΜΧ | 1 ΤΜΧ | 2-Μικρό & Μεσαίο Κτίριο | FD Tertiary | 39 | Γενικής Χρήσης | PPCFD | 3606480084652 | 8536201090 | 0.215 kg | 12 | 48 | 0.03
A9F95120 | Acti 9 iC60L μικροαυτόματος διακόπτης 1P 20A καμπύλης K | 46.8 | 1 ΤΜΧ | 1 ΤΜΧ | 2-Μικρό & Μεσαίο Κτίριο | FD Tertiary | 39 | Γενικής Χρήσης | PPCFD | 3606480084669 | 8536201090 | 0.215 kg | 12 | 48 | 0.03
A9F95125 | Acti 9 iC60L μικροαυτόματος διακόπτης 1P 25A καμπύλης K | 48.17 | 1 ΤΜΧ | 1 ΤΜΧ | 2-Μικρό & Μεσαίο Κτίριο | FD Tertiary | 39 | Γενικής Χρήσης | PPCFD | 3606480084676 | 8536201090 | 0.215 kg | 12 | 48 | 0.03
A9F95140 | Acti 9 iC60L μικροαυτόματος διακόπτης 1P 40A καμπύλης K | 53.69 | 1 ΤΜΧ | 12 ΤΜΧ | 2-Μικρό & Μεσαίο Κτίριο | FD Tertiary | 39 | Γενικής Χρήσης | PPCFD | 3606480084690 | 8536201090 | 0.215 kg | 12 | 48 | 0.03
A9F95150 | Acti 9 iC60L μικροαυτόματος διακόπτης 1P 50A καμπύλης K | 56.95 | 1 ΤΜΧ | 1 ΤΜΧ | 2-Μικρό & Μεσαίο Κτίριο | FD Tertiary | 39 | Γενικής Χρήσης | PPCFD | 3606480084706 | 8536201090 | 0.215 kg | 12 | 48 | 0.03
A9F95163 | Acti 9 iC60L μικροαυτόματος διακόπτης 1P 63A καμπύλης K | 75.68 | 1 ΤΜΧ | 12 ΤΜΧ | 2-Μικρό & Μεσαίο Κτίριο | FD Tertiary | 39 | Γενικής Χρήσης | PPCFD | 3606480084737 | 8536201090 | 0.215 kg | 12 | 48 | 0.03
A9F95172 | Acti 9 iC60L μικροαυτόματος διακόπτης 1P 1.6A καμπύλης K | 75.68 | 1 ΤΜΧ | 1 ΤΜΧ | 2-Μικρό & Μεσαίο Κτίριο | FD Tertiary | 39 | Γενικής Χρήσης | PPCFD | 3606480084713 | 8536201090 | 0.215 kg | 12 | 132 | 0.03
A9F95201 | Acti 9 iC60L μικροαυτόματος διακόπτης 2P 1A καμπύλης K | 132.39 | 1 ΤΜΧ | 1 ΤΜΧ | 2-Μικρό & Μεσαίο Κτίριο | FD Tertiary | 39 | Γενικής Χρήσης | PPCFD | 3606480084904 | 8536201090 | 0.25 kg | 6 | 66 | 0.04
A9F95202 | Acti 9 iC60L μικροαυτόματος διακόπτης 2P 2A καμπύλης K | 132.39 | 1 ΤΜΧ | 1 ΤΜΧ | 2-Μικρό & Μεσαίο Κτίριο | FD Tertiary | 39 | Γενικής Χρήσης | PPCFD | 3606480084874 | 8536201090 | 0.25 kg | 6 | 66 | 0.04
A9F95203 | Acti 9 iC60L μικροαυτόματος διακόπτης 2P 3A καμπύλης K | 132.39 | 1 ΤΜΧ | 1 ΤΜΧ | 2-Μικρό & Μεσαίο Κτίριο | FD Tertiary | 39 | Γενικής Χρήσης | PPCFD | 3606480084867 | 8536201090 | 0.25 kg | 6 | 66 | 0.04
A9F95204 | Acti 9 iC60L μικροαυτόματος διακόπτης 2P 4A καμπύλης K | 131.87 | 1 ΤΜΧ | 1 ΤΜΧ | 2-Μικρό & Μεσαίο Κτίριο | FD Tertiary | 39 | Γενικής Χρήσης | PPCFD | 3606480084850 | 8536201090 | 0.25 kg | 6 | 66 | 0.04
A9F95206 | Acti 9 iC60L μικροαυτόματος διακόπτης 2P 6A καμπύλης K | 92.18 | 1 ΤΜΧ | 1 ΤΜΧ | 2-Μικρό & Μεσαίο Κτίριο | FD Tertiary | 39 | Γενικής Χρήσης | PPCFD | 3606480084638 | 8536201090 | 0.25 kg | 6 | 66 | 0.04
A9F95210 | Acti 9 iC60L μικροαυτόματος διακόπτης 2P 10A καμπύλης K | 90.81 | 1 ΤΜΧ | 1 ΤΜΧ | 2-Μικρό & Μεσαίο Κτίριο | FD Tertiary | 39 | Γενικής Χρήσης | PPCFD | 3606480084843 | 8536201090 | 0.25 kg | 6 | 66 | 0.04
A9F95216 | Acti 9 iC60L μικροαυτόματος διακόπτης 2P 16A καμπύλης K | 84.31 | 1 ΤΜΧ | 6 ΤΜΧ | 2-Μικρό & Μεσαίο Κτίριο | FD Tertiary | 39 | Γενικής Χρήσης | PPCFD | 3606480084720 | 8536201090 | 0.25 kg | 6 | 66 | 0.04
A9F95220 | Acti 9 iC60L μικροαυτόματος διακόπτης 2P 20A καμπύλης K | 92.18 | 1 ΤΜΧ | 1 ΤΜΧ | 2-Μικρό & Μεσαίο Κτίριο | FD Tertiary | 39 | Γενικής Χρήσης | PPCFD | 3606480084782 | 8536201090 | 0.25 kg | 6 | 66 | 0.04
A9F95225 | Acti 9 iC60L μικροαυτόματος διακόπτης 2P 25A καμπύλης K | 97.7 | 1 ΤΜΧ | 1 ΤΜΧ | 2-Μικρό & Μεσαίο Κτίριο | FD Tertiary | 39 | Γενικής Χρήσης | PPCFD | 3606480084829 | 8536201090 | 0.25 kg | 6 | 66 | 0.04
A9F95232 | Acti 9 iC60L μικροαυτόματος διακόπτης 2P 32A καμπύλης K | 97.7 | 1 ΤΜΧ | 1 ΤΜΧ | 2-Μικρό & Μεσαίο Κτίριο | FD Tertiary | 39 | Γενικής Χρήσης | PPCFD | 3606480084645 | 8536201090 | 0.25 kg | 6 | 66 | 0.04
A9F95240 | Acti 9 iC60L μικροαυτόματος διακόπτης 2P 40A καμπύλης K | 110.08 | 1 ΤΜΧ | 1 ΤΜΧ | 2-Μικρό & Μεσαίο Κτίριο | FD Tertiary | 39 | Γενικής Χρήσης | PPCFD | 3606480084805 | 8536201090 | 0.25 kg | 6 | 66 | 0.04
A9F95250 | Acti 9 iC60L μικροαυτόματος διακόπτης 2P 50A καμπύλης K | 116.95 | 1 ΤΜΧ | 1 ΤΜΧ | 2-Μικρό & Μεσαίο Κτίριο | FD Tertiary | 39 | Γενικής Χρήσης | PPCFD | 3606480084812 | 8536201090 | 0.25 kg | 6 | 24 | 0.04
A9F95263 | Acti 9 iC60L μικροαυτόματος διακόπτης 2P 63A καμπύλης K | 136.2 | 1 ΤΜΧ | 1 ΤΜΧ | 2-Μικρό & Μεσαίο Κτίριο | FD Tertiary | 39 | Γενικής Χρήσης | PPCFD | 3606480084836 | 8536201090 | 0.25 kg | 6 | 24 | 0.04
A9F95272 | Acti 9 iC60L μικροαυτόματος διακόπτης 2P 1.6A καμπύλης K | 123.84 | 1 ΤΜΧ | 1 ΤΜΧ | 2-Μικρό & Μεσαίο Κτίριο | FD Tertiary | 39 | Γενικής Χρήσης | PPCFD | 3606480084911 | 8536201090 | 0.25 kg | 6 | 66 | 0.04
A9F95301 | Acti 9 iC60L μικροαυτόματος διακόπτης 3P 1A καμπύλης K | 191.96 | 1 ΤΜΧ | 1 ΤΜΧ | 2-Μικρό & Μεσαίο Κτίριο | FD Tertiary | 39 | Γενικής Χρήσης | PPCFD | 3606480084942 | 8536201090 | 0.375 kg | 4 | 44 | 0.06
A9F95302 | Acti 9 iC60L μικροαυτόματος διακόπτης 3P 2A καμπύλης K | 184.18 | 1 ΤΜΧ | 1 ΤΜΧ | 2-Μικρό & Μεσαίο Κτίριο | FD Tertiary | 39 | Γενικής Χρήσης | PPCFD | 3606480084973 | 8536201090 | 0.375 kg | 4 | 44 | 0.06
A9F95303 | Acti 9 iC60L μικροαυτόματος διακόπτης 3P 3A καμπύλης K | 204.92 | 1 ΤΜΧ | 1 ΤΜΧ | 2-Μικρό & Μεσαίο Κτίριο | FD Tertiary | 39 | Γενικής Χρήσης | PPCFD | 3606480084959 | 8536201090 | 0.375 kg | 4 | 44 | 0.06
A9F95304 | Acti 9 iC60L μικροαυτόματος διακόπτης 3P 4A καμπύλης K | 162.15 | 1 ΤΜΧ | 1 ΤΜΧ | 2-Μικρό & Μεσαίο Κτίριο | FD Tertiary | 39 | Γενικής Χρήσης | PPCFD | 3606480084966 | 8536201090 | 0.375 kg | 4 | 44 | 0.06
A9F95306 | Acti 9 iC60L μικροαυτόματος διακόπτης 3P 6A καμπύλης K | 145.27 | 1 ΤΜΧ | 1 ΤΜΧ | 2-Μικρό & Μεσαίο Κτίριο | FD Tertiary | 39 | Γενικής Χρήσης | PPCFD | 3606480084898 | 8536201090 | 0.375 kg | 4 | 44 | 0.06
A9F95310 | Acti 9 iC60L μικροαυτόματος διακόπτης 3P 10A καμπύλης K | 130.72 | 1 ΤΜΧ | 1 ΤΜΧ | 2-Μικρό & Μεσαίο Κτίριο | FD Tertiary | 39 | Γενικής Χρήσης | PPCFD | 3606480085062 | 8536201090 | 0.375 kg | 4 | 44 | 0.06
A9F95316 | Acti 9 iC60L μικροαυτόματος διακόπτης 3P 16A καμπύλης K | 130.72 | 1 ΤΜΧ | 1 ΤΜΧ | 2-Μικρό & Μεσαίο Κτίριο | FD Tertiary | 39 | Γενικής Χρήσης | PPCFD | 3606480084980 | 8536201090 | 0.375 kg | 4 | 44 | 0.06
A9F95320 | Acti 9 iC60L μικροαυτόματος διακόπτης 3P 20A καμπύλης K | 133.47 | 1 ΤΜΧ | 1 ΤΜΧ | 2-Μικρό & Μεσαίο Κτίριο | FD Tertiary | 39 | Γενικής Χρήσης | PPCFD | 3606480085055 | 8536201090 | 0.375 kg | 4 | 44 | 0.06
A9F95325 | Acti 9 iC60L μικροαυτόματος διακόπτης 3P 25A καμπύλης K | 147.22 | 1 ΤΜΧ | 1 ΤΜΧ | 2-Μικρό & Μεσαίο Κτίριο | FD Tertiary | 39 | Γενικής Χρήσης | PPCFD | 3606480085079 | 8536201090 | 0.375 kg | 4 | 44 | 0.06
A9F95332 | Acti 9 iC60L μικροαυτόματος διακόπτης 3P 32A καμπύλης K | 163.74 | 1 ΤΜΧ | 1 ΤΜΧ | 2-Μικρό & Μεσαίο Κτίριο | FD Tertiary | 39 | Γενικής Χρήσης | PPCFD | 3606480085000 | 8536201090 | 0.375 kg | 4 | 44 | 0.06
A9F95340 | Acti 9 iC60L μικροαυτόματος διακόπτης 3P 40A καμπύλης K | 167.85 | 1 ΤΜΧ | 1 ΤΜΧ | 2-Μικρό & Μεσαίο Κτίριο | FD Tertiary | 39 | Γενικής Χρήσης | PPCFD | 3606480085048 | 8536201090 | 0.375 kg | 4 | 44 | 0.06
A9F95350 | Acti 9 iC60L μικροαυτόματος διακόπτης 3P 50A καμπύλης K | 196.75 | 1 ΤΜΧ | 1 ΤΜΧ | 2-Μικρό & Μεσαίο Κτίριο | FD Tertiary | 39 | Γενικής Χρήσης | PPCFD | 3606480085024 | 8536201090 | 0.375 kg | 4 | 44 | 0.06
A9F95363 | Acti 9 iC60L μικροαυτόματος διακόπτης 3P 63A καμπύλης K | 218.76 | 1 ΤΜΧ | 1 ΤΜΧ | 2-Μικρό & Μεσαίο Κτίριο | FD Tertiary | 39 | Γενικής Χρήσης | PPCFD | 3606480084997 | 8536201090 | 0.375 kg | 4 | 16 | 0.06
A9F95372 | Acti 9 iC60L μικροαυτόματος διακόπτης 3P 1.6A καμπύλης K | 218.76 | 1 ΤΜΧ | 4 ΤΜΧ | 2-Μικρό & Μεσαίο Κτίριο | FD Tertiary | 39 | Γενικής Χρήσης | PPCFD | 3606480085031 | 8536201090 | 0.375 kg | 4 | 16 | 0.06
A9F95401 | Acti 9 iC60L μικροαυτόματος διακόπτης 4P 1A καμπύλης K | 330.73 | 1 ΤΜΧ | 1 ΤΜΧ | 2-Μικρό & Μεσαίο Κτίριο | FD Tertiary | 39 | Γενικής Χρήσης | PPCFD | 3606480085123 | 8536201090 | 0.5 kg | 3 | 33 | 0.08
A9F95402 | Acti 9 iC60L μικροαυτόματος διακόπτης 4P 2A καμπύλης K | 233.92 | 1 ΤΜΧ | 1 ΤΜΧ | 2-Μικρό & Μεσαίο Κτίριο | FD Tertiary | 39 | Γενικής Χρήσης | PPCFD | 3606480085161 | 8536201090 | 0.5 kg | 3 | 33 | 0.08
A9F95403 | Acti 9 iC60L μικροαυτόματος διακόπτης 4P 3A καμπύλης K | 233.92 | 1 ΤΜΧ | 1 ΤΜΧ | 2-Μικρό & Μεσαίο Κτίριο | FD Tertiary | 39 | Γενικής Χρήσης | PPCFD | 3606480085116 | 8536201090 | 0.5 kg | 3 | 33 | 0.08
A9F95404 | Acti 9 iC60L μικροαυτόματος διακόπτης 4P 4A καμπύλης K | 220.13 | 1 ΤΜΧ | 1 ΤΜΧ | 2-Μικρό & Μεσαίο Κτίριο | FD Tertiary | 39 | Γενικής Χρήσης | PPCFD | 3606480085093 | 8536201090 | 0.5 kg | 3 | 12 | 0.08
A9F95406 | Acti 9 iC60L μικροαυτόματος διακόπτης 4P 6A καμπύλης K | 220.13 | 1 ΤΜΧ | 1 ΤΜΧ | 2-Μικρό & Μεσαίο Κτίριο | FD Tertiary | 39 | Γενικής Χρήσης | PPCFD | 3606480085086 | 8536201090 | 0.5 kg | 3 | 33 | 0.08
A9F95410 | Acti 9 iC60L μικροαυτόματος διακόπτης 4P 10A καμπύλης K | 169.41 | 1 ΤΜΧ | 1 ΤΜΧ | 2-Μικρό & Μεσαίο Κτίριο | FD Tertiary | 39 | Γενικής Χρήσης | PPCFD | 3606480085147 | 8536201090 | 0.5 kg | 3 | 33 | 0.08
A9F95416 | Acti 9 iC60L μικροαυτόματος διακόπτης 4P 16A καμπύλης K | 167.97 | 1 ΤΜΧ | 1 ΤΜΧ | 2-Μικρό & Μεσαίο Κτίριο | FD Tertiary | 39 | Γενικής Χρήσης | PPCFD | 3606480084881 | 8536201090 | 0.5 kg | 3 | 33 | 0.08
A9F95420 | Acti 9 iC60L μικροαυτόματος διακόπτης 4P 20A καμπύλης K | 172.25 | 1 ΤΜΧ | 1 ΤΜΧ | 2-Μικρό & Μεσαίο Κτίριο | FD Tertiary | 39 | Γενικής Χρήσης | PPCFD | 3606480085185 | 8536201090 | 0.5 kg | 3 | 33 | 0.08
A9F95425 | Acti 9 iC60L μικροαυτόματος διακόπτης 4P 25A καμπύλης K | 172.25 | 1 ΤΜΧ | 1 ΤΜΧ | 2-Μικρό & Μεσαίο Κτίριο | FD Tertiary | 39 | Γενικής Χρήσης | PPCFD | 3606480085192 | 8536201090 | 0.5 kg | 3 | 33 | 0.08
A9F95432 | Acti 9 iC60L μικροαυτόματος διακόπτης 4P 32A καμπύλης K | 193.6 | 1 ΤΜΧ | 1 ΤΜΧ | 2-Μικρό & Μεσαίο Κτίριο | FD Tertiary | 39 | Γενικής Χρήσης | PPCFD | 3606480085208 | 8536201090 | 0.5 kg | 3 | 33 | 0.08
A9F95440 | Acti 9 iC60L μικροαυτόματος διακόπτης 4P 40A καμπύλης K | 209.24 | 1 ΤΜΧ | 1 ΤΜΧ | 2-Μικρό & Μεσαίο Κτίριο | FD Tertiary | 39 | Γενικής Χρήσης | PPCFD | 3606480085154 | 8536201090 | 0.5 kg | 3 | 33 | 0.08
A9F95450 | Acti 9 iC60L μικροαυτόματος διακόπτης 4P 50A καμπύλης K | 213.28 | 1 ΤΜΧ | 1 ΤΜΧ | 2-Μικρό & Μεσαίο Κτίριο | FD Tertiary | 39 | Γενικής Χρήσης | PPCFD | 3606480085215 | 8536201090 | 0.5 kg | 3 | 12 | 0.08
A9F95463 | Acti 9 iC60L μικροαυτόματος διακόπτης 4P 63A καμπύλης K | 261.41 | 1 ΤΜΧ | 1 ΤΜΧ | 2-Μικρό & Μεσαίο Κτίριο | FD Tertiary | 39 | Γενικής Χρήσης | PPCFD | 3606480085178 | 8536201090 | 0.5 kg | 3 | 12 | 0.08
A9F95472 | Acti 9 iC60L μικροαυτόματος διακόπτης 4P 1.6A καμπύλης K | 295.72 | 1 ΤΜΧ | 1 ΤΜΧ | 2-Μικρό & Μεσαίο Κτίριο | FD Tertiary | 39 | Γενικής Χρήσης | PPCFD | 3606480085130 | 8536201090 | 0.5 kg | 3 | 12 | 0.08
A9GSB150 | Acti 9 SBI ασφαλειοθήκη 1P - 50 A για ασφάλεια 14 x 51 mm | 13.47 | 1 ΤΜΧ | 1 ΤΜΧ | 2-Μικρό & Μεσαίο Κτίριο | FD Tertiary | 39 | Γενικής Χρήσης | PPCFD | 3606482201217 | 8536105090 |  | 6 | 72
A9GSB192 | Acti 9 SBI ασφαλειοθήκη 1P - 125 A για ασφάλεια 22 x 58 mm | 18.71 | 1 ΤΜΧ | 1 ΤΜΧ | 2-Μικρό & Μεσαίο Κτίριο | FD Tertiary | 39 | Γενικής Χρήσης | PPCFD | 3606482201224 | 8536109090 |  | 6 | 54
A9GSB250 | Acti 9 SBI ασφαλειοθήκη 2P - 50 A για ασφάλεια 14 x 51 mm | 28.65 | 1 ΤΜΧ | 1 ΤΜΧ | 2-Μικρό & Μεσαίο Κτίριο | FD Tertiary | 39 | Γενικής Χρήσης | PPCFD | 3606482201231 | 8536105090 |  | 3 | 36
A9GSB292 | Acti 9 SBI ασφαλειοθήκη 2P - 125 A για ασφάλεια 22 x 58 mm | 45.02 | 1 ΤΜΧ | 1 ΤΜΧ | 2-Μικρό & Μεσαίο Κτίριο | FD Tertiary | 39 | Γενικής Χρήσης | PPCFD | 3606482201248 | 8536109090 |  | 3 | 27
A9GSB392 | Acti 9 SBI ασφαλειοθήκη 3P - 125 A για ασφάλεια 22 x 58 mm | 57.27 | 1 ΤΜΧ | 1 ΤΜΧ | 2-Μικρό & Μεσαίο Κτίριο | FD Tertiary | 39 | Γενικής Χρήσης | PPCFD | 3606482201262 | 8536109090 |  | 2 | 18
A9GSB650 | Acti 9 SBI ασφαλειοθήκη 1P+N - 50 A για ασφάλεια 14 x 51 mm | 30.63 | 1 ΤΜΧ | 1 ΤΜΧ | 2-Μικρό & Μεσαίο Κτίριο | FD Tertiary | 39 | Γενικής Χρήσης | PPCFD | 3606482201293 | 8536105090 |  | 3 | 36
A9GSB692 | Acti 9 SBI ασφαλειοθήκη 1P+N - 125 A για ασφάλεια 22 x 58 mm | 42.82 | 1 ΤΜΧ | 1 ΤΜΧ | 2-Μικρό & Μεσαίο Κτίριο | FD Tertiary | 39 | Γενικής Χρήσης | PPCFD | 3606482201309 | 8536109090 |  | 3 | 27
A9GSB792 | Acti 9 SBI ασφαλειοθήκη 3P+N - 125 A για ασφάλεια 22 x 58 mm | 83.87 | 1 ΤΜΧ | 1 ΤΜΧ | 2-Μικρό & Μεσαίο Κτίριο | FD Tertiary | 39 | Γενικής Χρήσης | PPCFD | 3606482201323 | 8536109090 |  | 9 | 72
A9K23106 | Acti 9 iK60N μικροαυτόματος διακόπτης 1P 6A καμπύλης B | 6.34 | 1 ΤΜΧ | 12 ΤΜΧ | 2-Μικρό & Μεσαίο Κτίριο | FD Tertiary | 39 | Γενικής Χρήσης | PPCFD | 3606480086526 | 8536201090 | 100 g | 12 | 132 | 0.02
A9K23110 | Acti 9 iK60N μικροαυτόματος διακόπτης 1P 10A καμπύλης B | 5.79 | 1 ΤΜΧ | 1 ΤΜΧ | 2-Μικρό & Μεσαίο Κτίριο | FD Tertiary | 39 | Γενικής Χρήσης | PPCFD | 3606480086342 | 8536201090 | 100 g | 12 | 132 | 0.02
A9K23116 | Acti 9 iK60N μικροαυτόματος διακόπτης 1P 16A καμπύλης B | 5.61 | 1 ΤΜΧ | 12 ΤΜΧ | 2-Μικρό & Μεσαίο Κτίριο | FD Tertiary | 39 | Γενικής Χρήσης | PPCFD | 3606480086670 | 8536201090 | 100 g | 12 | 132 | 0.02
A9K23120 | Acti 9 iK60N μικροαυτόματος διακόπτης 1P 20A καμπύλης B | 5.79 | 1 ΤΜΧ | 12 ΤΜΧ | 2-Μικρό & Μεσαίο Κτίριο | FD Tertiary | 39 | Γενικής Χρήσης | PPCFD | 3606480086540 | 8536201090 | 100 g | 12 | 132 | 0.02
A9K23125 | Acti 9 iK60N μικροαυτόματος διακόπτης 1P 25A καμπύλης B | 6.77 | 1 ΤΜΧ | 1 ΤΜΧ | 2-Μικρό & Μεσαίο Κτίριο | FD Tertiary | 39 | Γενικής Χρήσης | PPCFD | 3606480086557 | 8536201090 | 100 g | 12 | 132 | 0.02
A9K23132 | Acti 9 iK60N μικροαυτόματος διακόπτης 1P 32A καμπύλης B | 7.71 | 1 ΤΜΧ | 1 ΤΜΧ | 2-Μικρό & Μεσαίο Κτίριο | FD Tertiary | 39 | Γενικής Χρήσης | PPCFD | 3606480086564 | 8536201090 | 100 g | 12 | 132 | 0.02
A9K23316 | Acti 9 iK60N μικροαυτόματος διακόπτης 3P 16A καμπύλης B | 20.99 | 1 ΤΜΧ | 1 ΤΜΧ | 2-Μικρό & Μεσαίο Κτίριο | FD Tertiary | 39 | Γενικής Χρήσης | PPCFD | 3606480086397 | 8536201090 | 300 g | 4 | 352 | 0.05
A9K23332 | Acti 9 iK60N μικροαυτόματος διακόπτης 3P 32A καμπύλης B | 27.22 | 1 ΤΜΧ | 1 ΤΜΧ | 2-Μικρό & Μεσαίο Κτίριο | FD Tertiary | 39 | Γενικής Χρήσης | PPCFD | 3606480086687 | 8536201090 | 300 g | 4 | 44 | 0.05
A9K23340 | Acti 9 iK60N μικροαυτόματος διακόπτης 3P 40A καμπύλης B | 35.93 | 1 ΤΜΧ | 1 ΤΜΧ | 2-Μικρό & Μεσαίο Κτίριο | FD Tertiary | 39 | Γενικής Χρήσης | PPCFD | 3606480086588 | 8536201090 | 300 g | 4 | 44 | 0.05
A9K24102 | Acti 9 iK60N μικροαυτόματος διακόπτης 1P 2A καμπύλης C | 11.08 | 1 ΤΜΧ | 1 ΤΜΧ | 2-Μικρό & Μεσαίο Κτίριο | FD Tertiary | 39 | Γενικής Χρήσης | PPCFD | 3606480086250 | 8536201090 | 100 g | 12 | 132 | 0.02
A9K24104 | Acti 9 iK60N μικροαυτόματος διακόπτης 1P 4A καμπύλης C | 9.53 | 1 ΤΜΧ | 1 ΤΜΧ | 2-Μικρό & Μεσαίο Κτίριο | FD Tertiary | 39 | Γενικής Χρήσης | PPCFD | 3606480086229 | 8536201090 | 100 g | 12 | 132 | 0.02
A9K24106 | Acti 9 iK60N μικροαυτόματος διακόπτης 1P 6A καμπύλης C | 4.94 | 1 ΤΜΧ | 12 ΤΜΧ | 2-Μικρό & Μεσαίο Κτίριο | FD Tertiary | 39 | Γενικής Χρήσης | PPCFD | 3606480087189 | 8536201090 | 100 g | 12 | 132 | 0.02
A9K24110 | Acti 9 iK60N μικροαυτόματος διακόπτης 1P 10A καμπύλης C | 4.6 | 1 ΤΜΧ | 12 ΤΜΧ | 2-Μικρό & Μεσαίο Κτίριο | FD Tertiary | 39 | Γενικής Χρήσης | PPCFD | 3606480087059 | 8536201090 | 100 g | 12 | 132 | 0.02
A9K24116 | Acti 9 iK60N μικροαυτόματος διακόπτης 1P 16A καμπύλης C | 4.43 | 1 ΤΜΧ | 12 ΤΜΧ | 2-Μικρό & Μεσαίο Κτίριο | FD Tertiary | 39 | Γενικής Χρήσης | PPCFD | 3606480087103 | 8536201090 | 100 g | 12 | 132 | 0.02
A9K24120 | Acti 9 iK60N μικροαυτόματος διακόπτης 1P 20A καμπύλης C | 4.6 | 1 ΤΜΧ | 12 ΤΜΧ | 2-Μικρό & Μεσαίο Κτίριο | FD Tertiary | 39 | Γενικής Χρήσης | PPCFD | 3606480087202 | 8536201090 | 100 g | 12 | 132 | 0.02
A9K24125 | Acti 9 iK60N μικροαυτόματος διακόπτης 1P 25A καμπύλης C | 4.71 | 1 ΤΜΧ | 12 ΤΜΧ | 2-Μικρό & Μεσαίο Κτίριο | FD Tertiary | 39 | Γενικής Χρήσης | PPCFD | 3606480087066 | 8536201090 | 100 g | 12 | 132 | 0.02
A9K24132 | Acti 9 iK60N μικροαυτόματος διακόπτης 1P 32A καμπύλης C | 5.01 | 1 ΤΜΧ | 12 ΤΜΧ | 2-Μικρό & Μεσαίο Κτίριο | FD Tertiary | 39 | Γενικής Χρήσης | PPCFD | 3606480087172 | 8536201090 | 100 g | 12 | 132 | 0.02
A9K24140 | Acti 9 iK60N μικροαυτόματος διακόπτης 1P 40A καμπύλης C | 5.29 | 1 ΤΜΧ | 12 ΤΜΧ | 2-Μικρό & Μεσαίο Κτίριο | FD Tertiary | 39 | Γενικής Χρήσης | PPCFD | 3606480086823 | 8536201090 | 100 g | 12 | 132 | 0.02
A9K24150 | Acti 9 iK60N μικροαυτόματος διακόπτης 1P 50A καμπύλης C | 9.14 | 1 ΤΜΧ | 12 ΤΜΧ | 2-Μικρό & Μεσαίο Κτίριο | FD Tertiary | 39 | Γενικής Χρήσης | PPCFD | 3606480086786 | 8536201090 | 100 g | 12 | 132 | 0.02
A9K24163 | Acti 9 iK60N μικροαυτόματος διακόπτης 1P 63A καμπύλης C | 11.08 | 1 ΤΜΧ | 12 ΤΜΧ | 2-Μικρό & Μεσαίο Κτίριο | FD Tertiary | 39 | Γενικής Χρήσης | PPCFD | 3606480086793 | 8536201090 | 100 g | 12 | 132 | 0.02
A9K24206 | Acti 9 iK60N μικροαυτόματος διακόπτης 2P 6A καμπύλης C | 13.52 | 1 ΤΜΧ | 1 ΤΜΧ | 2-Μικρό & Μεσαίο Κτίριο | FD Tertiary | 39 | Γενικής Χρήσης | PPCFD | 3606480087158 | 8536201090 | 200 g | 6 | 66 | 0.03
A9K24210 | Acti 9 iK60N μικροαυτόματος διακόπτης 2P 10A καμπύλης C | 13.04 | 1 ΤΜΧ | 1 ΤΜΧ | 2-Μικρό & Μεσαίο Κτίριο | FD Tertiary | 39 | Γενικής Χρήσης | PPCFD | 3606480087141 | 8536201090 | 200 g | 6 | 66 | 0.03
A9K24216 | Acti 9 iK60N μικροαυτόματος διακόπτης 2P 16A καμπύλης C | 11.19 | 1 ΤΜΧ | 1 ΤΜΧ | 2-Μικρό & Μεσαίο Κτίριο | FD Tertiary | 39 | Γενικής Χρήσης | PPCFD | 3606480087110 | 8536201090 | 200 g | 6 | 66 | 0.03
A9K24220 | Acti 9 iK60N μικροαυτόματος διακόπτης 2P 20A καμπύλης C | 13.04 | 1 ΤΜΧ | 1 ΤΜΧ | 2-Μικρό & Μεσαίο Κτίριο | FD Tertiary | 39 | Γενικής Χρήσης | PPCFD | 3606480087127 | 8536201090 | 200 g | 6 | 66 | 0.03
A9K24225 | Acti 9 iK60N μικροαυτόματος διακόπτης 2P 25A καμπύλης C | 13.3 | 1 ΤΜΧ | 1 ΤΜΧ | 2-Μικρό & Μεσαίο Κτίριο | FD Tertiary | 39 | Γενικής Χρήσης | PPCFD | 3606480087134 | 8536201090 | 200 g | 6 | 66 | 0.03
A9K24232 | Acti 9 iK60N μικροαυτόματος διακόπτης 2P 32A καμπύλης C | 15.38 | 1 ΤΜΧ | 1 ΤΜΧ | 2-Μικρό & Μεσαίο Κτίριο | FD Tertiary | 39 | Γενικής Χρήσης | PPCFD | 3606480087073 | 8536201090 | 200 g | 6 | 66 | 0.03
A9K24240 | Acti 9 iK60N μικροαυτόματος διακόπτης 2P 40A καμπύλης C | 19.1 | 1 ΤΜΧ | 1 ΤΜΧ | 2-Μικρό & Μεσαίο Κτίριο | FD Tertiary | 39 | Γενικής Χρήσης | PPCFD | 3606480086922 | 8536201090 | 200 g | 6 | 66 | 0.03
A9K24306 | Acti 9 iK60N μικροαυτόματος διακόπτης 3P 6A καμπύλης C | 18.82 | 1 ΤΜΧ | 4 ΤΜΧ | 2-Μικρό & Μεσαίο Κτίριο | FD Tertiary | 39 | Γενικής Χρήσης | PPCFD | 3606480087042 | 8536201090 | 300 g | 4 | 44 | 0.05
A9K24310 | Acti 9 iK60N μικροαυτόματος διακόπτης 3P 10A καμπύλης C | 17.55 | 1 ΤΜΧ | 4 ΤΜΧ | 2-Μικρό & Μεσαίο Κτίριο | FD Tertiary | 39 | Γενικής Χρήσης | PPCFD | 3606480086984 | 8536201090 | 300 g | 4 | 44 | 0.05
A9K24316 | Acti 9 iK60N μικροαυτόματος διακόπτης 3P 16A καμπύλης C | 17.34 | 1 ΤΜΧ | 4 ΤΜΧ | 2-Μικρό & Μεσαίο Κτίριο | FD Tertiary | 39 | Γενικής Χρήσης | PPCFD | 3606480087011 | 8536201090 | 300 g | 4 | 44 | 0.05
A9K24320 | Acti 9 iK60N μικροαυτόματος διακόπτης 3P 20A καμπύλης C | 17.55 | 1 ΤΜΧ | 4 ΤΜΧ | 2-Μικρό & Μεσαίο Κτίριο | FD Tertiary | 39 | Γενικής Χρήσης | PPCFD | 3606480086991 | 8536201090 | 300 g | 4 | 44 | 0.05
A9K24325 | Acti 9 iK60N μικροαυτόματος διακόπτης 3P 25A καμπύλης C | 17.9 | 1 ΤΜΧ | 4 ΤΜΧ | 2-Μικρό & Μεσαίο Κτίριο | FD Tertiary | 39 | Γενικής Χρήσης | PPCFD | 3606480087004 | 8536201090 | 300 g | 4 | 44 | 0.05
A9K24332 | Acti 9 iK60N μικροαυτόματος διακόπτης 3P 32A καμπύλης C | 18.22 | 1 ΤΜΧ | 4 ΤΜΧ | 2-Μικρό & Μεσαίο Κτίριο | FD Tertiary | 39 | Γενικής Χρήσης | PPCFD | 3606480087035 | 8536201090 | 300 g | 4 | 44 | 0.05
A9K24340 | Acti 9 iK60N μικροαυτόματος διακόπτης 3P 40A καμπύλης C | 18.95 | 1 ΤΜΧ | 4 ΤΜΧ | 2-Μικρό & Μεσαίο Κτίριο | FD Tertiary | 39 | Γενικής Χρήσης | PPCFD | 3606480086915 | 8536201090 | 300 g | 4 | 44 | 0.05
A9K24350 | Acti 9 iK60N μικροαυτόματος διακόπτης 3P 50A καμπύλης C | 35.53 | 1 ΤΜΧ | 1 ΤΜΧ | 2-Μικρό & Μεσαίο Κτίριο | FD Tertiary | 39 | Γενικής Χρήσης | PPCFD | 3606480086830 | 8536201090 | 300 g | 4 | 44 | 0.05
A9K24363 | Acti 9 iK60N μικροαυτόματος διακόπτης 3P 63A καμπύλης C | 41.18 | 1 ΤΜΧ | 1 ΤΜΧ | 2-Μικρό & Μεσαίο Κτίριο | FD Tertiary | 39 | Γενικής Χρήσης | PPCFD | 3606480086892 | 8536201090 | 300 g | 4 | 44 | 0.05
A9K24406 | Acti 9 iK60N μικροαυτόματος διακόπτης 4P 6A καμπύλης C | 29.53 | 1 ΤΜΧ | 1 ΤΜΧ | 2-Μικρό & Μεσαίο Κτίριο | FD Tertiary | 39 | Γενικής Χρήσης | PPCFD | 3606480087097 | 8536201090 | 400 g | 3 | 33 | 0.06
A9K24410 | Acti 9 iK60N μικροαυτόματος διακόπτης 4P 10A καμπύλης C | 25.94 | 1 ΤΜΧ | 3 ΤΜΧ | 2-Μικρό & Μεσαίο Κτίριο | FD Tertiary | 39 | Γενικής Χρήσης | PPCFD | 3606480087028 | 8536201090 | 400 g | 3 | 33 | 0.06
A9K24416 | Acti 9 iK60N μικροαυτόματος διακόπτης 4P 16A καμπύλης C | 24 | 1 ΤΜΧ | 1 ΤΜΧ | 2-Μικρό & Μεσαίο Κτίριο | FD Tertiary | 39 | Γενικής Χρήσης | PPCFD | 3606480087080 | 8536201090 | 400 g | 3 | 33 | 0.06
A9K24420 | Acti 9 iK60N μικροαυτόματος διακόπτης 4P 20A καμπύλης C | 26.07 | 1 ΤΜΧ | 1 ΤΜΧ | 2-Μικρό & Μεσαίο Κτίριο | FD Tertiary | 39 | Γενικής Χρήσης | PPCFD | 3606480087196 | 8536201090 | 400 g | 3 | 33 | 0.06
A9K24425 | Acti 9 iK60N μικροαυτόματος διακόπτης 4P 25A καμπύλης C | 28.84 | 1 ΤΜΧ | 1 ΤΜΧ | 2-Μικρό & Μεσαίο Κτίριο | FD Tertiary | 39 | Γενικής Χρήσης | PPCFD | 3606480087219 | 8536201090 | 400 g | 3 | 33 | 0.06
A9K24432 | Acti 9 iK60N μικροαυτόματος διακόπτης 4P 32A καμπύλης C | 33.12 | 1 ΤΜΧ | 1 ΤΜΧ | 2-Μικρό & Μεσαίο Κτίριο | FD Tertiary | 39 | Γενικής Χρήσης | PPCFD | 3606480087165 | 8536201090 | 400 g | 3 | 33 | 0.06
A9K24440 | Acti 9 iK60N μικροαυτόματος διακόπτης 4P 40A καμπύλης C | 41.06 | 1 ΤΜΧ | 1 ΤΜΧ | 2-Μικρό & Μεσαίο Κτίριο | FD Tertiary | 39 | Γενικής Χρήσης | PPCFD | 3606480086854 | 8536201090 | 400 g | 3 | 33 | 0.06
A9K24463 | Acti 9 iK60N μικροαυτόματος διακόπτης 4P 63A καμπύλης C | 58.12 | 1 ΤΜΧ | 3 ΤΜΧ | 2-Μικρό & Μεσαίο Κτίριο | FD Tertiary | 39 | Γενικής Χρήσης | PPCFD | 3606480086939 | 8536201090 | 400 g | 3 | 33 | 0.06
A9L00002 | Acti 9 iPRD ανταλλακτικό φυσίγγιο για ουδέτερο | 48.23 | 1 ΤΜΧ | 1 ΤΜΧ | 2-Μικρό & Μεσαίο Κτίριο | FD Tertiary | 39 | Γενικής Χρήσης | PPCFD | 3606480506635 | 8536309000 | 0.044 kg | 12 | 108 | 0.01
A9L08102 | Acti 9 iPRD ανταλλακτικό φυσίγγιο για iPRD8 - iPRD8r | 49.97 | 1 ΤΜΧ | 1 ΤΜΧ | 2-Μικρό & Μεσαίο Κτίριο | FD Tertiary | 39 | Γενικής Χρήσης | PPCFD | 3606480506628 | 8536309000 | 0.051 kg | 12 | 108 | 0.01
A9L08500 | Acti 9 iPRD8 αντικεραυνικό 1P+N 350V | 60.82 | 1 ΤΜΧ | 1 ΤΜΧ | 2-Μικρό & Μεσαίο Κτίριο | FD Tertiary | 39 | Γενικής Χρήσης | PPCFD | 3606480506574 | 8536303000 | 0.211 kg | 6 | 54 | 0.03
A9L08501 | Acti 9 iPRD8 αντικεραυνικό 1P+N 350V με απομακρυσμένο ένδειξη | 73.09 | 1 ΤΜΧ | 1 ΤΜΧ | 2-Μικρό & Μεσαίο Κτίριο | FD Tertiary | 39 | Γενικής Χρήσης | PPCFD | 3606480506529 | 8536303000 | 0.215 kg | 6 | 54 | 0.03
A9L08600 | Acti 9 iPRD8 αντικεραυνικό 3P+N 350V | 112.61 | 1 ΤΜΧ | 1 ΤΜΧ | 2-Μικρό & Μεσαίο Κτίριο | FD Tertiary | 39 | Γενικής Χρήσης | PPCFD | 3606480506543 | 8536303000 | 0.414 kg | 3 | 27 | 0.06
A9L08601 | Acti 9 iPRD8 αντικεραυνικό 3P+N 350V με απομακρυσμένο ένδειξη | 151.95 | 1 ΤΜΧ | 1 ΤΜΧ | 2-Μικρό & Μεσαίο Κτίριο | FD Tertiary | 39 | Γενικής Χρήσης | PPCFD | 3606480506512 | 8536303000 | 0.421 kg | 3 | 27 | 0.06
A9L15693 | Acti 9 IPF K 20 αντικεραυνικό τύπου 2 3 P+N - 340V | 107.7 | 1 ΤΜΧ | 1 ΤΜΧ | 2-Μικρό & Μεσαίο Κτίριο | FD Tertiary | 39 | Γενικής Χρήσης | PPCFD | 3606480089947 | 8536303000 | 420 g | 3 | 36 | 0.06
A9L16082 | Acti 9 iPRD1 ανταλλακτικό φυσίγγιο 1+2 | 57.68 | 1 ΤΜΧ | 1 ΤΜΧ | 2-Μικρό & Μεσαίο Κτίριο | FD Tertiary | 39 | Γενικής Χρήσης | PPCFD | 3606481490186 | 8536303000 | 112 g | 12 | 36 | 0.02
A9L16282 | Acti 9 iPRD1 αντικεραυνικό τύπου 1+2 1P+N με απομακρυσμένη ένδειξη | 151.39 | 1 ΤΜΧ | 1 ΤΜΧ | 2-Μικρό & Μεσαίο Κτίριο | FD Tertiary | 39 | Γενικής Χρήσης | PPCFD | 3606481490209 | 8536303000 | 290 g | 6 | 18 | 0.04
A9L16292 | Acti 9 IQuick PRD40r αντικεραυνικό τύπου 2 1P+N 350V με απομακρυσμένη ένδειξη | 153.71 | 1 ΤΜΧ | 1 ΤΜΧ | 2-Μικρό & Μεσαίο Κτίριο | FD Tertiary | 39 | Γενικής Χρήσης | PPCFD | 3606480387043 | 8536303000 | 0.44 kg | 27 |  | 0.07
A9L16294 | Acti 9 IQuick PRD40r αντικεραυνικό τύπου 2 3P+N 350V με απομακρυσμένη ένδειξη | 250.29 | 1 ΤΜΧ | 1 ΤΜΧ | 2-Μικρό & Μεσαίο Κτίριο | FD Tertiary | 39 | Γενικής Χρήσης | PPCFD | 3606480387067 | 8536303000 | 0.86 kg | 12 | 96 | 0.13
A9L16295 | Acti 9 iQuick PRD20r αντικεραυνικό τύπου 2 1P+N 350V με απομακρυσμένη ένδειξη | 154.28 | 1 ΤΜΧ | 1 ΤΜΧ | 2-Μικρό & Μεσαίο Κτίριο | FD Tertiary | 39 | Γενικής Χρήσης | PPCFD | 3606480387074 | 8536303000 | 435 g | 27 |  | 0.07
A9L16297 | Acti 9 iQuick PRD20r αντικεραυνικό τύπου 2 3P+N 350V με απομακρυσμένη ένδειξη | 204.63 | 1 ΤΜΧ | 1 ΤΜΧ | 2-Μικρό & Μεσαίο Κτίριο | FD Tertiary | 39 | Γενικής Χρήσης | PPCFD | 3606480387098 | 8536303000 | 0.84 kg | 12 |  | 0.13
A9L16311 | Acti 9 iPRD ανταλλακτικό φυσίγγιο για iQuick PRD | 61.01 | 1 ΤΜΧ | 1 ΤΜΧ | 2-Μικρό & Μεσαίο Κτίριο | FD Tertiary | 39 | Γενικής Χρήσης | PPCFD | 3606480387142 | 8536309000 |  | 12 | 108
A9L16313 | Acti 9 iPRD ανταλλακτικό φυσίγγιο για ουδέτερο iQuick PRD | 73.19 | 1 ΤΜΧ | 1 ΤΜΧ | 2-Μικρό & Μεσαίο Κτίριο | FD Tertiary | 39 | Γενικής Χρήσης | PPCFD | 3606480387166 | 8536309000 |  | 12 | 108
A9L16339 | Acti 9 iPRI αντικεραυνικό 48VDC | 208.25 | 1 ΤΜΧ | 1 ΤΜΧ | 2-Μικρό & Μεσαίο Κτίριο | FD Tertiary | 39 | Γενικής Χρήσης | PPCFD | 3606480383526 | 8536301000 | 65 g | 108 |  | 0.01
A9L16441 | Acti9 iPRE αντικεραυνικό δικτύου ethernet 250 MHz | 164.1 | 1 ΤΜΧ | 1 ΤΜΧ | 2-Μικρό & Μεσαίο Κτίριο | FD Tertiary | 39 | Γενικής Χρήσης | PPCFD | 3606489596019 | 8536301000 | 105 g | 12 | 720 | 0.02
A9L16482 | Acti 9 iPRD1 αντικεραυνικό τύπου 1+2 3P+N με απομακρυσμένη ένδειξη | 310 | 1 ΤΜΧ | 1 ΤΜΧ | 2-Μικρό & Μεσαίο Κτίριο | FD Tertiary | 39 | Γενικής Χρήσης | PPCFD | 3606481490223 | 8536303000 | 619 g | 3 | 9 | 0.09
A9L20102 | Acti 9 φυσίγγιο αντικεραυνικού - για C20 - για 350 | 49.97 | 1 ΤΜΧ | 1 ΤΜΧ | 2-Μικρό & Μεσαίο Κτίριο | FD Tertiary | 39 | Γενικής Χρήσης | PPCFD | 3606480506611 | 8536309000 | 0.051 kg | 12 | 108 | 0.01
A9L20300 | Acti 9 iPRD20 αντικεραυνικό τύπου 2 3P+N 350V | 103.28 | 1 ΤΜΧ | 1 ΤΜΧ | 2-Μικρό & Μεσαίο Κτίριο | FD Tertiary | 39 | Γενικής Χρήσης | PPCFD | 3606480506475 | 8536303000 | 0.317 kg | 4 | 36 | 0.05
A9L20500 | Acti 9 iPRD20 αντικεραυνικό τύπου 2 1P+N 350V | 65.79 | 1 ΤΜΧ | 1 ΤΜΧ | 2-Μικρό & Μεσαίο Κτίριο | FD Tertiary | 39 | Γενικής Χρήσης | PPCFD | 3606480506499 | 8536303000 | 0.211 kg | 6 | 54 | 0.03
A9L20501 | Acti 9 iPRD20r αντικεραυνικό τύπου 2 1P+N 350V με απομακρυσμένη ένδειξη | 75.91 | 1 ΤΜΧ | 1 ΤΜΧ | 2-Μικρό & Μεσαίο Κτίριο | FD Tertiary | 39 | Γενικής Χρήσης | PPCFD | 3606480506444 | 8536303000 | 0.215 kg | 6 | 54 | 0.03
A9L20600 | Acti 9 iPRD20 αντικεραυνικό τύπου 2 3P+N 350V | 111.53 | 1 ΤΜΧ | 1 ΤΜΧ | 2-Μικρό & Μεσαίο Κτίριο | FD Tertiary | 39 | Γενικής Χρήσης | PPCFD | 3606480506468 | 8536303000 | 0.414 kg | 3 | 27 | 0.06
A9L20601 | Acti 9 iPRD20r αντικεραυνικό τύπου 2 3P+N 350V με απομακρυσμένη ένδειξη | 135.61 | 1 ΤΜΧ | 1 ΤΜΧ | 2-Μικρό & Μεσαίο Κτίριο | FD Tertiary | 39 | Γενικής Χρήσης | PPCFD | 3606480506437 | 8536303000 | 450 g | 3 | 27 | 0.07
A9L40102 | Acti 9 φυσίγγιο αντικεραυνικού - για C40 - για 350 | 33.31 | 1 ΤΜΧ | 1 ΤΜΧ | 2-Μικρό & Μεσαίο Κτίριο | FD Tertiary | 39 | Γενικής Χρήσης | PPCFD | 3606480506604 | 8536309000 | 0.051 kg | 12 | 108 | 0.01
A9L40182 | Acti 9 φυσίγγιο αντικεραυνικού - για C40 1000 PV iPRD-DC | 50.61 | 1 ΤΜΧ | 1 ΤΜΧ | 2-Μικρό & Μεσαίο Κτίριο | FD Tertiary | 39 | Γενικής Χρήσης | PPCFD | 3606480506642 | 8536309000 |  | 12 | 108
A9L40271 | Acti 9 iPRD-DC 40r αντικεραυνικό 800 PV 2P με απομακρυσμένη ένδειξη | 111.88 | 1 ΤΜΧ | 1 ΤΜΧ | 2-Μικρό & Μεσαίο Κτίριο | FD Tertiary | 39 | Γενικής Χρήσης | PPCFD | 3606480506666 | 8536303000 | 400 g | 4 | 36 | 0.06
A9L40281 | Acti 9 iPRD-DC 40r αντικεραυνικό 1000 PV 2P με απομακρυσμένη ένδειξη | 122.33 | 1 ΤΜΧ | 1 ΤΜΧ | 2-Μικρό & Μεσαίο Κτίριο | FD Tertiary | 39 | Γενικής Χρήσης | PPCFD | 3606480506673 | 8536303000 | 400 g | 4 | 36 | 0.06
A9L40301 | Acti 9 iPRD40r αντικεραυνικό τύπου 2 3P 350V με απομακρυσμένη ένδειξη | 136.83 | 1 ΤΜΧ | 1 ΤΜΧ | 2-Μικρό & Μεσαίο Κτίριο | FD Tertiary | 39 | Γενικής Χρήσης | PPCFD | 3606480506352 | 8536303000 | 0.323 kg | 4 | 36 | 0.05
A9L40500 | Acti 9 iPRD40 αντικεραυνικό τύπου 2 1P+N 350V | 76.01 | 1 ΤΜΧ | 1 ΤΜΧ | 2-Μικρό & Μεσαίο Κτίριο | FD Tertiary | 39 | Γενικής Χρήσης | PPCFD | 3606480506413 | 8536303000 | 0.211 kg | 6 | 54 | 0.03
A9L40501 | Acti 9 iPRD40r αντικεραυνικό τύπου 2 1P+N με απομακρυσμένη ένδειξη | 91.23 | 1 ΤΜΧ | 1 ΤΜΧ | 2-Μικρό & Μεσαίο Κτίριο | FD Tertiary | 39 | Γενικής Χρήσης | PPCFD | 3606480506314 | 8536303000 | 220 g | 6 | 54 | 0.03
A9L40600 | Acti 9 iPRD40 αντικεραυνικό τύπου 2 3P+N 350V | 132.53 | 1 ΤΜΧ | 1 ΤΜΧ | 2-Μικρό & Μεσαίο Κτίριο | FD Tertiary | 39 | Γενικής Χρήσης | PPCFD | 3606480506383 | 8536303000 | 0.414 kg | 3 | 27 | 0.06
A9L40601 | Acti 9 iPRD40r αντικεραυνικό τύπου 2 3P+N με απομακρυσμένη ένδειξη | 158.14 | 1 ΤΜΧ | 1 ΤΜΧ | 2-Μικρό & Μεσαίο Κτίριο | FD Tertiary | 39 | Γενικής Χρήσης | PPCFD | 3606480506345 | 8536303000 | 0.421 kg | 3 | 27 | 0.06
A9L65102 | Acti 9 φυσίγγιο αντικεραυνικού - για C65 | 55.05 | 1 ΤΜΧ | 1 ΤΜΧ | 2-Μικρό & Μεσαίο Κτίριο | FD Tertiary | 39 | Γενικής Χρήσης | PPCFD | 3606480506598 | 8536309000 | 0.075 kg | 12 | 108 | 0.01
A9L65501 | Acti 9 iPRD65r αντικεραυνικό τύπου 2 1P+N 350V με απομακρυσμένη ένδειξη | 137.84 | 1 ΤΜΧ | 1 ΤΜΧ | 2-Μικρό & Μεσαίο Κτίριο | FD Tertiary | 39 | Γενικής Χρήσης | PPCFD | 3606480506291 | 8536303000 | 0.238 kg | 6 | 54 | 0.04
A9L65601 | Acti 9 iPRD65r αντικεραυνικό τύπου 2 3P+Ν 350V με απομακρυσμένη ένδειξη | 219.6 | 1 ΤΜΧ | 1 ΤΜΧ | 2-Μικρό & Μεσαίο Κτίριο | FD Tertiary | 39 | Γενικής Χρήσης | PPCFD | 3606480504846 | 8536303000 | 0.492 kg | 3 | 27 | 0.08
A9MEM1520 | Acti9 - PowerTag - 1P - Πάνω και Κάτω θέση - Έως 63A - Αισθητήρας Ενέργειας | 177.79 | 1 ΤΜΧ | 1 ΤΜΧ | 4-Μεγάλο Κτίριο | Adv Met (PM5>), PowerTag | 48 | Παραμετροποιήσιμα | DPLVP | 3606480909122 | 9030337000 | 16.4 g | 48
A9MEM1521 | Acti9 - PowerTag - 1P + N - Πάνω θέση - Έως 63Α - Αισθητήρας ενέργειας | 177.79 | 1 ΤΜΧ | 1 ΤΜΧ | 4-Μεγάλο Κτίριο | Adv Met (PM5>), PowerTag | 48 | Παραμετροποιήσιμα | DPLVP | 3606480909139 | 9030337000 | 17.5 g | 48 |  | 0.01
A9MEM1522 | Acti9 - PowerTag - 1P + N - Κάτω θέση - Έως 63Α - Αισθητήρας ενέργειας | 177.79 | 1 ΤΜΧ | 1 ΤΜΧ | 4-Μεγάλο Κτίριο | Adv Met (PM5>), PowerTag | 48 | Παραμετροποιήσιμα | DPLVP | 3606480909146 | 9030337000 | 17.5 g | 48 |  | 0.01
A9MEM1540 | Acti9 - PowerTag - 3P - Πάνω και Κάτω θέση - Έως 63Α - Αισθητήρας Ενέργειας | 278.84 | 1 ΤΜΧ | 1 ΤΜΧ | 4-Μεγάλο Κτίριο | Adv Met (PM5>), PowerTag | 48 | Παραμετροποιήσιμα | DPLVP | 3606480909153 | 9030337000 | 28 g | 48 |  | 0.01
A9MEM1541 | Acti9 - PowerTag - 3P + N - Πάνω θέση - Έως 63Α - Αισθητήρας ενέργειας | 294.34 | 1 ΤΜΧ | 1 ΤΜΧ | 4-Μεγάλο Κτίριο | Adv Met (PM5>), PowerTag | 48 | Παραμετροποιήσιμα | DPLVP | 3606480909160 | 9030337000 | 35 g | 48 |  | 0.01
A9MEM1542 | Acti9 - PowerTag - 3P + N - Κάτω θέση - Έως 63Α - Αισθητήρας ενέργειας | 294.34 | 1 ΤΜΧ | 1 ΤΜΧ | 4-Μεγάλο Κτίριο | Adv Met (PM5>), PowerTag | 48 | Παραμετροποιήσιμα | DPLVP | 3606480909177 | 9030337000 | 35 g | 48 |  | 0.01
A9MEM1560 | Acti9 PowerTag - ασύρματος μετρητής ενέργειας PowerTag Flex F63 1P+N 63A | 208.69 | 1 ΤΜΧ | 1 ΤΜΧ | 4-Μεγάλο Κτίριο | Adv Met (PM5>), PowerTag | 48 | Παραμετροποιήσιμα | DPLVP | 3606481380395 | 9030337000 | 16 g | 48
A9MEM1561 | Acti9 PowerTag - ασύρματος μετρητής ενέργειας PowerTag P63 1P+N 63A πάνω | 208.69 | 1 ΤΜΧ | 1 ΤΜΧ | 4-Μεγάλο Κτίριο | Adv Met (PM5>), PowerTag | 48 | Παραμετροποιήσιμα | DPLVP | 3606481380401 | 9030337000 | 18 g | 48
A9MEM1562 | Acti9 PowerTag - ασύρματος μετρητής ενέργειας PowerTag P63 1P+N 63A κάτω | 208.69 | 1 ΤΜΧ | 1 ΤΜΧ | 4-Μεγάλο Κτίριο | Adv Met (PM5>), PowerTag | 48 | Παραμετροποιήσιμα | DPLVP | 3606481380418 | 9030337000 | 18 g | 48
A9MEM1563 | Acti9 PowerTag - ασύρματος μετρητής ενέργειας PowerTag P63 1P+N RCBO κάτω | 208.69 | 1 ΤΜΧ | 1 ΤΜΧ | 4-Μεγάλο Κτίριο | Adv Met (PM5>), PowerTag | 48 | Παραμετροποιήσιμα | DPLVP | 3606481380425 | 9030337000 | 18 g | 30
A9MEM1570 | Acti9 PowerTag - ασύρματος μετρητής ενέργειας PowerTag Flex F63 3P+N 63A | 318.01 | 1 ΤΜΧ | 1 ΤΜΧ | 4-Μεγάλο Κτίριο | Adv Met (PM5>), PowerTag | 48 | Παραμετροποιήσιμα | DPLVP | 3606481380432 | 9030337000 | 40 g | 48 |  | 0.01
A9MEM1571 | Acti9 PowerTag - ασύρματος μετρητής ενέργειας PowerTag P63 3P+N 63A πάνω | 318.01 | 1 ΤΜΧ | 1 ΤΜΧ | 4-Μεγάλο Κτίριο | Adv Met (PM5>), PowerTag | 48 | Παραμετροποιήσιμα | DPLVP | 3606481380449 | 9030337000 | 48 g | 30 |  | 0.01
A9MEM1572 | Acti9 PowerTag - ασύρματος μετρητής ενέργειας PowerTag P63 3P+N 63A κάτω | 318.01 | 1 ΤΜΧ | 1 ΤΜΧ | 4-Μεγάλο Κτίριο | Adv Met (PM5>), PowerTag | 48 | Παραμετροποιήσιμα | DPLVP | 3606481380456 | 9030337000 | 48 g | 48 |  | 0.01
A9MEM2000 | Acti 9 iEM - iEM2000 μετρητής ενέργειας ράγας - 230V - 40A | 85.54 | 1 ΤΜΧ | 1 ΤΜΧ | 2-Μικρό & Μεσαίο Κτίριο | Basic Met (<PM3), Basic Capacit (EasyCan) | 37 | Γενικής Χρήσης | DPLVP | 3606480217401 | 9028301100 | 0.073 kg | 38 |  | 0.02
A9MEM2000T | Acti 9 iEM - iEM2000T μετρητής ενέργειας ράγας - 230V - 40A χωρίς οθόνη | 77.89 | 1 ΤΜΧ | 1 ΤΜΧ | 2-Μικρό & Μεσαίο Κτίριο | Basic Met (<PM3), Basic Capacit (EasyCan) | 37 | Γενικής Χρήσης | DPLVP | 3606480400575 | 9028301100 | 0.073 kg | 38 |  | 0.02
A9MEM2010 | Acti 9 iEM - iEM2010 μετρητής ενέργειας 1φ - 230V - 40A με έξοδο παλμού | 106.17 | 1 ΤΜΧ | 1 ΤΜΧ | 2-Μικρό & Μεσαίο Κτίριο | Basic Met (<PM3), Basic Capacit (EasyCan) | 37 | Γενικής Χρήσης | DPLVP | 3606480217418 | 9028301100 | 0.073 kg | 38 |  | 0.02
A9MEM3110 | Acti 9 iEM - iEM3110 μετρητής ενέργειας - 63A - 1 έξοδος παλμού | 212.06 | 1 ΤΜΧ | 1 ΤΜΧ | 2-Μικρό & Μεσαίο Κτίριο | Basic Met (<PM3), Basic Capacit (EasyCan) | 37 | Γενικής Χρήσης | DPLVP | 3606480481499 | 9028301900 |  | 30 | 720 | 0.02
A9MEM3115 | Acti 9 iEM - iEM3115 μετρητής ενέργειας - 63A - 2 ψηφιακές είσοδοι - πολλαπλή τιμολόγηση | 295.08 | 1 ΤΜΧ | 1 ΤΜΧ | 2-Μικρό & Μεσαίο Κτίριο | Basic Met (<PM3), Basic Capacit (EasyCan) | 37 | Γενικής Χρήσης | DPLVP | 3606480481505 | 9028301900 |  | 30 | 240 | 0.02
A9MEM3135 | Acti 9 iEM - iEM3135 μετρητής ενέργειας - 63A - M-bus - 1+1 I/O - πολλαπλή τιμολόγηση | 273.08 | 1 ΤΜΧ | 1 ΤΜΧ | 2-Μικρό & Μεσαίο Κτίριο | Basic Met (<PM3), Basic Capacit (EasyCan) | 37 | Γενικής Χρήσης | DPLVP | 3606480616471 | 9028301900 |  | 30 |  | 0.02
A9MEM3150 | Acti 9 iEM - iEM3150 μετρητής ενέργειας - 63 A - Modbus | 267.49 | 1 ΤΜΧ | 1 ΤΜΧ | 2-Μικρό & Μεσαίο Κτίριο | Basic Met (<PM3), Basic Capacit (EasyCan) | 37 | Γενικής Χρήσης | DPLVP | 3606480481512 | 9028301900 |  | 30 |  | 0.02
A9MEM3155 | Acti 9 iEM - iEM3155 μετρητής ενέργειας - 63A - Modbus - 1+1 I/O - πολλαπλή τιμολόγηση | 322.93 | 1 ΤΜΧ | 1 ΤΜΧ | 2-Μικρό & Μεσαίο Κτίριο | Basic Met (<PM3), Basic Capacit (EasyCan) | 37 | Γενικής Χρήσης | DPLVP | 3606480481529 | 9028301900 |  | 30 |  | 0.02
A9MEM3165 | Acti 9 iEM - iEM3165 μετρητής ενέργειας - 63 A - BACnet - 1+1 I/O - πολλαπλή τιμολόγηση | 346.01 | 1 ΤΜΧ | 1 ΤΜΧ | 2-Μικρό & Μεσαίο Κτίριο | Basic Met (<PM3), Basic Capacit (EasyCan) | 37 | Γενικής Χρήσης | DPLVP | 3606480616488 | 9028301900 |  | 30 | 720 | 0.02
A9MEM3175 | Acti 9 iEM - iEM3175 μετρητής ενέργειας - 63 A - LON - 1 I - πολλαπλή τιμολόγηση | 368.27 | 1 ΤΜΧ | 1 ΤΜΧ | 2-Μικρό & Μεσαίο Κτίριο | Basic Met (<PM3), Basic Capacit (EasyCan) | 37 | Γενικής Χρήσης | DPLVP | 3606480616495 | 9028301900 |  | 30 |  | 0.02
A9MEM3210 | Acti 9 iEM - iEM3210 μετρητής ενέργειας - CT - 1 έξοδος παλμού | 264.54 | 1 ΤΜΧ | 1 ΤΜΧ | 2-Μικρό & Μεσαίο Κτίριο | Basic Met (<PM3), Basic Capacit (EasyCan) | 37 | Γενικής Χρήσης | DPLVP | 3606480481543 | 9028301900 |  | 30 |  | 0.02
A9MEM3215 | Acti 9 iEM - iEM3215 μετρητής ενέργειας - CT - πολλαπλή τιμολόγηση | 295.76 | 1 ΤΜΧ | 1 ΤΜΧ | 2-Μικρό & Μεσαίο Κτίριο | Basic Met (<PM3), Basic Capacit (EasyCan) | 37 | Γενικής Χρήσης | DPLVP | 3606480481550 | 9028301900 |  | 30 |  | 0.02
A9MEM3235 | Acti 9 iEM - iEM3235 μετρητής ενέργειας - 63A - CT - M-bus - 1+1 I/O - πολλαπλή τιμολόγηση | 331.7 | 1 ΤΜΧ | 1 ΤΜΧ | 2-Μικρό & Μεσαίο Κτίριο | Basic Met (<PM3), Basic Capacit (EasyCan) | 37 | Γενικής Χρήσης | DPLVP | 3606480616501 | 9028301900 |  | 30 | 480 | 0.02
A9MEM3250 | Acti 9 iEM - iEM3250 μετρητής ενέργειας - CT - Modbus | 290.24 | 1 ΤΜΧ | 1 ΤΜΧ | 2-Μικρό & Μεσαίο Κτίριο | Basic Met (<PM3), Basic Capacit (EasyCan) | 37 | Γενικής Χρήσης | DPLVP | 3606480481567 | 9028301900 |  | 30 |  | 0.02
A9MEM3255 | Acti 9 iEM - iEM3255 μετρητής ενέργειας - CT - Modbus - 1+1 I/O - πολλαπλή τιμολόγηση | 331.7 | 1 ΤΜΧ | 1 ΤΜΧ | 2-Μικρό & Μεσαίο Κτίριο | Basic Met (<PM3), Basic Capacit (EasyCan) | 37 | Γενικής Χρήσης | DPLVP | 3606480481574 | 9028301900 |  | 30 |  | 0.02
A9MEM3265 | Acti 9 iEM - iEM3265 μετρητής ενέργειας - CT - BACnet - 1+1 I/O - πολλαπλή τιμολόγηση | 383.35 | 1 ΤΜΧ | 1 ΤΜΧ | 2-Μικρό & Μεσαίο Κτίριο | Basic Met (<PM3), Basic Capacit (EasyCan) | 37 | Γενικής Χρήσης | DPLVP | 3606480616518 | 9028301900 |  | 30 | 720 | 0.02
A9MEM3275 | Acti 9 iEM - iEM3275 μετρητής ενέργειας - 63 A - CT - LON - 1 I - πολλαπλή τιμολόγηση | 394.02 | 1 ΤΜΧ | 1 ΤΜΧ | 2-Μικρό & Μεσαίο Κτίριο | Basic Met (<PM3), Basic Capacit (EasyCan) | 37 | Γενικής Χρήσης | DPLVP | 3606480616525 | 9028301900 |  | 30 |  | 0.02
A9MEM3310 | Acti 9 iEM - iEM3310 μετρητής ενέργειας - 125 A - 1 pulse O | 327.63 | 1 ΤΜΧ | 1 ΤΜΧ | 2-Μικρό & Μεσαίο Κτίριο | Basic Met (<PM3), Basic Capacit (EasyCan) | 37 | Γενικής Χρήσης | DPLVP | 3606480696398 | 9028301900 |  | 16 | 384 | 0.05
A9MEM3335 | Acti 9 iEM - iEM3335 μετρητής ενέργειας - 125 A - M-bus - 1+1 I/O - πολλαπλή τιμολόγηση | 401.46 | 1 ΤΜΧ | 1 ΤΜΧ | 2-Μικρό & Μεσαίο Κτίριο | Basic Met (<PM3), Basic Capacit (EasyCan) | 37 | Γενικής Χρήσης | DPLVP | 3606480696404 | 9028301900 |  | 18 | 144 | 0.05
A9MEM3350 | Acti 9 iEM - iEM3350 μετρητής ενέργειας - 125 A - Modbus | 333.97 | 1 ΤΜΧ | 1 ΤΜΧ | 2-Μικρό & Μεσαίο Κτίριο | Basic Met (<PM3), Basic Capacit (EasyCan) | 37 | Γενικής Χρήσης | DPLVP | 3606480696411 | 9028301900 |  | 18 |  | 0.05
A9MEM3355 | Acti 9 iEM - iEM3355 μετρητής ενέργειας - 125A - Modbus - 1+1 I/O - πολλαπλή τιμολόγηση | 404.74 | 1 ΤΜΧ | 1 ΤΜΧ | 2-Μικρό & Μεσαίο Κτίριο | Basic Met (<PM3), Basic Capacit (EasyCan) | 37 | Γενικής Χρήσης | DPLVP | 3606480696428 | 9028301900 |  | 16 | 384 | 0.05
A9MEM3365 | Acti 9 iEM - iEM3365 μετρητής ενέργειας - 125 A - BACnet - 1+1 I/O - πολλαπλή τιμολόγηση | 427.98 | 1 ΤΜΧ | 1 ΤΜΧ | 2-Μικρό & Μεσαίο Κτίριο | Basic Met (<PM3), Basic Capacit (EasyCan) | 37 | Γενικής Χρήσης | DPLVP | 3606480696435 | 9028301900 |  | 18 | 432 | 0.05
A9MEM3375 | Acti 9 iEM - iEM3375 μετρητής ενέργειας - 125 A - LON - 1 I - πολλαπλή τιμολόγηση | 456.4 | 1 ΤΜΧ | 1 ΤΜΧ | 2-Μικρό & Μεσαίο Κτίριο | Basic Met (<PM3), Basic Capacit (EasyCan) | 37 | Γενικής Χρήσης | DPLVP | 3606480696442 | 9028301900 |  | 18 |  | 0.05
A9N15635 | Acti 9 ασφαλειοθήκη STI 1P 8,5 X 31,5 mm | 5.21 | 1 ΤΜΧ | 12 ΤΜΧ | 2-Μικρό & Μεσαίο Κτίριο | FD Tertiary | 39 | Γενικής Χρήσης | PPCFD | 3606480619502 | 8536105090 |  | 12 | 144
A9N15636 | Acti 9 ασφαλειοθήκη STI 1P 10.3 X 38 mm | 4.15 | 1 ΤΜΧ | 12 ΤΜΧ | 2-Μικρό & Μεσαίο Κτίριο | FD Tertiary | 39 | Γενικής Χρήσης | PPCFD | 3606480619519 | 8536105090 |  | 12 | 144
A9N15645 | Acti 9 ασφαλειοθήκη STI 1P+N 8,5 X 31,5 mm | 8.16 | 1 ΤΜΧ | 12 ΤΜΧ | 2-Μικρό & Μεσαίο Κτίριο | FD Tertiary | 39 | Γενικής Χρήσης | PPCFD | 3606480619526 | 8536101090 |  | 12 | 144
A9N15646 | Acti 9 ασφαλειοθήκη STI 1P+N 10.3 X 38 mm | 7.87 | 1 ΤΜΧ | 12 ΤΜΧ | 2-Μικρό & Μεσαίο Κτίριο | FD Tertiary | 39 | Γενικής Χρήσης | PPCFD | 3606480619533 | 8536105090 |  | 12 | 144
A9N15650 | Acti 9 ασφαλειοθήκη STI 2P 8,5 X 31,5 mm | 9.38 | 1 ΤΜΧ | 6 ΤΜΧ | 2-Μικρό & Μεσαίο Κτίριο | FD Tertiary | 39 | Γενικής Χρήσης | PPCFD | 3606480619540 | 8536101090 |  | 6 | 72
A9N15651 | Acti 9 ασφαλειοθήκη STI 2P 10.3 X 38 mm | 7.97 | 1 ΤΜΧ | 6 ΤΜΧ | 2-Μικρό & Μεσαίο Κτίριο | FD Tertiary | 39 | Γενικής Χρήσης | PPCFD | 3606480619557 | 8536105090 |  | 6 | 72
A9N15655 | Acti 9 ασφαλειοθήκη STI 3P 8,5 X 31,5 mm | 17.26 | 1 ΤΜΧ | 4 ΤΜΧ | 2-Μικρό & Μεσαίο Κτίριο | FD Tertiary | 39 | Γενικής Χρήσης | PPCFD | 3606480619564 | 8536105090 |  | 4 | 48
A9N15656 | Acti 9 ασφαλειοθήκη STI 3P 10.3 X 38 mm | 12.73 | 1 ΤΜΧ | 4 ΤΜΧ | 2-Μικρό & Μεσαίο Κτίριο | FD Tertiary | 39 | Γενικής Χρήσης | PPCFD | 3606480619571 | 8536105090 |  | 4 | 48
A9N15657 | Acti 9 ασφαλειοθήκη STI 3P+N 8,5 X 31,5 mm | 22.64 | 1 ΤΜΧ | 4 ΤΜΧ | 2-Μικρό & Μεσαίο Κτίριο | FD Tertiary | 39 | Γενικής Χρήσης | PPCFD | 3606480619588 | 8536101090 |  | 4 | 48
A9N15658 | Acti 9 ασφαλειοθήκη STI 3P+N 10.3 X 38 mm | 16.29 | 1 ΤΜΧ | 4 ΤΜΧ | 2-Μικρό & Μεσαίο Κτίριο | FD Tertiary | 39 | Γενικής Χρήσης | PPCFD | 3606480619595 | 8536101090 |  | 4 | 48
A9N18356 | Acti 9 C120N μικροαυτόματος διακόπτης 1P 63A καμπύλης C | 42.85 | 1 ΤΜΧ | 1 ΤΜΧ | 2-Μικρό & Μεσαίο Κτίριο | FD Tertiary | 39 | Γενικής Χρήσης | PPCFD | 3606480379307 | 8536201090 | 0.205 kg | 12 | 72 | 0.03
A9N18357 | Acti 9 C120N μικροαυτόματος διακόπτης 1P 80A καμπύλης C | 38.13 | 1 ΤΜΧ | 1 ΤΜΧ | 2-Μικρό & Μεσαίο Κτίριο | FD Tertiary | 39 | Γενικής Χρήσης | PPCFD | 3606480379314 | 8536209090 | 0.205 kg | 12 | 72 | 0.03
A9N18358 | Acti 9 C120N μικροαυτόματος διακόπτης 1P 100A καμπύλης C | 49.24 | 1 ΤΜΧ | 1 ΤΜΧ | 2-Μικρό & Μεσαίο Κτίριο | FD Tertiary | 39 | Γενικής Χρήσης | PPCFD | 3606480379321 | 8536209090 | 0.205 kg | 12 | 72 | 0.03
A9N18359 | Acti 9 C120N μικροαυτόματος διακόπτης 1P 125A καμπύλης C | 62.7 | 1 ΤΜΧ | 1 ΤΜΧ | 2-Μικρό & Μεσαίο Κτίριο | FD Tertiary | 39 | Γενικής Χρήσης | PPCFD | 3606480379338 | 8536209090 | 0.205 kg | 12 | 72 | 0.03
A9N18360 | Acti 9 C120N μικροαυτόματος διακόπτης 2P 63A καμπύλης C | 87.17 | 1 ΤΜΧ | 1 ΤΜΧ | 2-Μικρό & Μεσαίο Κτίριο | FD Tertiary | 39 | Γενικής Χρήσης | PPCFD | 3606480379345 | 8536209090 | 0.41 kg | 6 | 36 | 0.06
A9N18361 | Acti 9 C120N μικροαυτόματος διακόπτης 2P 80A καμπύλης C | 161.86 | 1 ΤΜΧ | 1 ΤΜΧ | 2-Μικρό & Μεσαίο Κτίριο | FD Tertiary | 39 | Γενικής Χρήσης | PPCFD | 3606480379352 | 8536209090 | 0.41 kg | 6 | 36 | 0.06
A9N18362 | Acti 9 C120N μικροαυτόματος διακόπτης 2P 100A καμπύλης C | 128.72 | 1 ΤΜΧ | 1 ΤΜΧ | 2-Μικρό & Μεσαίο Κτίριο | FD Tertiary | 39 | Γενικής Χρήσης | PPCFD | 3606480379369 | 8536209090 | 0.41 kg | 6 | 36 | 0.06
A9N18363 | Acti 9 C120N μικροαυτόματος διακόπτης 2P 125A καμπύλης C | 140.93 | 1 ΤΜΧ | 1 ΤΜΧ | 2-Μικρό & Μεσαίο Κτίριο | FD Tertiary | 39 | Γενικής Χρήσης | PPCFD | 3606480379376 | 8536209090 | 0.41 kg | 6 | 36 | 0.06
A9N18364 | Acti 9 C120N μικροαυτόματος διακόπτης 3P 63A καμπύλης C | 240.07 | 1 ΤΜΧ | 1 ΤΜΧ | 2-Μικρό & Μεσαίο Κτίριο | FD Tertiary | 39 | Γενικής Χρήσης | PPCFD | 3606480379383 | 8536209090 | 0.615 kg | 4 | 24 | 0.09
A9N18365 | Acti 9 C120N μικροαυτόματος διακόπτης 3P 80A καμπύλης C | 180.64 | 1 ΤΜΧ | 1 ΤΜΧ | 2-Μικρό & Μεσαίο Κτίριο | FD Tertiary | 39 | Γενικής Χρήσης | PPCFD | 3606480379390 | 8536209090 | 0.615 kg | 4 | 24 | 0.09
A9N18367 | Acti 9 C120N μικροαυτόματος διακόπτης 3P 100A καμπύλης C | 179.73 | 1 ΤΜΧ | 1 ΤΜΧ | 2-Μικρό & Μεσαίο Κτίριο | FD Tertiary | 39 | Γενικής Χρήσης | PPCFD | 3606480379406 | 8536209090 | 0.615 kg | 4 | 24 | 0.09
A9N18369 | Acti 9 C120N μικροαυτόματος διακόπτης 3P 125A καμπύλης C | 237.55 | 1 ΤΜΧ | 1 ΤΜΧ | 2-Μικρό & Μεσαίο Κτίριο | FD Tertiary | 39 | Γενικής Χρήσης | PPCFD | 3606480379413 | 8536209090 | 0.615 kg | 4 | 24 | 0.09
A9N18371 | Acti 9 C120N μικροαυτόματος διακόπτης 4P 63A καμπύλης C | 330.83 | 1 ΤΜΧ | 1 ΤΜΧ | 2-Μικρό & Μεσαίο Κτίριο | FD Tertiary | 39 | Γενικής Χρήσης | PPCFD | 3606480379420 | 8536209090 | 0.82 kg | 3 | 18 | 0.13
A9N18372 | Acti 9 C120N μικροαυτόματος διακόπτης 4P 80A καμπύλης C | 286.21 | 1 ΤΜΧ | 1 ΤΜΧ | 2-Μικρό & Μεσαίο Κτίριο | FD Tertiary | 39 | Γενικής Χρήσης | PPCFD | 3606480379437 | 8536209090 | 0.82 kg | 3 | 18 | 0.13
A9N18374 | Acti 9 C120N μικροαυτόματος διακόπτης 4P 100A καμπύλης C | 293.45 | 1 ΤΜΧ | 1 ΤΜΧ | 2-Μικρό & Μεσαίο Κτίριο | FD Tertiary | 39 | Γενικής Χρήσης | PPCFD | 3606480379451 | 8536209090 | 0.82 kg | 3 | 18 | 0.13
A9N18376 | Acti 9 C120N μικροαυτόματος διακόπτης 4P 125A καμπύλης C | 358.62 | 1 ΤΜΧ | 1 ΤΜΧ | 2-Μικρό & Μεσαίο Κτίριο | FD Tertiary | 39 | Γενικής Χρήσης | PPCFD | 3606480379475 | 8536209090 | 0.82 kg | 3 | 18 | 0.13
A9N18379 | Acti 9 C120N μικροαυτόματος διακόπτης 1P 80A καμπύλης D | 47.61 | 1 ΤΜΧ | 1 ΤΜΧ | 2-Μικρό & Μεσαίο Κτίριο | FD Tertiary | 39 | Γενικής Χρήσης | PPCFD | 3606480379505 | 8536209090 | 0.205 kg | 12 | 72 | 0.03
A9N18381 | Acti 9 C120N μικροαυτόματος διακόπτης 1P 125A καμπύλης D | 46.66 | 1 ΤΜΧ | 1 ΤΜΧ | 2-Μικρό & Μεσαίο Κτίριο | FD Tertiary | 39 | Γενικής Χρήσης | PPCFD | 3606480379529 | 8536209090 | 0.205 kg | 12 | 72 | 0.03
A9N18382 | Acti 9 C120N μικροαυτόματος διακόπτης 2P 63A καμπύλης D | 161.41 | 1 ΤΜΧ | 1 ΤΜΧ | 2-Μικρό & Μεσαίο Κτίριο | FD Tertiary | 39 | Γενικής Χρήσης | PPCFD | 3606480379536 | 8536209090 | 0.41 kg | 6 | 36 | 0.06
A9N18383 | Acti 9 C120N μικροαυτόματος διακόπτης 2P 80A καμπύλης D | 171.8 | 1 ΤΜΧ | 1 ΤΜΧ | 2-Μικρό & Μεσαίο Κτίριο | FD Tertiary | 39 | Γενικής Χρήσης | PPCFD | 3606480379543 | 8536209090 | 0.41 kg | 6 | 36 | 0.06
A9N18384 | Acti 9 C120N μικροαυτόματος διακόπτης 2P 100A καμπύλης D | 134.72 | 1 ΤΜΧ | 1 ΤΜΧ | 2-Μικρό & Μεσαίο Κτίριο | FD Tertiary | 39 | Γενικής Χρήσης | PPCFD | 3606480379550 | 8536209090 | 0.41 kg | 6 | 36 | 0.06
A9N18385 | Acti 9 C120N μικροαυτόματος διακόπτης 2P 125A καμπύλης D | 290.8 | 1 ΤΜΧ | 1 ΤΜΧ | 2-Μικρό & Μεσαίο Κτίριο | FD Tertiary | 39 | Γενικής Χρήσης | PPCFD | 3606480379567 | 8536209090 | 0.41 kg | 6 | 36 | 0.06
A9N18386 | Acti 9 C120N μικροαυτόματος διακόπτης 3P 63A καμπύλης D | 256.4 | 1 ΤΜΧ | 1 ΤΜΧ | 2-Μικρό & Μεσαίο Κτίριο | FD Tertiary | 39 | Γενικής Χρήσης | PPCFD | 3606480379574 | 8536201090 | 0.615 kg | 4 | 24 | 0.09
A9N18387 | Acti 9 C120N μικροαυτόματος διακόπτης 3P 80A καμπύλης D | 330.77 | 1 ΤΜΧ | 1 ΤΜΧ | 2-Μικρό & Μεσαίο Κτίριο | FD Tertiary | 39 | Γενικής Χρήσης | PPCFD | 3606480379581 | 8536209090 | 0.615 kg | 4 | 24 | 0.09
A9N18388 | Acti 9 C120N μικροαυτόματος διακόπτης 3P 100A καμπύλης D | 391.36 | 1 ΤΜΧ | 1 ΤΜΧ | 2-Μικρό & Μεσαίο Κτίριο | FD Tertiary | 39 | Γενικής Χρήσης | PPCFD | 3606480379598 | 8536209090 | 0.615 kg | 4 | 24 | 0.09
A9N18389 | Acti 9 C120N μικροαυτόματος διακόπτης 3P 125A καμπύλης D | 464.66 | 1 ΤΜΧ | 1 ΤΜΧ | 2-Μικρό & Μεσαίο Κτίριο | FD Tertiary | 39 | Γενικής Χρήσης | PPCFD | 3606480379604 | 8536209090 | 0.615 kg | 4 | 24 | 0.09
A9N18390 | Acti 9 C120N μικροαυτόματος διακόπτης 4P 63A καμπύλης D | 439.35 | 1 ΤΜΧ | 1 ΤΜΧ | 2-Μικρό & Μεσαίο Κτίριο | FD Tertiary | 39 | Γενικής Χρήσης | PPCFD | 3606480379611 | 8536209090 | 0.82 kg | 3 | 18 | 0.13
A9N18391 | Acti 9 C120N μικροαυτόματος διακόπτης 4P 80A καμπύλης D | 479.15 | 1 ΤΜΧ | 1 ΤΜΧ | 2-Μικρό & Μεσαίο Κτίριο | FD Tertiary | 39 | Γενικής Χρήσης | PPCFD | 3606480379628 | 8536209090 | 0.82 kg | 3 | 18 | 0.13
A9N18392 | Acti 9 C120N μικροαυτόματος διακόπτης 4P 100A καμπύλης D | 584.85 | 1 ΤΜΧ | 1 ΤΜΧ | 2-Μικρό & Μεσαίο Κτίριο | FD Tertiary | 39 | Γενικής Χρήσης | PPCFD | 3606480379635 | 8536209090 | 0.82 kg | 3 | 18 | 0.13
A9N18393 | Acti 9 C120N μικροαυτόματος διακόπτης 4P 125A καμπύλης D | 630.8 | 1 ΤΜΧ | 1 ΤΜΧ | 2-Μικρό & Μεσαίο Κτίριο | FD Tertiary | 39 | Γενικής Χρήσης | PPCFD | 3606480379642 | 8536209090 | 0.82 kg | 3 | 18 | 0.13
A9N18445 | Acti 9 C120H μικροαυτόματος διακόπτης 1P 63A καμπύλης C | 114.85 | 1 ΤΜΧ | 1 ΤΜΧ | 2-Μικρό & Μεσαίο Κτίριο | FD Tertiary | 39 | Γενικής Χρήσης | PPCFD | 3606480380167 | 8536201090 | 0.205 kg | 12 | 72 | 0.03
A9N18446 | Acti 9 C120H μικροαυτόματος διακόπτης 1P 80A καμπύλης C | 88.97 | 1 ΤΜΧ | 1 ΤΜΧ | 2-Μικρό & Μεσαίο Κτίριο | FD Tertiary | 39 | Γενικής Χρήσης | PPCFD | 3606480380174 | 8536209090 | 0.205 kg | 12 | 72 | 0.03
A9N18447 | Acti 9 C120H μικροαυτόματος διακόπτης 1P 100A καμπύλης C | 89.24 | 1 ΤΜΧ | 1 ΤΜΧ | 2-Μικρό & Μεσαίο Κτίριο | FD Tertiary | 39 | Γενικής Χρήσης | PPCFD | 3606480380181 | 8536209090 | 0.205 kg | 12 | 72 | 0.03
A9N18448 | Acti 9 C120H μικροαυτόματος διακόπτης 1P 125A καμπύλης C | 118.78 | 1 ΤΜΧ | 1 ΤΜΧ | 2-Μικρό & Μεσαίο Κτίριο | FD Tertiary | 39 | Γενικής Χρήσης | PPCFD | 3606480380198 | 8536209090 | 0.205 kg | 12 | 72 | 0.03
A9N18456 | Acti 9 C120H μικροαυτόματος διακόπτης 2P 63A καμπύλης C | 211.18 | 1 ΤΜΧ | 1 ΤΜΧ | 2-Μικρό & Μεσαίο Κτίριο | FD Tertiary | 39 | Γενικής Χρήσης | PPCFD | 3606480380273 | 8536201090 | 0.41 kg | 6 | 36 | 0.06
A9N18457 | Acti 9 C120H μικροαυτόματος διακόπτης 2P 80A καμπύλης C | 124.24 | 1 ΤΜΧ | 1 ΤΜΧ | 2-Μικρό & Μεσαίο Κτίριο | FD Tertiary | 39 | Γενικής Χρήσης | PPCFD | 3606480380280 | 8536209090 | 0.41 kg | 6 | 36 | 0.06
A9N18458 | Acti 9 C120H μικροαυτόματος διακόπτης 2P 100A καμπύλης C | 160.21 | 1 ΤΜΧ | 1 ΤΜΧ | 2-Μικρό & Μεσαίο Κτίριο | FD Tertiary | 39 | Γενικής Χρήσης | PPCFD | 3606480380297 | 8536209090 | 0.41 kg | 6 | 36 | 0.06
A9N18459 | Acti 9 C120H μικροαυτόματος διακόπτης 2P 125A καμπύλης C | 168.7 | 1 ΤΜΧ | 1 ΤΜΧ | 2-Μικρό & Μεσαίο Κτίριο | FD Tertiary | 39 | Γενικής Χρήσης | PPCFD | 3606480380303 | 8536209090 | 0.41 kg | 6 | 36 | 0.06
A9N18467 | Acti 9 C120H μικροαυτόματος διακόπτης 3P 63A καμπύλης C | 212.14 | 1 ΤΜΧ | 1 ΤΜΧ | 2-Μικρό & Μεσαίο Κτίριο | FD Tertiary | 39 | Γενικής Χρήσης | PPCFD | 3606480380389 | 8536201090 | 0.615 kg | 4 | 24 | 0.09
A9N18468 | Acti 9 C120H μικροαυτόματος διακόπτης 3P 80A καμπύλης C | 280.42 | 1 ΤΜΧ | 1 ΤΜΧ | 2-Μικρό & Μεσαίο Κτίριο | FD Tertiary | 39 | Γενικής Χρήσης | PPCFD | 3606480380396 | 8536209090 | 0.615 kg | 4 | 24 | 0.09
A9N18469 | Acti 9 C120H μικροαυτόματος διακόπτης 3P 100A καμπύλης C | 301.81 | 1 ΤΜΧ | 1 ΤΜΧ | 2-Μικρό & Μεσαίο Κτίριο | FD Tertiary | 39 | Γενικής Χρήσης | PPCFD | 3606480380402 | 8536209090 | 0.615 kg | 4 | 24 | 0.09
A9N18470 | Acti 9 C120H μικροαυτόματος διακόπτης 3P 125A καμπύλης C | 312.05 | 1 ΤΜΧ | 1 ΤΜΧ | 2-Μικρό & Μεσαίο Κτίριο | FD Tertiary | 39 | Γενικής Χρήσης | PPCFD | 3606480380419 | 8536209090 | 0.615 kg | 4 | 24 | 0.09
A9N18478 | Acti 9 C120H μικροαυτόματος διακόπτης 4P 63A καμπύλης C | 404.68 | 1 ΤΜΧ | 1 ΤΜΧ | 2-Μικρό & Μεσαίο Κτίριο | FD Tertiary | 39 | Γενικής Χρήσης | PPCFD | 3606480380495 | 8536201090 | 0.82 kg | 3 | 18 | 0.13
A9N18479 | Acti 9 C120H μικροαυτόματος διακόπτης 4P 80A καμπύλης C | 420.47 | 1 ΤΜΧ | 1 ΤΜΧ | 2-Μικρό & Μεσαίο Κτίριο | FD Tertiary | 39 | Γενικής Χρήσης | PPCFD | 3606480380501 | 8536209090 | 0.82 kg | 3 | 18 | 0.13
A9N18480 | Acti 9 C120H μικροαυτόματος διακόπτης 4P 100A καμπύλης C | 477.63 | 1 ΤΜΧ | 1 ΤΜΧ | 2-Μικρό & Μεσαίο Κτίριο | FD Tertiary | 39 | Γενικής Χρήσης | PPCFD | 3606480380518 | 8536209090 | 0.82 kg | 3 | 18 | 0.13
A9N18481 | Acti 9 C120H μικροαυτόματος διακόπτης 4P 125A καμπύλης C | 527.73 | 1 ΤΜΧ | 1 ΤΜΧ | 2-Μικρό & Μεσαίο Κτίριο | FD Tertiary | 39 | Γενικής Χρήσης | PPCFD | 3606480380525 | 8536209090 | 0.82 kg | 3 | 18 | 0.13
A9N18489 | Acti 9 C120H μικροαυτόματος διακόπτης 1P 63A καμπύλης D | 90.71 | 1 ΤΜΧ | 12 ΤΜΧ | 2-Μικρό & Μεσαίο Κτίριο | FD Tertiary | 39 | Γενικής Χρήσης | PPCFD | 3606480380600 | 8536201090 | 0.205 kg | 12 | 72 | 0.03
A9N18490 | Acti 9 C120H μικροαυτόματος διακόπτης 1P 80A καμπύλης D | 103.45 | 1 ΤΜΧ | 1 ΤΜΧ | 2-Μικρό & Μεσαίο Κτίριο | FD Tertiary | 39 | Γενικής Χρήσης | PPCFD | 3606480380617 | 8536209090 | 0.205 kg | 12 | 72 | 0.03
A9N18491 | Acti 9 C120H μικροαυτόματος διακόπτης 1P 100A καμπύλης D | 120.98 | 1 ΤΜΧ | 1 ΤΜΧ | 2-Μικρό & Μεσαίο Κτίριο | FD Tertiary | 39 | Γενικής Χρήσης | PPCFD | 3606480380624 | 8536209090 | 0.205 kg | 12 | 72 | 0.03
A9N18492 | Acti 9 C120H μικροαυτόματος διακόπτης 1P 125A καμπύλης D | 115.68 | 1 ΤΜΧ | 1 ΤΜΧ | 2-Μικρό & Μεσαίο Κτίριο | FD Tertiary | 39 | Γενικής Χρήσης | PPCFD | 3606480380631 | 8536209090 | 0.205 kg | 12 | 72 | 0.03
A9N18500 | Acti 9 C120H μικροαυτόματος διακόπτης 2P 63A καμπύλης D | 210.57 | 1 ΤΜΧ | 1 ΤΜΧ | 2-Μικρό & Μεσαίο Κτίριο | FD Tertiary | 39 | Γενικής Χρήσης | PPCFD | 3606480380716 | 8536201090 | 0.41 kg | 6 | 36 | 0.06
A9N18501 | Acti 9 C120H μικροαυτόματος διακόπτης 2P 80A καμπύλης D | 195.46 | 1 ΤΜΧ | 1 ΤΜΧ | 2-Μικρό & Μεσαίο Κτίριο | FD Tertiary | 39 | Γενικής Χρήσης | PPCFD | 3606480380723 | 8536209090 | 0.41 kg | 6 | 36 | 0.06
A9N18502 | Acti 9 C120H μικροαυτόματος διακόπτης 2P 100A καμπύλης D | 288.08 | 1 ΤΜΧ | 1 ΤΜΧ | 2-Μικρό & Μεσαίο Κτίριο | FD Tertiary | 39 | Γενικής Χρήσης | PPCFD | 3606480380730 | 8536209090 | 0.41 kg | 6 | 36 | 0.06
A9N18503 | Acti 9 C120H μικροαυτόματος διακόπτης 2P 125A καμπύλης D | 247.04 | 1 ΤΜΧ | 1 ΤΜΧ | 2-Μικρό & Μεσαίο Κτίριο | FD Tertiary | 39 | Γενικής Χρήσης | PPCFD | 3606480380747 | 8536209090 | 0.41 kg | 6 | 36 | 0.06
A9N18511 | Acti 9 C120H μικροαυτόματος διακόπτης 3P 63A καμπύλης D | 300 | 1 ΤΜΧ | 1 ΤΜΧ | 2-Μικρό & Μεσαίο Κτίριο | FD Tertiary | 39 | Γενικής Χρήσης | PPCFD | 3606480380822 | 8536201090 | 0.615 kg | 4 | 24 | 0.09
A9N18512 | Acti 9 C120H μικροαυτόματος διακόπτης 3P 80A καμπύλης D | 316.93 | 1 ΤΜΧ | 4 ΤΜΧ | 2-Μικρό & Μεσαίο Κτίριο | FD Tertiary | 39 | Γενικής Χρήσης | PPCFD | 3606480380839 | 8536209090 | 0.615 kg | 4 | 24 | 0.09
A9N18513 | Acti 9 C120H μικροαυτόματος διακόπτης 3P 100A καμπύλης D | 377.81 | 1 ΤΜΧ | 1 ΤΜΧ | 2-Μικρό & Μεσαίο Κτίριο | FD Tertiary | 39 | Γενικής Χρήσης | PPCFD | 3606480380846 | 8536209090 | 0.615 kg | 4 | 24 | 0.09
A9N18514 | Acti 9 C120H μικροαυτόματος διακόπτης 3P 125A καμπύλης D | 350.51 | 1 ΤΜΧ | 1 ΤΜΧ | 2-Μικρό & Μεσαίο Κτίριο | FD Tertiary | 39 | Γενικής Χρήσης | PPCFD | 3606480380853 | 8536209090 | 0.615 kg | 4 | 24 | 0.09
A9N18522 | Acti 9 C120H μικροαυτόματος διακόπτης 4P 63A καμπύλης D | 505.09 | 1 ΤΜΧ | 1 ΤΜΧ | 2-Μικρό & Μεσαίο Κτίριο | FD Tertiary | 39 | Γενικής Χρήσης | PPCFD | 3606480380938 | 8536201090 | 0.82 kg | 3 | 18 | 0.13
A9N18523 | Acti 9 C120H μικροαυτόματος διακόπτης 4P 80A καμπύλης D | 556.01 | 1 ΤΜΧ | 1 ΤΜΧ | 2-Μικρό & Μεσαίο Κτίριο | FD Tertiary | 39 | Γενικής Χρήσης | PPCFD | 3606480380945 | 8536209090 | 0.82 kg | 3 | 18 | 0.13
A9N18524 | Acti 9 C120H μικροαυτόματος διακόπτης 4P 100A καμπύλης D | 635.99 | 1 ΤΜΧ | 1 ΤΜΧ | 2-Μικρό & Μεσαίο Κτίριο | FD Tertiary | 39 | Γενικής Χρήσης | PPCFD | 3606480380952 | 8536209090 | 0.82 kg | 3 | 18 | 0.13
A9N18525 | Acti 9 C120H μικροαυτόματος διακόπτης 4P 125A καμπύλης D | 608.06 | 1 ΤΜΧ | 1 ΤΜΧ | 2-Μικρό & Μεσαίο Κτίριο | FD Tertiary | 39 | Γενικής Χρήσης | PPCFD | 3606480380969 | 8536209090 | 0.82 kg | 3 | 18 | 0.13
A9N18544 | Acti 9 διακόπτης διαρροής VIGI C120 2P 300mA τύπου ΑC | 424.01 | 1 ΤΜΧ | 1 ΤΜΧ | 2-Μικρό & Μεσαίο Κτίριο | FD Tertiary | 39 | Γενικής Χρήσης | PPCFD | 3606480376207 | 8536303000 | 0.325 kg | 8 |  | 0.05
A9N18545 | Acti 9 διακόπτης διαρροής VIGI C120 2P 1000mA τύπου ΑC | 612.45 | 1 ΤΜΧ | 1 ΤΜΧ | 2-Μικρό & Μεσαίο Κτίριο | FD Tertiary | 39 | Γενικής Χρήσης | PPCFD | 3606480376214 | 8536303000 | 0.325 kg | 8 |  | 0.05
A9N18546 | Acti 9 διακόπτης διαρροής VIGI C120 3P 300mA τύπου ΑC | 572.41 | 1 ΤΜΧ | 1 ΤΜΧ | 2-Μικρό & Μεσαίο Κτίριο | FD Tertiary | 39 | Γενικής Χρήσης | PPCFD | 3606480376221 | 8536303000 | 0.5 kg | 8 |  | 0.08
A9N18547 | Acti 9 διακόπτης διαρροής VIGI C120 3P 1000mA τύπου ΑC | 826.81 | 1 ΤΜΧ | 1 ΤΜΧ | 2-Μικρό & Μεσαίο Κτίριο | FD Tertiary | 39 | Γενικής Χρήσης | PPCFD | 3606480376238 | 8536303000 | 0.5 kg | 8 |  | 0.08
A9N18548 | Acti 9 διακόπτης διαρροής VIGI C120 4P 300mA τύπου ΑC | 699.59 | 1 ΤΜΧ | 1 ΤΜΧ | 2-Μικρό & Μεσαίο Κτίριο | FD Tertiary | 39 | Γενικής Χρήσης | PPCFD | 3606480376245 | 8536303000 | 0.58 kg | 8 |  | 0.09
A9N18549 | Acti 9 διακόπτης διαρροής VIGI C120 4P 1000mA τύπου ΑC | 477.76 | 1 ΤΜΧ | 1 ΤΜΧ | 2-Μικρό & Μεσαίο Κτίριο | FD Tertiary | 39 | Γενικής Χρήσης | PPCFD | 3606480376252 | 8536303000 | 0.58 kg | 8 |  | 0.09
A9N18556 | Acti 9 διακόπτης διαρροής VIGI C120 2P 300mA τύπου Α si | 614.83 | 1 ΤΜΧ | 1 ΤΜΧ | 2-Μικρό & Μεσαίο Κτίριο | FD Tertiary | 39 | Γενικής Χρήσης | PPCFD | 3606480376597 | 8536303000 | 0.325 kg | 8 |  | 0.05
A9N18557 | Acti 9 διακόπτης διαρροής VIGI C120 2P 1000mA τύπου Α si | 888.07 | 1 ΤΜΧ | 1 ΤΜΧ | 2-Μικρό & Μεσαίο Κτίριο | FD Tertiary | 39 | Γενικής Χρήσης | PPCFD | 3606480376603 | 8536303000 | 0.325 kg | 8 |  | 0.05
A9N18558 | Acti 9 διακόπτης διαρροής VIGI C120 3P 300mA τύπου Α si | 829.98 | 1 ΤΜΧ | 1 ΤΜΧ | 2-Μικρό & Μεσαίο Κτίριο | FD Tertiary | 39 | Γενικής Χρήσης | PPCFD | 3606480376610 | 8536303000 | 0.5 kg | 8 |  | 0.08
A9N18559 | Acti 9 διακόπτης διαρροής VIGI C120 3P 1000mA τύπου Α si | 1198.85 | 1 ΤΜΧ | 1 ΤΜΧ | 2-Μικρό & Μεσαίο Κτίριο | FD Tertiary | 39 | Γενικής Χρήσης | PPCFD | 3606480376627 | 8536303000 | 0.5 kg | 8 |  | 0.08
A9N18560 | Acti 9 διακόπτης διαρροής VIGI C120 4P 300mA τύπου Α si | 330.75 | 1 ΤΜΧ | 1 ΤΜΧ | 2-Μικρό & Μεσαίο Κτίριο | FD Tertiary | 39 | Γενικής Χρήσης | PPCFD | 3606480376634 | 8536303000 | 0.58 kg | 8 |  | 0.09
A9N18561 | Acti 9 διακόπτης διαρροής VIGI C120 4P 1000mA τύπου Α si | 477.76 | 1 ΤΜΧ | 1 ΤΜΧ | 2-Μικρό & Μεσαίο Κτίριο | FD Tertiary | 39 | Γενικής Χρήσης | PPCFD | 3606480376641 | 8536303000 | 0.58 kg | 8 |  | 0.09
A9N18563 | Acti 9 διακόπτης διαρροής VIGI C120 2P 30mA τύπου ΑC | 364.68 | 1 ΤΜΧ | 1 ΤΜΧ | 2-Μικρό & Μεσαίο Κτίριο | FD Tertiary | 39 | Γενικής Χρήσης | PPCFD | 3606480376269 | 8536303000 | 0.325 kg | 8 |  | 0.05
A9N18564 | Acti 9 διακόπτης διαρροής VIGI C120 2P 300mA τύπου ΑC | 326.16 | 1 ΤΜΧ | 1 ΤΜΧ | 2-Μικρό & Μεσαίο Κτίριο | FD Tertiary | 39 | Γενικής Χρήσης | PPCFD | 3606480376276 | 8536303000 | 0.325 kg | 8 |  | 0.05
A9N18566 | Acti 9 διακόπτης διαρροής VIGI C120 3P 30mA τύπου ΑC | 488.58 | 1 ΤΜΧ | 1 ΤΜΧ | 2-Μικρό & Μεσαίο Κτίριο | FD Tertiary | 39 | Γενικής Χρήσης | PPCFD | 3606480376290 | 8536303000 | 0.5 kg | 8 |  | 0.08
A9N18567 | Acti 9 διακόπτης διαρροής VIGI C120 3P 300mA τύπου ΑC | 438.8 | 1 ΤΜΧ | 1 ΤΜΧ | 2-Μικρό & Μεσαίο Κτίριο | FD Tertiary | 39 | Γενικής Χρήσης | PPCFD | 3606480376306 | 8536303000 | 0.5 kg | 8 |  | 0.08
A9N18568 | Acti 9 διακόπτης διαρροής VIGI C120 3P 500mA τύπου ΑC | 587.09 | 1 ΤΜΧ | 1 ΤΜΧ | 2-Μικρό & Μεσαίο Κτίριο | FD Tertiary | 39 | Γενικής Χρήσης | PPCFD | 3606480376313 | 8536303000 | 0.5 kg | 8 |  | 0.08
A9N18569 | Acti 9 διακόπτης διαρροής VIGI C120 4P 30mA τύπου ΑC | 597.36 | 1 ΤΜΧ | 1 ΤΜΧ | 2-Μικρό & Μεσαίο Κτίριο | FD Tertiary | 39 | Γενικής Χρήσης | PPCFD | 3606480376320 | 8536303000 | 0.58 kg | 8 | 64 | 0.09
A9N18570 | Acti 9 διακόπτης διαρροής VIGI C120 4P 300mA τύπου ΑC | 538.16 | 1 ΤΜΧ | 1 ΤΜΧ | 2-Μικρό & Μεσαίο Κτίριο | FD Tertiary | 39 | Γενικής Χρήσης | PPCFD | 3606480376337 | 8536303000 | 0.58 kg | 8 | 64 | 0.09
A9N18571 | Acti 9 διακόπτης διαρροής VIGI C120 4P 500mA τύπου ΑC | 441 | 1 ΤΜΧ | 1 ΤΜΧ | 2-Μικρό & Μεσαίο Κτίριο | FD Tertiary | 39 | Γενικής Χρήσης | PPCFD | 3606480376344 | 8536303000 | 0.58 kg | 8 |  | 0.09
A9N18572 | Acti 9 διακόπτης διαρροής VIGI C120 2P 30mA τύπου Α | 398.65 | 1 ΤΜΧ | 1 ΤΜΧ | 2-Μικρό & Μεσαίο Κτίριο | FD Tertiary | 39 | Γενικής Χρήσης | PPCFD | 3606480376351 | 8536303000 | 0.325 kg | 8 |  | 0.05
A9N18573 | Acti 9 διακόπτης διαρροής VIGI C120 2P 300mA τύπου Α | 358.76 | 1 ΤΜΧ | 1 ΤΜΧ | 2-Μικρό & Μεσαίο Κτίριο | FD Tertiary | 39 | Γενικής Χρήσης | PPCFD | 3606480376368 | 8536303000 | 0.325 kg | 8 |  | 0.05
A9N18575 | Acti 9 διακόπτης διαρροής VIGI C120 3P 30mA τύπου Α | 538.16 | 1 ΤΜΧ | 1 ΤΜΧ | 2-Μικρό & Μεσαίο Κτίριο | FD Tertiary | 39 | Γενικής Χρήσης | PPCFD | 3606480376382 | 8536303000 | 0.5 kg | 8 |  | 0.08
A9N18576 | Acti 9 διακόπτης διαρροής VIGI C120 3P 300mA τύπου Α | 484.35 | 1 ΤΜΧ | 1 ΤΜΧ | 2-Μικρό & Μεσαίο Κτίριο | FD Tertiary | 39 | Γενικής Χρήσης | PPCFD | 3606480376399 | 8536303000 | 0.5 kg | 8 |  | 0.08
A9N18578 | Acti 9 διακόπτης διαρροής VIGI C120 4P 30mA τύπου Α | 657.77 | 1 ΤΜΧ | 1 ΤΜΧ | 2-Μικρό & Μεσαίο Κτίριο | FD Tertiary | 39 | Γενικής Χρήσης | PPCFD | 3606480376412 | 8536303000 | 0.58 kg | 8 |  | 0.09
A9N18579 | Acti 9 διακόπτης διαρροής VIGI C120 4P 300mA τύπου Α | 591.97 | 1 ΤΜΧ | 1 ΤΜΧ | 2-Μικρό & Μεσαίο Κτίριο | FD Tertiary | 39 | Γενικής Χρήσης | PPCFD | 3606480376429 | 8536303000 | 0.58 kg | 8 |  | 0.09
A9N18580 | Acti 9 διακόπτης διαρροής VIGI C120 4P 500mA τύπου Α | 485.1 | 1 ΤΜΧ | 1 ΤΜΧ | 2-Μικρό & Μεσαίο Κτίριο | FD Tertiary | 39 | Γενικής Χρήσης | PPCFD | 3606480376436 | 8536303000 | 0.58 kg | 8 |  | 0.09
A9N26899 | Acti 9 βοηθητική επαφή OF+SD - για C60, C120, C60H-DC, DPN, ID | 38.58 | 1 ΤΜΧ | 1 ΤΜΧ | 2-Μικρό & Μεσαίο Κτίριο | FD Tertiary | 39 | Γενικής Χρήσης | PPCFD | 3606480465376 | 8538909999 | 28 g | 12 | 108
A9N26946 | Acti 9 MX πηνίο εργασίας 1 OF 220-415Vac dc | 37.77 | 1 ΤΜΧ | 1 ΤΜΧ | 2-Μικρό & Μεσαίο Κτίριο | FD Tertiary | 39 | Γενικής Χρήσης | PPCFD | 3606480382956 | 8536301000 | 65 g | 8 | 72 | 0.01
A9N26960 | Acti 9 MN πηνίο έλλειψης τάσης 220-240Vac dc | 64.14 | 1 ΤΜΧ | 1 ΤΜΧ | 2-Μικρό & Μεσαίο Κτίριο | FD Tertiary | 39 | Γενικής Χρήσης | PPCFD | 3606480382994 | 8536301000 | 66 g | 8 | 72 | 0.01
A9N26961 | Acti 9 MN πηνίο έλλειψης τάσης 48Vac dc | 68.42 | 1 ΤΜΧ | 1 ΤΜΧ | 2-Μικρό & Μεσαίο Κτίριο | FD Tertiary | 39 | Γενικής Χρήσης | PPCFD | 3606480383007 | 8536301000 | 66 g | 8 | 72 | 0.01
A9N61500 | Acti 9 C60H-DC μικροαυτόματος διακόπτης 250VDC 1P 0.5A καμπύλης C | 36.92 | 1 ΤΜΧ | 12 ΤΜΧ | 2-Μικρό & Μεσαίο Κτίριο | FD Tertiary | 39 | Γενικής Χρήσης | PPCFD | 3606480424021 | 8536201090 | 0.128 kg | 12 | 144 | 0.02
A9N61501 | Acti 9 C60H-DC μικροαυτόματος διακόπτης 250VDC 1P 1A καμπύλης C | 34.68 | 1 ΤΜΧ | 12 ΤΜΧ | 2-Μικρό & Μεσαίο Κτίριο | FD Tertiary | 39 | Γενικής Χρήσης | PPCFD | 3606480424038 | 8536201090 | 0.128 kg | 12 | 144 | 0.02
A9N61502 | Acti 9 C60H-DC μικροαυτόματος διακόπτης 250VDC 1P 2A καμπύλης C | 31.04 | 1 ΤΜΧ | 12 ΤΜΧ | 2-Μικρό & Μεσαίο Κτίριο | FD Tertiary | 39 | Γενικής Χρήσης | PPCFD | 3606480424045 | 8536201090 | 0.128 kg | 12 | 144 | 0.02
A9N61503 | Acti 9 C60H-DC μικροαυτόματος διακόπτης 250VDC 1P 3A καμπύλης C | 27.98 | 1 ΤΜΧ | 12 ΤΜΧ | 2-Μικρό & Μεσαίο Κτίριο | FD Tertiary | 39 | Γενικής Χρήσης | PPCFD | 3606480424052 | 8536201090 | 0.128 kg | 12 | 144 | 0.02
A9N61504 | Acti 9 C60H-DC μικροαυτόματος διακόπτης 250VDC 1P 4A καμπύλης C | 27.42 | 1 ΤΜΧ | 12 ΤΜΧ | 2-Μικρό & Μεσαίο Κτίριο | FD Tertiary | 39 | Γενικής Χρήσης | PPCFD | 3606480424069 | 8536201090 | 0.128 kg | 12 | 144 | 0.02
A9N61506 | Acti 9 C60H-DC μικροαυτόματος διακόπτης 250VDC 1P 6A καμπύλης C | 24.71 | 1 ΤΜΧ | 12 ΤΜΧ | 2-Μικρό & Μεσαίο Κτίριο | FD Tertiary | 39 | Γενικής Χρήσης | PPCFD | 3606480424083 | 8536201090 | 0.128 kg | 12 | 144 | 0.02
A9N61508 | Acti 9 C60H-DC μικροαυτόματος διακόπτης 250VDC 1P 10A καμπύλης C | 24.16 | 1 ΤΜΧ | 12 ΤΜΧ | 2-Μικρό & Μεσαίο Κτίριο | FD Tertiary | 39 | Γενικής Χρήσης | PPCFD | 3606480424090 | 8536201090 | 0.128 kg | 12 | 144 | 0.02
A9N61511 | Acti 9 C60H-DC μικροαυτόματος διακόπτης 250VDC 1P 16A καμπύλης C | 25.13 | 1 ΤΜΧ | 12 ΤΜΧ | 2-Μικρό & Μεσαίο Κτίριο | FD Tertiary | 39 | Γενικής Χρήσης | PPCFD | 3606480424120 | 8536201090 | 0.128 kg | 12 | 144 | 0.02
A9N61512 | Acti 9 C60H-DC μικροαυτόματος διακόπτης 250VDC 1P 20A καμπύλης C | 26.49 | 1 ΤΜΧ | 12 ΤΜΧ | 2-Μικρό & Μεσαίο Κτίριο | FD Tertiary | 39 | Γενικής Χρήσης | PPCFD | 3606480424137 | 8536201090 | 0.128 kg | 12 | 144 | 0.02
A9N61513 | Acti 9 C60H-DC μικροαυτόματος διακόπτης 250VDC 1P 25A καμπύλης C | 26.49 | 1 ΤΜΧ | 12 ΤΜΧ | 2-Μικρό & Μεσαίο Κτίριο | FD Tertiary | 39 | Γενικής Χρήσης | PPCFD | 3606480424144 | 8536201090 | 0.128 kg | 12 | 144 | 0.02
A9N61515 | Acti 9 C60H-DC μικροαυτόματος διακόπτης 250VDC 1P 32A καμπύλης C | 27.41 | 1 ΤΜΧ | 12 ΤΜΧ | 2-Μικρό & Μεσαίο Κτίριο | FD Tertiary | 39 | Γενικής Χρήσης | PPCFD | 3606480424168 | 8536201090 | 0.128 kg | 12 | 144 | 0.02
A9N61517 | Acti 9 C60H-DC μικροαυτόματος διακόπτης 250VDC 1P 40A καμπύλης C | 28.39 | 1 ΤΜΧ | 12 ΤΜΧ | 2-Μικρό & Μεσαίο Κτίριο | FD Tertiary | 39 | Γενικής Χρήσης | PPCFD | 3606480424175 | 8536201090 | 0.128 kg | 12 | 144 | 0.02
A9N61518 | Acti 9 C60H-DC μικροαυτόματος διακόπτης 250VDC 1P 50A καμπύλης C | 35.5 | 1 ΤΜΧ | 12 ΤΜΧ | 2-Μικρό & Μεσαίο Κτίριο | FD Tertiary | 39 | Γενικής Χρήσης | PPCFD | 3606480424182 | 8536201090 | 0.128 kg | 12 | 144 | 0.02
A9N61519 | Acti 9 C60H-DC μικροαυτόματος διακόπτης 250VDC 1P 63A καμπύλης C | 38.71 | 1 ΤΜΧ | 12 ΤΜΧ | 2-Μικρό & Μεσαίο Κτίριο | FD Tertiary | 39 | Γενικής Χρήσης | PPCFD | 3606480424199 | 8536209090 | 0.128 kg | 12 | 144 | 0.02
A9N61520 | Acti 9 C60H-DC μικροαυτόματος διακόπτης 500VDC 2P 0.5A καμπύλης C | 75.8 | 1 ΤΜΧ | 1 ΤΜΧ | 2-Μικρό & Μεσαίο Κτίριο | FD Tertiary | 39 | Γενικής Χρήσης | PPCFD | 3606480424205 | 8536201090 | 0.256 kg | 6 | 72 | 0.04
A9N61521 | Acti 9 C60H-DC μικροαυτόματος διακόπτης 500VDC 2P 1A καμπύλης C | 75.36 | 1 ΤΜΧ | 1 ΤΜΧ | 2-Μικρό & Μεσαίο Κτίριο | FD Tertiary | 39 | Γενικής Χρήσης | PPCFD | 3606480424212 | 8536201090 | 0.256 kg | 6 | 72 | 0.04
A9N61522 | Acti 9 C60H-DC μικροαυτόματος διακόπτης 500VDC 2P 2A καμπύλης C | 68.52 | 1 ΤΜΧ | 1 ΤΜΧ | 2-Μικρό & Μεσαίο Κτίριο | FD Tertiary | 39 | Γενικής Χρήσης | PPCFD | 3606480424229 | 8536201090 | 0.256 kg | 6 | 72 | 0.04
A9N61523 | Acti 9 C60H-DC μικροαυτόματος διακόπτης 500VDC 2P 3A καμπύλης C | 65.68 | 1 ΤΜΧ | 1 ΤΜΧ | 2-Μικρό & Μεσαίο Κτίριο | FD Tertiary | 39 | Γενικής Χρήσης | PPCFD | 3606480424236 | 8536201090 | 0.256 kg | 6 | 72 | 0.04
A9N61524 | Acti 9 C60H-DC μικροαυτόματος διακόπτης 500VDC 2P 4A καμπύλης C | 65.68 | 1 ΤΜΧ | 1 ΤΜΧ | 2-Μικρό & Μεσαίο Κτίριο | FD Tertiary | 39 | Γενικής Χρήσης | PPCFD | 3606480424243 | 8536201090 | 0.256 kg | 6 | 72 | 0.04
A9N61526 | Acti 9 C60H-DC μικροαυτόματος διακόπτης 500VDC 2P 6A καμπύλης C | 58.61 | 1 ΤΜΧ | 1 ΤΜΧ | 2-Μικρό & Μεσαίο Κτίριο | FD Tertiary | 39 | Γενικής Χρήσης | PPCFD | 3606480424267 | 8536201090 | 0.256 kg | 6 | 72 | 0.04
A9N61528 | Acti 9 C60H-DC μικροαυτόματος διακόπτης 500VDC 2P 10A καμπύλης C | 57.46 | 1 ΤΜΧ | 1 ΤΜΧ | 2-Μικρό & Μεσαίο Κτίριο | FD Tertiary | 39 | Γενικής Χρήσης | PPCFD | 3606480424274 | 8536201090 | 0.256 kg | 6 | 72 | 0.04
A9N61531 | Acti 9 C60H-DC μικροαυτόματος διακόπτης 500VDC 2P 16A καμπύλης C | 55.73 | 1 ΤΜΧ | 1 ΤΜΧ | 2-Μικρό & Μεσαίο Κτίριο | FD Tertiary | 39 | Γενικής Χρήσης | PPCFD | 3606480424304 | 8536201090 | 0.256 kg | 6 | 72 | 0.04
A9N61532 | Acti 9 C60H-DC μικροαυτόματος διακόπτης 500VDC 2P 20A καμπύλης C | 58.61 | 1 ΤΜΧ | 1 ΤΜΧ | 2-Μικρό & Μεσαίο Κτίριο | FD Tertiary | 39 | Γενικής Χρήσης | PPCFD | 3606480424311 | 8536201090 | 0.256 kg | 6 | 72 | 0.04
A9N61533 | Acti 9 C60H-DC μικροαυτόματος διακόπτης 500VDC 2P 25A καμπύλης C | 58.61 | 1 ΤΜΧ | 1 ΤΜΧ | 2-Μικρό & Μεσαίο Κτίριο | FD Tertiary | 39 | Γενικής Χρήσης | PPCFD | 3606480424328 | 8536201090 | 0.256 kg | 6 | 72 | 0.04
A9N61534 | Acti9 C60H-DC μικροαυτόματος διακόπτης 500VDC 2P 30A καμπύλης C | 60.63 | 1 ΤΜΧ | 1 ΤΜΧ | 2-Μικρό & Μεσαίο Κτίριο | FD Tertiary | 39 | Γενικής Χρήσης | PPCFD | 3606480424335 | 8536201090 | 0.256 kg | 6 | 72 | 0.04
A9N61535 | Acti 9 C60H-DC μικροαυτόματος διακόπτης 500VDC 2P 32A καμπύλης C | 60.63 | 1 ΤΜΧ | 1 ΤΜΧ | 2-Μικρό & Μεσαίο Κτίριο | FD Tertiary | 39 | Γενικής Χρήσης | PPCFD | 3606480424342 | 8536201090 | 0.256 kg | 6 | 72 | 0.04
A9N61537 | Acti 9 C60H-DC μικροαυτόματος διακόπτης 500VDC 2P 40A καμπύλης C | 66.71 | 1 ΤΜΧ | 1 ΤΜΧ | 2-Μικρό & Μεσαίο Κτίριο | FD Tertiary | 39 | Γενικής Χρήσης | PPCFD | 3606480424359 | 8536201090 | 0.256 kg | 6 | 72 | 0.04
A9N61538 | Acti 9 C60H-DC μικροαυτόματος διακόπτης 500VDC 2P 50A καμπύλης C | 83.37 | 1 ΤΜΧ | 1 ΤΜΧ | 2-Μικρό & Μεσαίο Κτίριο | FD Tertiary | 39 | Γενικής Χρήσης | PPCFD | 3606480424366 | 8536201090 | 0.256 kg | 6 | 72 | 0.04
A9N61539 | Acti 9 C60H-DC μικροαυτόματος διακόπτης 500VDC 2P 63A καμπύλης C | 90.95 | 1 ΤΜΧ | 1 ΤΜΧ | 2-Μικρό & Μεσαίο Κτίριο | FD Tertiary | 39 | Γενικής Χρήσης | PPCFD | 3606480424373 | 8536209090 | 0.256 kg | 6 | 72 | 0.04
A9N61650 | Acti 9 C60PV-DC μικροαυτόματος διακόπτης 800VDC 2P 10A καμπύλης B | 79.29 | 1 ΤΜΧ | 1 ΤΜΧ | 2-Μικρό & Μεσαίο Κτίριο | FD Tertiary | 39 | Γενικής Χρήσης | PPCFD | 3606480504068 | 8536201090 | 0.545 kg | 30 |  | 0.08
A9N61651 | Acti 9 C60PV-DC μικροαυτόματος διακόπτης 800VDC 2P 16A καμπύλης B | 108.07 | 1 ΤΜΧ | 1 ΤΜΧ | 2-Μικρό & Μεσαίο Κτίριο | FD Tertiary | 39 | Γενικής Χρήσης | PPCFD | 3606480504099 | 8536201090 | 0.545 kg | 30 |  | 0.08
A9N61652 | Acti 9 C60PV-DC μικροαυτόματος διακόπτης 800VDC 2P 20A καμπύλης B | 112.37 | 1 ΤΜΧ | 1 ΤΜΧ | 2-Μικρό & Μεσαίο Κτίριο | FD Tertiary | 39 | Γενικής Χρήσης | PPCFD | 3606480504105 | 8536201090 | 0.545 kg | 30 |  | 0.08
A9N61656 | Acti 9 C60PV-DC μικροαυτόματος διακόπτης 800VDC 2P 5A καμπύλης C | 125.5 | 1 ΤΜΧ | 1 ΤΜΧ | 2-Μικρό & Μεσαίο Κτίριο | FD Tertiary | 39 | Γενικής Χρήσης | PPCFD | 3606480504044 | 8536201090 | 0.545 kg | 30 |  | 0.08
A9N61657 | Acti 9 C60PV-DC μικροαυτόματος διακόπτης 800VDC 2P 8A καμπύλης B | 105.63 | 1 ΤΜΧ | 1 ΤΜΧ | 2-Μικρό & Μεσαίο Κτίριο | FD Tertiary | 39 | Γενικής Χρήσης | PPCFD | 3606480504051 | 8536201090 | 0.545 kg | 30 |  | 0.08
A9N61658 | Acti 9 C60PV-DC μικροαυτόματος διακόπτης 800VDC 2P 13A καμπύλης B | 106.14 | 1 ΤΜΧ | 1 ΤΜΧ | 2-Μικρό & Μεσαίο Κτίριο | FD Tertiary | 39 | Γενικής Χρήσης | PPCFD | 3606480504075 | 8536201090 | 0.545 kg | 30 | 240 | 0.08
A9N61659 | Acti 9 C60PV-DC μικροαυτόματος διακόπτης 800VDC 2P 15A καμπύλης B | 108.07 | 1 ΤΜΧ | 1 ΤΜΧ | 2-Μικρό & Μεσαίο Κτίριο | FD Tertiary | 39 | Γενικής Χρήσης | PPCFD | 3606480504082 | 8536201090 | 0.545 kg | 30 |  | 0.08
A9N61660 | Acti 9 C60PV-DC μικροαυτόματος διακόπτης 800VDC 2P 25A καμπύλης B | 112.37 | 1 ΤΜΧ | 1 ΤΜΧ | 2-Μικρό & Μεσαίο Κτίριο | FD Tertiary | 39 | Γενικής Χρήσης | PPCFD | 3606480504112 | 8536201090 | 0.545 kg | 30 |  | 0.08
A9N61690 | Acti 9 C60NA-DC μικροαυτόματος διακόπτης 1000VDC 2P 20A | 89.2 | 1 ΤΜΧ | 1 ΤΜΧ | 2-Μικρό & Μεσαίο Κτίριο | FD Tertiary | 39 | Γενικής Χρήσης | PPCFD | 3606480504136 | 8536508000 | 0.545 kg | 30 | 240 | 0.08
A9N61699 | Acti 9 SW60-DC μικροαυτόματος διακόπτης 1000VDC 2P 50A | 107.04 | 1 ΤΜΧ | 1 ΤΜΧ | 2-Μικρό & Μεσαίο Κτίριο | FD Tertiary | 39 | Γενικής Χρήσης | PPCFD | 3606480504143 | 8536508000 | 0.53 kg | 30 | 240 | 0.08
A9P52606 | Acti 9 μικροαυτόματος διακόπτης iC40 1P + N - C - 6A 4500A | 13.95 | 1 ΤΜΧ | 12 ΤΜΧ | 2-Μικρό & Μεσαίο Κτίριο | FD Tertiary | 39 | Γενικής Χρήσης | PPCFD | 3606481324344 | 8536201090 | 120 g | 12 | 132 | 0.02
A9P52610 | Acti 9 μικροαυτόματος διακόπτης iC40 1P + N - C - 10A 4500A | 12.01 | 1 ΤΜΧ | 12 ΤΜΧ | 2-Μικρό & Μεσαίο Κτίριο | FD Tertiary | 39 | Γενικής Χρήσης | PPCFD | 3606481324351 | 8536201090 | 120 g | 12 | 132 | 0.02
A9P52616 | Acti 9 μικροαυτόματος διακόπτης iC40 1P + N - C - 16A 4500A | 11.45 | 1 ΤΜΧ | 12 ΤΜΧ | 2-Μικρό & Μεσαίο Κτίριο | FD Tertiary | 39 | Γενικής Χρήσης | PPCFD | 3606481324375 | 8536201090 | 120 g | 12 | 132 | 0.02
A9P52620 | Acti 9 μικροαυτόματος διακόπτης iC40 1P + N - C - 20A 4500A | 12.02 | 1 ΤΜΧ | 12 ΤΜΧ | 2-Μικρό & Μεσαίο Κτίριο | FD Tertiary | 39 | Γενικής Χρήσης | PPCFD | 3606481324382 | 8536201090 | 120 g | 12 | 132 | 0.02
A9P52625 | Acti 9 μικροαυτόματος διακόπτης iC40 1P + N - C - 25A 4500A | 13.85 | 1 ΤΜΧ | 12 ΤΜΧ | 2-Μικρό & Μεσαίο Κτίριο | FD Tertiary | 39 | Γενικής Χρήσης | PPCFD | 3606481324399 | 8536201090 | 120 g | 12 | 132 | 0.02
A9P52632 | Acti 9 μικροαυτόματος διακόπτης iC40 1P + N - C - 32A 4500A | 20.02 | 1 ΤΜΧ | 1ΤΜΧ | 2-Μικρό & Μεσαίο Κτίριο | FD Tertiary | 39 | Γενικής Χρήσης | PPCFD | 3606481324405 | 8536201090 | 120 g | 12 | 132 | 0.02
A9P52706 | Acti9 Μικροαυτόματος διακόπτης iC40 3P+N - C - 6Α 4500Α | 50.84 | 1 ΤΜΧ | 4 ΤΜΧ | 2-Μικρό & Μεσαίο Κτίριο | FD Tert Acti9, iK60 | 39 | Γενικής Χρήσης | PPCFD | 3606481325891 | 8536201090 | 345 g | 4 | 44 | 0.05
A9P52710 | Acti9 Μικροαυτόματος διακόπτης iC40 3P+N - C - 10Α 4500Α | 44.87 | 1 ΤΜΧ | 4 ΤΜΧ | 2-Μικρό & Μεσαίο Κτίριο | FD Tert Acti9, iK60 | 39 | Γενικής Χρήσης | PPCFD | 3606481325907 | 8536201090 | 345 g | 4 | 44 | 0.05
A9P52716 | Acti9 Μικροαυτόματος διακόπτης iC40 3P+N - C - 16Α 4500Α | 42.74 | 1 ΤΜΧ | 4 ΤΜΧ | 2-Μικρό & Μεσαίο Κτίριο | FD Tert Acti9, iK60 | 39 | Γενικής Χρήσης | PPCFD | 3606481325914 | 8536201090 | 345 g | 4 | 44 | 0.05
A9P52720 | Acti9 Μικροαυτόματος διακόπτης iC40 3P+N - C - 20Α 4500Α | 44.87 | 1 ΤΜΧ | 4 ΤΜΧ | 2-Μικρό & Μεσαίο Κτίριο | FD Tert Acti9, iK60 | 39 | Γενικής Χρήσης | PPCFD | 3606481325921 | 8536201090 | 345 g | 4 | 44 | 0.05
A9P52725 | Acti9 Μικροαυτόματος διακόπτης iC40 3P+N - C - 25Α 4500Α | 51.7 | 1 ΤΜΧ | 4 ΤΜΧ | 2-Μικρό & Μεσαίο Κτίριο | FD Tert Acti9, iK60 | 39 | Γενικής Χρήσης | PPCFD | 3606481325938 | 8536201090 | 345 g | 4 | 44 | 0.05
A9P52732 | Acti9 Μικροαυτόματος διακόπτης iC40 3P+N - C - 32Α 4500Α | 59.82 | 1 ΤΜΧ | 4 ΤΜΧ | 2-Μικρό & Μεσαίο Κτίριο | FD Tert Acti9, iK60 | 39 | Γενικής Χρήσης | PPCFD | 3606481325945 | 8536201090 | 345 g | 4 | 44 | 0.05
A9P52740 | Acti9 Μικροαυτόματος διακόπτης iC40 3P+N - C - 40Α 4500Α | 74.77 | 1 ΤΜΧ | 4 ΤΜΧ | 2-Μικρό & Μεσαίο Κτίριο | FD Tert Acti9, iK60 | 39 | Γενικής Χρήσης | PPCFD | 3606481325952 | 8536201090 | 345 g | 4 | 44 | 0.05
A9P54606 | Acti 9 μικροαυτόματος διακόπτης iC40N 1P + N - C - 6A 6000A | 34.37 | 1 ΤΜΧ | 12 ΤΜΧ | 2-Μικρό & Μεσαίο Κτίριο | FD Tertiary | 39 | Γενικής Χρήσης | PPCFD | 3606481324597 | 8536201090 | 120 g | 12 | 132 | 0.02
A9P54610 | Acti 9 μικροαυτόματος διακόπτης iC40N 1P + N - C - 10A 6000A | 33.42 | 1 ΤΜΧ | 4 ΤΜΧ | 2-Μικρό & Μεσαίο Κτίριο | FD Tertiary | 39 | Γενικής Χρήσης | PPCFD | 3606481324603 | 8536201090 | 120 g | 12 | 132 | 0.02
A9P54616 | Acti 9 μικροαυτόματος διακόπτης iC40N 1P + N - C - 16A 6000A | 31.83 | 1 ΤΜΧ | 12 ΤΜΧ | 2-Μικρό & Μεσαίο Κτίριο | FD Tertiary | 39 | Γενικής Χρήσης | PPCFD | 3606481324627 | 8536201090 | 120 g | 12 | 132 | 0.02
A9P54620 | Acti 9 μικροαυτόματος διακόπτης iC40N 1P + N - C - 20A 6000A | 33.42 | 1 ΤΜΧ | 12 ΤΜΧ | 2-Μικρό & Μεσαίο Κτίριο | FD Tertiary | 39 | Γενικής Χρήσης | PPCFD | 3606481324634 | 8536201090 | 120 g | 12 | 132 | 0.02
A9P54625 | Acti 9 μικροαυτόματος διακόπτης iC40N 1P + N - C - 25A 6000A | 35 | 1 ΤΜΧ | 12 ΤΜΧ | 2-Μικρό & Μεσαίο Κτίριο | FD Tertiary | 39 | Γενικής Χρήσης | PPCFD | 3606481324641 | 8536201090 | 120 g | 12 | 132 | 0.02
A9P54632 | Acti 9 μικροαυτόματος διακόπτης iC40N 1P + N - C - 32A 6000A | 36.92 | 1 ΤΜΧ | 12 ΤΜΧ | 2-Μικρό & Μεσαίο Κτίριο | FD Tertiary | 39 | Γενικής Χρήσης | PPCFD | 3606481324658 | 8536201090 | 120 g | 12 | 132 | 0.02
A9P54640 | Acti 9 μικροαυτόματος διακόπτης iC40N 1P + N - C - 40A 6000A | 42.01 | 1 ΤΜΧ | 12 ΤΜΧ | 2-Μικρό & Μεσαίο Κτίριο | FD Tertiary | 39 | Γενικής Χρήσης | PPCFD | 3606481324665 | 8536201090 | 120 g | 12 | 132 | 0.02
A9P54706 | Acti9 Μικροαυτόματος διακόπτης iC40N 3P+N - C - 6Α 6000Α | 70.11 | 1 ΤΜΧ | 4 ΤΜΧ | 2-Μικρό & Μεσαίο Κτίριο | FD Tert Acti9, iK60 | 39 | Γενικής Χρήσης | PPCFD | 3606481326119 | 8536201090 | 345 g | 4 | 44 | 0.05
A9P54710 | Acti9 Μικροαυτόματος διακόπτης iC40N 3P+N - C - 10Α 6000Α | 68.17 | 1 ΤΜΧ | 4 ΤΜΧ | 2-Μικρό & Μεσαίο Κτίριο | FD Tert Acti9, iK60 | 39 | Γενικής Χρήσης | PPCFD | 3606481326126 | 8536201090 | 345 g | 4 | 44 | 0.05
A9P54716 | Acti9 Μικροαυτόματος διακόπτης iC40N 3P+N - C - 16Α 6000Α | 64.91 | 1 ΤΜΧ | 4 ΤΜΧ | 2-Μικρό & Μεσαίο Κτίριο | FD Tert Acti9, iK60 | 39 | Γενικής Χρήσης | PPCFD | 3606481326140 | 8536201090 | 345 g | 4 | 44 | 0.05
A9P54720 | Acti9 Μικροαυτόματος διακόπτης iC40N 3P+N - C - 20Α 6000Α | 68.17 | 1 ΤΜΧ | 4 ΤΜΧ | 2-Μικρό & Μεσαίο Κτίριο | FD Tert Acti9, iK60 | 39 | Γενικής Χρήσης | PPCFD | 3606481326157 | 8536201090 | 345 g | 4 | 44 | 0.05
A9P54725 | Acti9 Μικροαυτόματος διακόπτης iC40N 3P+N - C - 25Α 6000Α | 71.41 | 1 ΤΜΧ | 4 ΤΜΧ | 2-Μικρό & Μεσαίο Κτίριο | FD Tert Acti9, iK60 | 39 | Γενικής Χρήσης | PPCFD | 3606481326164 | 8536201090 | 345 g | 4 | 44 | 0.05
A9P54732 | Acti9 Μικροαυτόματος διακόπτης iC40N 3P+N - C - 32Α 6000Α | 75.31 | 1 ΤΜΧ | 4 ΤΜΧ | 2-Μικρό & Μεσαίο Κτίριο | FD Tert Acti9, iK60 | 39 | Γενικής Χρήσης | PPCFD | 3606481326171 | 8536201090 | 345 g | 4 | 44 | 0.05
A9P54740 | Acti9 Μικροαυτόματος διακόπτης iC40N 3P+N - C - 40Α 6000Α | 85.7 | 1 ΤΜΧ | 4 ΤΜΧ | 2-Μικρό & Μεσαίο Κτίριο | FD Tert Acti9, iK60 | 39 | Γενικής Χρήσης | PPCFD | 3606481326188 | 8536201090 | 345 g | 4 | 44 | 0.05
A9R10216 | Acti 9 διακόπτης διαρροής iID 2P 16A 10MA τύπου AC | 74.75 | 1 ΤΜΧ | 1 ΤΜΧ | 2-Μικρό & Μεσαίο Κτίριο | FD Tertiary | 39 | Γενικής Χρήσης | PPCFD | 3606480089121 | 8536201090 | 0.21 kg | 54 |  | 0.03
A9R10225 | Acti 9 διακόπτης διαρροής iID 2P 25A 10MA τύπου AC | 74.75 | 1 ΤΜΧ | 1 ΤΜΧ | 2-Μικρό & Μεσαίο Κτίριο | FD Tertiary | 39 | Γενικής Χρήσης | PPCFD | 3606480089145 | 8536201090 | 0.21 kg | 54 |  | 0.03
A9R11280 | Acti 9 διακόπτης διαρροής iID 2P 80A 30MA τύπου AC | 104.85 | 1 ΤΜΧ | 1 ΤΜΧ | 2-Μικρό & Μεσαίο Κτίριο | FD Tertiary | 39 | Γενικής Χρήσης | PPCFD | 3606480089206 | 8536209090 | 0.21 kg | 54 |  | 0.03
A9R11291 | Acti 9 διακόπτης διαρροής iID 2P 100A 30MA τύπου AC | 146.77 | 1 ΤΜΧ | 1 ΤΜΧ | 2-Μικρό & Μεσαίο Κτίριο | FD Tertiary | 39 | Γενικής Χρήσης | PPCFD | 3606480089244 | 8536209090 | 0.21 kg | 54 |  | 0.03
A9R11480 | Acti 9 διακόπτης διαρροής iID 4P 80A 30mA τύπου AC | 167.75 | 1 ΤΜΧ | 1 ΤΜΧ | 2-Μικρό & Μεσαίο Κτίριο | FD Tertiary | 39 | Γενικής Χρήσης | PPCFD | 3606480089374 | 8536209090 | 0.37 kg | 27 |  | 0.06
A9R11491 | Acti 9 διακόπτης διαρροής iID 4P 100A 30mA τύπου AC | 234.8 | 1 ΤΜΧ | 1 ΤΜΧ | 2-Μικρό & Μεσαίο Κτίριο | FD Tertiary | 39 | Γενικής Χρήσης | PPCFD | 3606480089442 | 8536209090 | 0.37 kg | 27 |  | 0.06
A9R12240 | Acti 9 διακόπτης διαρροής iID 2P 40A 100mA τύπου AC | 51.37 | 1 ΤΜΧ | 1 ΤΜΧ | 2-Μικρό & Μεσαίο Κτίριο | FD Tertiary | 39 | Γενικής Χρήσης | PPCFD | 3606480089152 | 8536201090 | 0.21 kg | 54 |  | 0.03
A9R12263 | Acti 9 διακόπτης διαρροής iID 2P 63A 100mA τύπου AC | 82.21 | 1 ΤΜΧ | 1 ΤΜΧ | 2-Μικρό & Μεσαίο Κτίριο | FD Tertiary | 39 | Γενικής Χρήσης | PPCFD | 3606480089183 | 8536201090 | 0.21 kg | 54 |  | 0.03
A9R12291 | Acti 9 διακόπτης διαρροής iID 2P 100A 100mA τύπου AC | 143.83 | 1 ΤΜΧ | 1 ΤΜΧ | 2-Μικρό & Μεσαίο Κτίριο | FD Tertiary | 39 | Γενικής Χρήσης | PPCFD | 3606480089251 | 8536209090 | 0.21 kg | 54 |  | 0.03
A9R12440 | Acti 9 διακόπτης διαρροής iID 4P 40A 100mA τύπου AC | 82.21 | 1 ΤΜΧ | 1 ΤΜΧ | 2-Μικρό & Μεσαίο Κτίριο | FD Tertiary | 39 | Γενικής Χρήσης | PPCFD | 3606480089305 | 8536201090 | 0.37 kg | 27 | 216 | 0.05
A9R12463 | Acti 9 διακόπτης διαρροής iID 4P 63A 100mA τύπου AC | 131.5 | 1 ΤΜΧ | 1 ΤΜΧ | 2-Μικρό & Μεσαίο Κτίριο | FD Tertiary | 39 | Γενικής Χρήσης | PPCFD | 3606480089343 | 8536201090 | 0.37 kg | 27 |  | 0.05
A9R12491 | Acti 9 διακόπτης διαρροής iID 4P 100A 100mA τύπου AC | 230.15 | 1 ΤΜΧ | 1 ΤΜΧ | 2-Μικρό & Μεσαίο Κτίριο | FD Tertiary | 39 | Γενικής Χρήσης | PPCFD | 3606480089459 | 8536209090 | 0.37 kg | 27 |  | 0.06
A9R14280 | Acti 9 διακόπτης διαρροής iID 2P 80A 300mA τύπου AC | 94.36 | 1 ΤΜΧ | 1 ΤΜΧ | 2-Μικρό & Μεσαίο Κτίριο | FD Tertiary | 39 | Γενικής Χρήσης | PPCFD | 3606480089220 | 8536209090 | 0.21 kg | 54 |  | 0.03
A9R14291 | Acti 9 διακόπτης διαρροής iID 2P 100A 300mA τύπου AC | 132.09 | 1 ΤΜΧ | 1 ΤΜΧ | 2-Μικρό & Μεσαίο Κτίριο | FD Tertiary | 39 | Γενικής Χρήσης | PPCFD | 3606480089268 | 8536209090 | 0.21 kg | 54 |  | 0.03
A9R14480 | Acti 9 διακόπτης διαρροής iID 4P 80A 300mA τύπου AC | 150.97 | 1 ΤΜΧ | 1 ΤΜΧ | 2-Μικρό & Μεσαίο Κτίριο | FD Tertiary | 39 | Γενικής Χρήσης | PPCFD | 3606480089398 | 8536209090 | 0.37 kg | 27 |  | 0.05
A9R14491 | Acti 9 διακόπτης διαρροής iID 4P 100A 300mA τύπου AC | 211.34 | 1 ΤΜΧ | 1 ΤΜΧ | 2-Μικρό & Μεσαίο Κτίριο | FD Tertiary | 39 | Γενικής Χρήσης | PPCFD | 3606480089466 | 8536201090 | 0.37 kg | 27 | 216 | 0.05
A9R15263 | Acti 9 διακόπτης διαρροής iID 2P 63A 300mA s τύπου AC | 112.46 | 1 ΤΜΧ | 1 ΤΜΧ | 2-Μικρό & Μεσαίο Κτίριο | FD Tertiary | 39 | Γενικής Χρήσης | PPCFD | 3606480089176 | 8536201090 | 0.21 kg | 54 | 432 | 0.03
A9R15291 | Acti 9 διακόπτης διαρροής iID 2P 100A 300mA s τύπου AC | 196.83 | 1 ΤΜΧ | 1 ΤΜΧ | 2-Μικρό & Μεσαίο Κτίριο | FD Tertiary | 39 | Γενικής Χρήσης | PPCFD | 3606480089275 | 8536209090 | 0.21 kg | 6 | 54 | 0.03
A9R15440 | Acti 9 διακόπτης διαρροής iID 4P 40A 300mA s τύπου AC | 112.46 | 1 ΤΜΧ | 1 ΤΜΧ | 2-Μικρό & Μεσαίο Κτίριο | FD Tertiary | 39 | Γενικής Χρήσης | PPCFD | 3606480089312 | 8536201090 | 0.37 kg | 27 | 216 | 0.05
A9R15463 | Acti 9 διακόπτης διαρροής iID 4P 63A 300mA s τύπου AC | 179.93 | 1 ΤΜΧ | 1 ΤΜΧ | 2-Μικρό & Μεσαίο Κτίριο | FD Tertiary | 39 | Γενικής Χρήσης | PPCFD | 3606480089350 | 8536201090 | 0.37 kg | 27 |  | 0.05
A9R15480 | Acti 9 διακόπτης διαρροής iID 4P 80A 300mA s τύπου AC | 224.92 | 1 ΤΜΧ | 1 ΤΜΧ | 2-Μικρό & Μεσαίο Κτίριο | FD Tertiary | 39 | Γενικής Χρήσης | PPCFD | 3606480089411 | 8536209090 | 0.37 kg | 27 | 216 | 0.05
A9R15491 | Acti 9 διακόπτης διαρροής iID 4P 100A 300mA s τύπου AC | 314.89 | 1 ΤΜΧ | 1 ΤΜΧ | 2-Μικρό & Μεσαίο Κτίριο | FD Tertiary | 39 | Γενικής Χρήσης | PPCFD | 3606480089435 | 8536209090 | 0.37 kg | 27 |  | 0.05
A9R16480 | Acti 9 διακόπτης διαρροής iID 4P 80A 500mA s τύπου AC | 201.3 | 1 ΤΜΧ | 1 ΤΜΧ | 2-Μικρό & Μεσαίο Κτίριο | FD Tertiary | 39 | Γενικής Χρήσης | PPCFD | 3606480089404 | 8536209090 | 0.37 kg | 27 | 216 | 0.06
A9R17463 | Acti 9 διακόπτης διαρροής iID 4P 63A 500mA s τύπου AC | 239.93 | 1 ΤΜΧ | 1 ΤΜΧ | 2-Μικρό & Μεσαίο Κτίριο | FD Tertiary | 39 | Γενικής Χρήσης | PPCFD | 3606480089367 | 8536201090 | 0.37 kg | 27 | 216 | 0.06
A9R17480 | Acti 9 διακόπτης διαρροής iID 4P 80A 500mA s τύπου AC | 299.91 | 1 ΤΜΧ | 3 ΤΜΧ | 2-Μικρό & Μεσαίο Κτίριο | FD Tertiary | 39 | Γενικής Χρήσης | PPCFD | 3606480089428 | 8536209090 | 0.37 kg | 27 | 216 | 0.06
A9R21225 | Acti 9 διακόπτης διαρροής iID 2P 25A 30mA τύπου A | 57.21 | 1 ΤΜΧ | 1 ΤΜΧ | 2-Μικρό & Μεσαίο Κτίριο | FD Tertiary | 39 | Γενικής Χρήσης | PPCFD | 3606480090790 | 8536201090 | 0.21 kg | 54 |  | 0.03
A9R21240 | Acti 9 διακόπτης διαρροής iID 2P 40A 30mA τύπου A | 60.81 | 1 ΤΜΧ | 1 ΤΜΧ | 2-Μικρό & Μεσαίο Κτίριο | FD Tertiary | 39 | Γενικής Χρήσης | PPCFD | 3606480374685 | 8536201090 | 0.21 kg | 54 |  | 0.03
A9R21263 | Acti 9 διακόπτης διαρροής iID 2P 63A 30mA τύπου A | 91.51 | 1 ΤΜΧ | 1 ΤΜΧ | 2-Μικρό & Μεσαίο Κτίριο | FD Tertiary | 39 | Γενικής Χρήσης | PPCFD | 3606480374708 | 8536201090 | 0.21 kg | 54 |  | 0.03
A9R21425 | Acti 9 διακόπτης διαρροής iID 4P 25A 30mA τύπου A | 76.71 | 1 ΤΜΧ | 1 ΤΜΧ | 2-Μικρό & Μεσαίο Κτίριο | FD Tertiary | 39 | Γενικής Χρήσης | PPCFD | 3606480090851 | 8536201090 | 0.37 kg | 27 | 216 | 0.06
A9R21440 | Acti 9 διακόπτης διαρροής iID 4P 40A 30mA τύπου A | 87.07 | 1 ΤΜΧ | 1 ΤΜΧ | 2-Μικρό & Μεσαίο Κτίριο | FD Tertiary | 39 | Γενικής Χρήσης | PPCFD | 3606480090875 | 8536201090 | 0.37 kg | 27 | 216 | 0.05
A9R21463 | Acti 9 διακόπτης διαρροής iID 4P 63A 30mA τύπου A | 129.91 | 1 ΤΜΧ | 1 ΤΜΧ | 2-Μικρό & Μεσαίο Κτίριο | FD Tertiary | 39 | Γενικής Χρήσης | PPCFD | 3606480374760 | 8536201090 | 0.37 kg | 27 | 216 | 0.06
A9R21480 | Acti 9 διακόπτης διαρροής iID 4P 80A 30mA τύπου A | 165.85 | 1 ΤΜΧ | 1 ΤΜΧ | 2-Μικρό & Μεσαίο Κτίριο | FD Tertiary | 39 | Γενικής Χρήσης | PPCFD | 3606480374593 | 8536201090 | 0.37 kg | 27 |  | 0.06
A9R21491 | Acti 9 διακόπτης διαρροής iID 4P 100A 30mA τύπου A | 201.77 | 1 ΤΜΧ | 1 ΤΜΧ | 2-Μικρό & Μεσαίο Κτίριο | FD Tertiary | 39 | Γενικής Χρήσης | PPCFD | 3606480090752 | 8536201090 | 0.37 kg | 27 |  | 0.06
A9R22440 | Acti 9 διακόπτης διαρροής iID 4P 40A 100mA τύπου A | 90.41 | 1 ΤΜΧ | 1 ΤΜΧ | 2-Μικρό & Μεσαίο Κτίριο | FD Tertiary | 39 | Γενικής Χρήσης | PPCFD | 3606480090660 | 8536201090 | 0.37 kg | 27 |  | 0.06
A9R22463 | Acti 9 διακόπτης διαρροής iID 4P 63A 100mA τύπου A | 144.65 | 1 ΤΜΧ | 1 ΤΜΧ | 2-Μικρό & Μεσαίο Κτίριο | FD Tertiary | 39 | Γενικής Χρήσης | PPCFD | 3606480374562 | 8536201090 | 0.37 kg | 27 |  | 0.06
A9R24225 | Acti 9 διακόπτης διαρροής iID 2P 25A 300mA τύπου A | 51.47 | 1 ΤΜΧ | 1 ΤΜΧ | 2-Μικρό & Μεσαίο Κτίριο | FD Tertiary | 39 | Γενικής Χρήσης | PPCFD | 3606480374678 | 8536201090 | 0.21 kg | 54 | 432 | 0.03
A9R24240 | Acti 9 διακόπτης διαρροής iID 2P 40A 300mA τύπου A | 54.08 | 1 ΤΜΧ | 1 ΤΜΧ | 2-Μικρό & Μεσαίο Κτίριο | FD Tertiary | 39 | Γενικής Χρήσης | PPCFD | 3606480374692 | 8536201090 | 0.21 kg | 54 | 432 | 0.03
A9R24425 | Acti 9 διακόπτης διαρροής iID 4P 25A 300mA τύπου A | 78.89 | 1 ΤΜΧ | 1 ΤΜΧ | 2-Μικρό & Μεσαίο Κτίριο | FD Tertiary | 39 | Γενικής Χρήσης | PPCFD | 3606480374739 | 8536201090 | 0.37 kg | 27 |  | 0.06
A9R24440 | Acti 9 διακόπτης διαρροής iID 4P 40A 300mA τύπου A | 83.02 | 1 ΤΜΧ | 1 ΤΜΧ | 2-Μικρό & Μεσαίο Κτίριο | FD Tertiary | 39 | Γενικής Χρήσης | PPCFD | 3606480090882 | 8536201090 | 0.37 kg | 27 | 216 | 0.06
A9R24463 | Acti 9 διακόπτης διαρροής iID 4P 63A 300mA τύπου A | 133.49 | 1 ΤΜΧ | 1 ΤΜΧ | 2-Μικρό & Μεσαίο Κτίριο | FD Tertiary | 39 | Γενικής Χρήσης | PPCFD | 3606480374777 | 8536201090 | 0.37 kg | 27 | 216 | 0.06
A9R24491 | Acti 9 διακόπτης διαρροής iID 4P 100A 300mA τύπου A | 233.62 | 1 ΤΜΧ | 1 ΤΜΧ | 2-Μικρό & Μεσαίο Κτίριο | FD Tertiary | 39 | Γενικής Χρήσης | PPCFD | 3606480374630 | 8536209090 | 0.37 kg | 27 |  | 0.06
A9R25463 | Acti 9 διακόπτης διαρροής iID 4P 63A 300mA selective τύπου A | 198.9 | 1 ΤΜΧ | 1 ΤΜΧ | 2-Μικρό & Μεσαίο Κτίριο | FD Tertiary | 39 | Γενικής Χρήσης | PPCFD | 3606480374586 | 8536201090 | 0.37 kg | 27 |  | 0.06
A9R25491 | Acti 9 διακόπτης διαρροής iID 4P 100A 300mA selective τύπου A | 348.06 | 1 ΤΜΧ | 1 ΤΜΧ | 2-Μικρό & Μεσαίο Κτίριο | FD Tertiary | 39 | Γενικής Χρήσης | PPCFD | 3606480374654 | 8536209090 | 0.37 kg | 27 |  | 0.06
A9R30225 | Acti 9 διακόπτης διαρροής iID 2P 25A 10mA τύπου A-SI | 139.61 | 1 ΤΜΧ | 1 ΤΜΧ | 2-Μικρό & Μεσαίο Κτίριο | FD Tertiary | 39 | Γενικής Χρήσης | PPCFD | 3606480089602 | 8536201090 | 0.21 kg | 6 | 54 | 0.03
A9R31480 | Acti 9 διακόπτης διαρροής iID 4P 80A 30mA τύπου A-SI | 269.68 | 1 ΤΜΧ | 1 ΤΜΧ | 2-Μικρό & Μεσαίο Κτίριο | FD Tertiary | 39 | Γενικής Χρήσης | PPCFD | 3606480089640 | 8536209090 | 0.37 kg | 27 |  | 0.06
A9R31491 | Acti 9 διακόπτης διαρροής iID 4P 100A 30mA τύπου A-SI | 377.54 | 1 ΤΜΧ | 1 ΤΜΧ | 2-Μικρό & Μεσαίο Κτίριο | FD Tertiary | 39 | Γενικής Χρήσης | PPCFD | 3606480089725 | 8536209090 | 0.37 kg | 27 | 216 | 0.06
A9R34491 | Acti 9 διακόπτης διαρροής iID 4P 100A 300mA τύπου A-SI | 339.79 | 1 ΤΜΧ | 1 ΤΜΧ | 2-Μικρό & Μεσαίο Κτίριο | FD Tertiary | 39 | Γενικής Χρήσης | PPCFD | 3606480089732 | 8536209090 | 0.37 kg | 27 | 216 | 0.05
A9R35240 | Acti 9 διακόπτης διαρροής iID 2P 40A 300mA τύπου A-SI | 113 | 1 ΤΜΧ | 1 ΤΜΧ | 2-Μικρό & Μεσαίο Κτίριο | FD Tertiary | 39 | Γενικής Χρήσης | PPCFD | 3606480089619 | 8536201090 | 0.21 kg | 54 |  | 0.03
A9R35263 | Acti 9 διακόπτης διαρροής iID 2P 63A 300mA τύπου A-SI | 180.82 | 1 ΤΜΧ | 1 ΤΜΧ | 2-Μικρό & Μεσαίο Κτίριο | FD Tertiary | 39 | Γενικής Χρήσης | PPCFD | 3606480089626 | 8536201090 | 0.21 kg | 54 |  | 0.03
A9R35291 | Acti 9 διακόπτης διαρροής iID 2P 100A 300mA τύπου A-SI | 316.42 | 1 ΤΜΧ | 1 ΤΜΧ | 2-Μικρό & Μεσαίο Κτίριο | FD Tertiary | 39 | Γενικής Χρήσης | PPCFD | 3606480089633 | 8536209090 | 0.21 kg | 54 |  | 0.03
A9R35440 | Acti 9 διακόπτης διαρροής iID 4P 40A 300mA τύπου A-SI | 180.82 | 1 ΤΜΧ | 1 ΤΜΧ | 2-Μικρό & Μεσαίο Κτίριο | FD Tertiary | 39 | Γενικής Χρήσης | PPCFD | 3606480089671 | 8536201090 | 0.37 kg | 27 |  | 0.05
A9R35463 | Acti 9 διακόπτης διαρροής iID 4P 63A 300mA τύπου A-SI | 289.32 | 1 ΤΜΧ | 1 ΤΜΧ | 2-Μικρό & Μεσαίο Κτίριο | FD Tertiary | 39 | Γενικής Χρήσης | PPCFD | 3606480089695 | 8536201090 | 0.37 kg | 27 |  | 0.05
A9R35480 | Acti 9 διακόπτης διαρροής iID 4P 80A 300mA τύπου A-SI | 242.71 | 1 ΤΜΧ | 1 ΤΜΧ | 2-Μικρό & Μεσαίο Κτίριο | FD Tertiary | 39 | Γενικής Χρήσης | PPCFD | 3606480089657 | 8536209090 | 0.37 kg | 27 |  | 0.05
A9R35491 | Acti 9 διακόπτης διαρροής iID 4P 100A 300mA τύπου A-SI | 506.27 | 1 ΤΜΧ | 1 ΤΜΧ | 2-Μικρό & Μεσαίο Κτίριο | FD Tertiary | 39 | Γενικής Χρήσης | PPCFD | 3606480089749 | 8536209090 | 0.37 kg | 27 |  | 0.05
A9R37480 | Acti 9 διακόπτης διαρροής iID 4P 80A 500mA τύπου A-SI | 323.61 | 1 ΤΜΧ | 1 ΤΜΧ | 2-Μικρό & Μεσαίο Κτίριο | FD Tertiary | 39 | Γενικής Χρήσης | PPCFD | 3606480089664 | 8536209090 | 0.37 kg | 27 | 216 | 0.06
A9R41225 | Acti 9 διακόπτης διαρροής iID 2P 25A 30mA τύπου AC | 50.3 | 1 ΤΜΧ | 1 ΤΜΧ | 2-Μικρό & Μεσαίο Κτίριο | FD Tertiary | 39 | Γενικής Χρήσης | PPCFD | 3606480089008 | 8536201090 | 0.21 kg | 54 | 432 | 0.03
A9R41240 | Acti 9 διακόπτης διαρροής iID 2P 40A 30mA τύπου AC | 52.09 | 1 ΤΜΧ | 1 ΤΜΧ | 2-Μικρό & Μεσαίο Κτίριο | FD Tertiary | 39 | Γενικής Χρήσης | PPCFD | 3606480089022 | 8536201090 | 0.21 kg | 54 | 432 | 0.03
A9R41263 | Acti 9 διακόπτης διαρροής iID 2P 63A 30mA τύπου AC | 81.94 | 1 ΤΜΧ | 1 ΤΜΧ | 2-Μικρό & Μεσαίο Κτίριο | FD Tertiary | 39 | Γενικής Χρήσης | PPCFD | 3606480089046 | 8536201090 | 0.21 kg | 54 | 432 | 0.03
A9R41425 | Acti 9 διακόπτης διαρροής iID 4P 25A 30mA τύπου AC | 68.05 | 1 ΤΜΧ | 3 ΤΜΧ | 2-Μικρό & Μεσαίο Κτίριο | FD Tertiary | 39 | Γενικής Χρήσης | PPCFD | 3606480089060 | 8536201090 | 0.37 kg | 27 |  | 0.06
A9R41440 | Acti 9 διακόπτης διαρροής iID 4P 40A 30mA τύπου AC | 72.21 | 1 ΤΜΧ | 3 ΤΜΧ | 2-Μικρό & Μεσαίο Κτίριο | FD Tertiary | 39 | Γενικής Χρήσης | PPCFD | 3606480089084 | 8536201090 | 0.37 kg | 27 |  | 0.06
A9R41463 | Acti 9 διακόπτης διαρροής iID 4P 63A 30mA τύπου AC | 113.88 | 1 ΤΜΧ | 3 ΤΜΧ | 2-Μικρό & Μεσαίο Κτίριο | FD Tertiary | 39 | Γενικής Χρήσης | PPCFD | 3606480089107 | 8536201090 | 0.37 kg | 27 | 216 | 0.06
A9R43640 | Acti9 διακόπτης διαρροής iID40 1P+N 40A 30mA τύπου A | 56.56 | 1 ΤΜΧ | 12 ΤΜΧ | 2-Μικρό & Μεσαίο Κτίριο | FD Tert Acti9, iK60 | 39 | Γενικής Χρήσης | PPCFD | 3606481356703 | 8536201090 | 184 g | 54 |  | 0.03
A9R43740 | Acti9 διακόπτης διαρροής iID40 3P+N 40A 30mA τύπου A | 80.98 | 1 ΤΜΧ | 4 ΤΜΧ | 2-Μικρό & Μεσαίο Κτίριο | FD Tert Acti9, iK60 | 39 | Γενικής Χρήσης | PPCFD | 3606481356772 | 8536201090 | 330 g | 27 |  | 0.05
A9R43763 | Acti9 διακόπτης διαρροής iID40 3P+N 63A 30mA τύπου A | 120.81 | 1 ΤΜΧ | 4 ΤΜΧ | 2-Μικρό & Μεσαίο Κτίριο | FD Tert Acti9, iK60 | 39 | Γενικής Χρήσης | PPCFD | 3606481356789 | 8536201090 | 330 g | 27 |  | 0.05
A9R44225 | Acti 9 διακόπτης διαρροής iID 2P 25A 300mA τύπου AC | 44.45 | 1 ΤΜΧ | 1 ΤΜΧ | 2-Μικρό & Μεσαίο Κτίριο | FD Tertiary | 39 | Γενικής Χρήσης | PPCFD | 3606480089015 | 8536201090 | 0.21 kg | 54 |  | 0.03
A9R44240 | Acti 9 διακόπτης διαρροής iID 2P 40A 300mA τύπου AC | 47.22 | 1 ΤΜΧ | 1 ΤΜΧ | 2-Μικρό & Μεσαίο Κτίριο | FD Tertiary | 39 | Γενικής Χρήσης | PPCFD | 3606480089039 | 8536201090 | 0.21 kg | 54 |  | 0.03
A9R44263 | Acti 9 διακόπτης διαρροής iID 2P 63A 300mA τύπου AC | 75 | 1 ΤΜΧ | 1 ΤΜΧ | 2-Μικρό & Μεσαίο Κτίριο | FD Tertiary | 39 | Γενικής Χρήσης | PPCFD | 3606480089053 | 8536201090 | 0.21 kg | 54 |  | 0.03
A9R44425 | Acti 9 διακόπτης διαρροής iID 4P 25A 300mA τύπου AC | 62.51 | 1 ΤΜΧ | 1 ΤΜΧ | 2-Μικρό & Μεσαίο Κτίριο | FD Tertiary | 39 | Γενικής Χρήσης | PPCFD | 3606480089077 | 8536201090 | 0.37 kg | 27 |  | 0.06
A9R44440 | Acti 9 διακόπτης διαρροής iID 4P 40A 300mA τύπου AC | 66.66 | 1 ΤΜΧ | 1 ΤΜΧ | 2-Μικρό & Μεσαίο Κτίριο | FD Tertiary | 39 | Γενικής Χρήσης | PPCFD | 3606480089091 | 8536201090 | 0.37 kg | 27 | 216 | 0.06
A9R44463 | Acti 9 διακόπτης διαρροής iID 4P 63A 300mA τύπου AC | 91.67 | 1 ΤΜΧ | 1 ΤΜΧ | 2-Μικρό & Μεσαίο Κτίριο | FD Tertiary | 39 | Γενικής Χρήσης | PPCFD | 3606480089114 | 8536201090 | 0.37 kg | 27 |  | 0.06
A9R50240 | Acti 9 διακόπτης διαρροής iIDK 2P 40A 30mA τύπου AC | 46.27 | 1 ΤΜΧ | 6 ΤΜΧ | 2-Μικρό & Μεσαίο Κτίριο | FD Tertiary | 39 | Γενικής Χρήσης | PPCFD | 3606480088193 | 8536303000 | 0.21 kg | 6 | 54 | 0.03
A9R50440 | Acti 9 διακόπτης διαρροής iIDK 4P 40A 30mA τύπου AC | 64.92 | 1 ΤΜΧ | 3 ΤΜΧ | 2-Μικρό & Μεσαίο Κτίριο | FD Tertiary | 39 | Γενικής Χρήσης | PPCFD | 3606480089480 | 8536201090 | 0.37 kg | 27 | 216 | 0.06
A9R61225 | Acti 9 διακόπτης διαρροής iID 2P 25A 30mA τύπου A-SI | 71.52 | 1 ΤΜΧ | 1 ΤΜΧ | 2-Μικρό & Μεσαίο Κτίριο | FD Tertiary | 39 | Γενικής Χρήσης | PPCFD | 3606480089541 | 8536201090 | 0.21 kg | 54 |  | 0.03
A9R61240 | Acti 9 διακόπτης διαρροής iID 2P 40A 30mA τύπου A-SI | 76.15 | 1 ΤΜΧ | 1 ΤΜΧ | 2-Μικρό & Μεσαίο Κτίριο | FD Tertiary | 39 | Γενικής Χρήσης | PPCFD | 3606480089558 | 8536201090 | 0.21 kg | 54 |  | 0.03
A9R61263 | Acti 9 διακόπτης διαρροής iID 2P 63A 30mA τύπου A-SI | 115.27 | 1 ΤΜΧ | 1 ΤΜΧ | 2-Μικρό & Μεσαίο Κτίριο | FD Tertiary | 39 | Γενικής Χρήσης | PPCFD | 3606480089565 | 8536201090 | 0.21 kg | 54 |  | 0.03
A9R61425 | Acti 9 διακόπτης διαρροής iID 4P 25A 30mA τύπου A-SI | 105.54 | 1 ΤΜΧ | 1 ΤΜΧ | 2-Μικρό & Μεσαίο Κτίριο | FD Tertiary | 39 | Γενικής Χρήσης | PPCFD | 3606480089572 | 8536201090 | 0.37 kg | 27 | 216 | 0.06
A9R61440 | Acti 9 διακόπτης διαρροής iID 4P 40A 30mA τύπου A-SI | 108.33 | 1 ΤΜΧ | 1 ΤΜΧ | 2-Μικρό & Μεσαίο Κτίριο | FD Tertiary | 39 | Γενικής Χρήσης | PPCFD | 3606480089589 | 8536201090 | 0.37 kg | 27 | 216 | 0.06
A9R61463 | Acti 9 διακόπτης διαρροής iID 4P 63A 30mA τύπου A-SI | 174.98 | 1 ΤΜΧ | 1 ΤΜΧ | 2-Μικρό & Μεσαίο Κτίριο | FD Tertiary | 39 | Γενικής Χρήσης | PPCFD | 3606480089596 | 8536201090 | 0.37 kg | 27 | 216 | 0.06
A9S61120 | Acti 9 iSW ραγοδιακόπτης με ενδεικτική λυχνία 1P 20A 250V | 14.63 | 1 ΤΜΧ | 12 ΤΜΧ | 2-Μικρό & Μεσαίο Κτίριο | FD Tertiary | 39 | Γενικής Χρήσης | PPCFD | 3606480088919 | 8536508000 |  | 12 | 144
A9S61132 | Acti 9 iSW ραγοδιακόπτης με ενδεικτική λυχνία 1P 32A 250V | 15.12 | 1 ΤΜΧ | 12 ΤΜΧ | 2-Μικρό & Μεσαίο Κτίριο | FD Tertiary | 39 | Γενικής Χρήσης | PPCFD | 3606480088933 | 8536508000 |  | 12 | 144
A9S61220 | Acti 9 iSW ραγοδιακόπτης με ενδεικτική λυχνία 2P 20A 250V | 15.12 | 1 ΤΜΧ | 12 ΤΜΧ | 2-Μικρό & Μεσαίο Κτίριο | FD Tertiary | 39 | Γενικής Χρήσης | PPCFD | 3606480088926 | 8536508000 |  | 12 | 144
A9S61232 | Acti 9 iSW ραγοδιακόπτης με ενδεικτική λυχνία 2P 32A 250V | 15.62 | 1 ΤΜΧ | 12 ΤΜΧ | 2-Μικρό & Μεσαίο Κτίριο | FD Tertiary | 39 | Γενικής Χρήσης | PPCFD | 3606480088940 | 8536508000 |  | 12 | 144
A9S65140 | Acti 9 iSW ραγοδιακόπτης 1P 40 A 240V | 5.68 | 1 ΤΜΧ | 12 ΤΜΧ | 2-Μικρό & Μεσαίο Κτίριο | FD Tertiary | 39 | Γενικής Χρήσης | PPCFD | 3606480531040 | 8536508000 |  | 12 | 132
A9S65163 | Acti 9 iSW ραγοδιακόπτης 1P 63 A 240V | 8.5 | 1 ΤΜΧ | 12 ΤΜΧ | 2-Μικρό & Μεσαίο Κτίριο | FD Tertiary | 39 | Γενικής Χρήσης | PPCFD | 3606480531088 | 8536508000 |  | 12 | 132
A9S65191 | Acti 9 iSW ραγοδιακόπτης 1P 100A 240V | 18.9 | 1 ΤΜΧ | 12 ΤΜΧ | 2-Μικρό & Μεσαίο Κτίριο | FD Tertiary | 39 | Γενικής Χρήσης | PPCFD | 3606480531125 | 8536508000 |  | 12 | 132
A9S65192 | Acti 9 iSW ραγοδιακόπτης 1P 125A 240V | 22.28 | 1 ΤΜΧ | 12 ΤΜΧ | 2-Μικρό & Μεσαίο Κτίριο | FD Tertiary | 39 | Γενικής Χρήσης | PPCFD | 3606480531163 | 8536508000 |  | 12 | 132
A9S65240 | Acti 9 iSW ραγοδιακόπτης 2P 40 A 415V | 10.61 | 1 ΤΜΧ | 6 ΤΜΧ | 2-Μικρό & Μεσαίο Κτίριο | FD Tertiary | 39 | Γενικής Χρήσης | PPCFD | 3606480531057 | 8536508000 |  | 6 | 66
A9S65263 | Acti 9 iSW ραγοδιακόπτης 2P 63 A 415V | 14.72 | 1 ΤΜΧ | 6 ΤΜΧ | 2-Μικρό & Μεσαίο Κτίριο | FD Tertiary | 39 | Γενικής Χρήσης | PPCFD | 3606480531095 | 8536508000 |  | 6 | 66
A9S65291 | Acti 9 iSW ραγοδιακόπτης 2P 100A 415V | 34.46 | 1 ΤΜΧ | 6 ΤΜΧ | 2-Μικρό & Μεσαίο Κτίριο | FD Tertiary | 39 | Γενικής Χρήσης | PPCFD | 3606480531132 | 8536508000 |  | 6 | 66
A9S65292 | Acti 9 iSW ραγοδιακόπτης 2P 125A 415V | 36.58 | 1 ΤΜΧ | 6 ΤΜΧ | 2-Μικρό & Μεσαίο Κτίριο | FD Tertiary | 39 | Γενικής Χρήσης | PPCFD | 3606480531170 | 8536508000 |  | 6 | 66
A9S65340 | Acti 9 iSW ραγοδιακόπτης 3P 40 A 415V | 17.07 | 1 ΤΜΧ | 4 ΤΜΧ | 2-Μικρό & Μεσαίο Κτίριο | FD Tertiary | 39 | Γενικής Χρήσης | PPCFD | 3606480531064 | 8536508000 |  | 4 | 44
A9S65363 | Acti 9 iSW ραγοδιακόπτης 3P 63 A 415V | 23.81 | 1 ΤΜΧ | 4 ΤΜΧ | 2-Μικρό & Μεσαίο Κτίριο | FD Tertiary | 39 | Γενικής Χρήσης | PPCFD | 3606480531101 | 8536508000 |  | 4 | 44
A9S65391 | Acti 9 iSW ραγοδιακόπτης 3P 100A 415V | 55.12 | 1 ΤΜΧ | 4 ΤΜΧ | 2-Μικρό & Μεσαίο Κτίριο | FD Tertiary | 39 | Γενικής Χρήσης | PPCFD | 3606480531149 | 8536508000 |  | 4 | 44
A9S65392 | Acti 9 iSW ραγοδιακόπτης 3P 125A 415V | 58.52 | 1 ΤΜΧ | 4 ΤΜΧ | 2-Μικρό & Μεσαίο Κτίριο | FD Tertiary | 39 | Γενικής Χρήσης | PPCFD | 3606480531187 | 8536508000 |  | 4 | 44
A9S65440 | Acti 9 iSW ραγοδιακόπτης 4P 40 A 415V | 25.12 | 1 ΤΜΧ | 3 ΤΜΧ | 2-Μικρό & Μεσαίο Κτίριο | FD Tertiary | 39 | Γενικής Χρήσης | PPCFD | 3606480531071 | 8536508000 |  | 3 | 33
A9S65463 | Acti 9 iSW ραγοδιακόπτης 4P 63 A 415V | 40.76 | 1 ΤΜΧ | 3 ΤΜΧ | 2-Μικρό & Μεσαίο Κτίριο | FD Tertiary | 39 | Γενικής Χρήσης | PPCFD | 3606480531118 | 8536508000 |  | 3 | 33
A9S65491 | Acti 9 iSW ραγοδιακόπτης 4P 100A 415V | 71.21 | 1 ΤΜΧ | 3 ΤΜΧ | 2-Μικρό & Μεσαίο Κτίριο | FD Tertiary | 39 | Γενικής Χρήσης | PPCFD | 3606480531156 | 8536508000 |  | 3 | 33
A9S65492 | Acti 9 iSW ραγοδιακόπτης 4P 125A 415V | 75.57 | 1 ΤΜΧ | 3 ΤΜΧ | 2-Μικρό & Μεσαίο Κτίριο | FD Tertiary | 39 | Γενικής Χρήσης | PPCFD | 3606480531194 | 8536508000 |  | 3 | 33
A9S70740 | Acti9 iSW-NA ραγοδιακόπτης 3P+N 40A 415VAC | 34.93 | 1 ΤΜΧ | 1 ΤΜΧ | 2-Μικρό & Μεσαίο Κτίριο | FD Tertiary | 39 | Γενικής Χρήσης | PPCFD | 3606480098949 | 8536508000 | 0.3 kg | 27 | 216
A9S70763 | Acti9 iSW-NA ραγοδιακόπτης 3P+N 63A 415VAC | 52.39 | 1 ΤΜΧ | 1 ΤΜΧ | 2-Μικρό & Μεσαίο Κτίριο | FD Tertiary | 39 | Γενικής Χρήσης | PPCFD | 3606480098956 | 8536508000 | 0.3 kg | 27 | 216
A9V10225 | Acti 9 στοιχείο VIGI iC60 2P 25A 10mA τύπου AC | 76.81 | 1 ΤΜΧ | 1 ΤΜΧ | 2-Μικρό & Μεσαίο Κτίριο | FD Tertiary | 39 | Γενικής Χρήσης | PPCFD | 3606480087462 | 8536303000 | 0.165 kg | 27 |  | 0.03
A9V12263 | Acti 9 στοιχείο VIGI iC60 2P 63A 100mA τύπου AC | 89.42 | 1 ΤΜΧ | 1 ΤΜΧ | 2-Μικρό & Μεσαίο Κτίριο | FD Tertiary | 39 | Γενικής Χρήσης | PPCFD | 3606480087509 | 8536303000 | 0.165 kg | 27 |  | 0.03
A9V12463 | Acti 9 στοιχείο VIGI iC60 4P 63A 100mA τύπου AC | 115.41 | 1 ΤΜΧ | 1 ΤΜΧ | 2-Μικρό & Μεσαίο Κτίριο | FD Tertiary | 39 | Γενικής Χρήσης | PPCFD | 3606480087622 | 8536303000 | 0.245 kg | 15 |  | 0.04
A9V15263 | Acti 9 στοιχείο VIGI iC60 2P 63A 300mA s τύπου AC | 174.75 | 1 ΤΜΧ | 1 ΤΜΧ | 2-Μικρό & Μεσαίο Κτίριο | FD Tertiary | 39 | Γενικής Χρήσης | PPCFD | 3606480087523 | 8536303000 | 0.165 kg | 27 |  | 0.03
A9V15363 | Acti 9 στοιχείο VIGI iC60 3P 63A 300mA s τύπου AC | 252.17 | 1 ΤΜΧ | 1 ΤΜΧ | 2-Μικρό & Μεσαίο Κτίριο | FD Tertiary | 39 | Γενικής Χρήσης | PPCFD | 3606480087561 | 8536303000 | 0.21 kg | 15 |  | 0.03
A9V15463 | Acti 9 στοιχείο VIGI iC60 4P 63A 300mA s τύπου AC | 270.85 | 1 ΤΜΧ | 1 ΤΜΧ | 2-Μικρό & Μεσαίο Κτίριο | FD Tertiary | 39 | Γενικής Χρήσης | PPCFD | 3606480087646 | 8536303000 | 0.245 kg | 15 |  | 0.04
A9V16263 | Acti 9 στοιχείο VIGI iC60 2P 63A 500mA τύπου AC | 99.91 | 1 ΤΜΧ | 1 ΤΜΧ | 2-Μικρό & Μεσαίο Κτίριο | FD Tertiary | 39 | Γενικής Χρήσης | PPCFD | 3606480087516 | 8536303000 | 0.165 kg | 27 |  | 0.03
A9V16363 | Acti 9 στοιχείο VIGI iC60 3P 40A 500mA τύπου AC | 139.88 | 1 ΤΜΧ | 1 ΤΜΧ | 2-Μικρό & Μεσαίο Κτίριο | FD Tertiary | 39 | Γενικής Χρήσης | PPCFD | 3606480087585 | 8536303000 | 0.21 kg | 15 |  | 0.03
A9V16463 | Acti 9 στοιχείο VIGI iC60 4P 40A 500mA τύπου AC | 182.26 | 1 ΤΜΧ | 1 ΤΜΧ | 2-Μικρό & Μεσαίο Κτίριο | FD Tertiary | 39 | Γενικής Χρήσης | PPCFD | 3606480087639 | 8536303000 | 0.245 kg | 15 |  | 0.04
A9V19263 | Acti 9 στοιχείο VIGI iC60 2P 63A 1000mA s τύπου AC | 334.38 | 1 ΤΜΧ | 1 ΤΜΧ | 2-Μικρό & Μεσαίο Κτίριο | FD Tertiary | 39 | Γενικής Χρήσης | PPCFD | 3606480087530 | 8536303000 | 0.165 kg | 27 |  | 0.03
A9V19463 | Acti 9 στοιχείο VIGI iC60 4P 63A 1000mA s τύπου AC | 338.54 | 1 ΤΜΧ | 1 ΤΜΧ | 2-Μικρό & Μεσαίο Κτίριο | FD Tertiary | 39 | Γενικής Χρήσης | PPCFD | 3606480087653 | 8536303000 | 0.245 kg | 15 |  | 0.04
A9V25263 | Acti 9 στοιχείο VIGI iC60 2P 63A 300mA s τύπου A | 192.22 | 1 ΤΜΧ | 1 ΤΜΧ | 2-Μικρό & Μεσαίο Κτίριο | FD Tertiary | 39 | Γενικής Χρήσης | PPCFD | 3606480090974 | 8536303000 | 0.165 kg | 27 |  | 0.03
A9V25463 | Acti 9 στοιχείο VIGI iC60 4P 63A 300mA s τύπου A | 297.94 | 1 ΤΜΧ | 1 ΤΜΧ | 2-Μικρό & Μεσαίο Κτίριο | FD Tertiary | 39 | Γενικής Χρήσης | PPCFD | 3606480091032 | 8536303000 | 0.245 kg | 15 |  | 0.04
A9V39463 | Acti 9 στοιχείο VIGI iC60 4P 63A 1000mA s τύπου SI | 309.83 | 1 ΤΜΧ | 1 ΤΜΧ | 2-Μικρό & Μεσαίο Κτίριο | FD Tertiary | 39 | Γενικής Χρήσης | PPCFD | 3606480087875 | 8536303000 | 0.245 kg | 15 |  | 0.04
A9V41225 | Acti 9 στοιχείο VIGI iC60 2P 25A 30mA τύπου AC | 129.44 | 1 ΤΜΧ | 1 ΤΜΧ | 2-Μικρό & Μεσαίο Κτίριο | FD Tertiary | 39 | Γενικής Χρήσης | PPCFD | 3606480087288 | 8536201090 | 0.165 kg | 27 | 216 | 0.03
A9V41240 | Acti 9 στοιχείο VIGI iC60 2P 40A 30mA τύπου AC | 155.34 | 1 ΤΜΧ | 1 ΤΜΧ | 2-Μικρό & Μεσαίο Κτίριο | FD Tertiary | 39 | Γενικής Χρήσης | PPCFD | 3606480087301 | 8536303000 | 0.165 kg | 27 |  | 0.03
A9V41263 | Acti 9 στοιχείο VIGI iC60 2P 63A 30mA τύπου AC | 194.17 | 1 ΤΜΧ | 1 ΤΜΧ | 2-Μικρό & Μεσαίο Κτίριο | FD Tertiary | 39 | Γενικής Χρήσης | PPCFD | 3606480087325 | 8536303000 | 0.165 kg | 27 |  | 0.03
A9V41325 | Acti 9 στοιχείο VIGI iC60 3P 25A 30mA τύπου AC | 51.94 | 1 ΤΜΧ | 1 ΤΜΧ | 2-Μικρό & Μεσαίο Κτίριο | FD Tertiary | 39 | Γενικής Χρήσης | PPCFD | 3606480087349 | 8536303000 | 0.21 kg | 15 |  | 0.03
A9V41340 | Acti 9 στοιχείο VIGI iC60 3P 40A 30mA τύπου AC | 85.54 | 1 ΤΜΧ | 1 ΤΜΧ | 2-Μικρό & Μεσαίο Κτίριο | FD Tertiary | 39 | Γενικής Χρήσης | PPCFD | 3606480087363 | 8536303000 | 0.21 kg | 15 | 120 | 0.03
A9V41363 | Acti 9 στοιχείο VIGI iC60 3P 63A 30mA τύπου AC | 150.19 | 1 ΤΜΧ | 1 ΤΜΧ | 2-Μικρό & Μεσαίο Κτίριο | FD Tertiary | 39 | Γενικής Χρήσης | PPCFD | 3606480087387 | 8536303000 | 0.21 kg | 15 |  | 0.03
A9V41425 | Acti 9 στοιχείο VIGI iC60 4P 25A 30mA τύπου AC | 56.07 | 1 ΤΜΧ | 1 ΤΜΧ | 2-Μικρό & Μεσαίο Κτίριο | FD Tertiary | 39 | Γενικής Χρήσης | PPCFD | 3606480087400 | 8536303000 | 0.245 kg | 15 |  | 0.04
A9V41440 | Acti 9 στοιχείο VIGI iC60 4P 40A 30mA τύπου AC | 240.77 | 1 ΤΜΧ | 1 ΤΜΧ | 2-Μικρό & Μεσαίο Κτίριο | FD Tertiary | 39 | Γενικής Χρήσης | PPCFD | 3606480087424 | 8536303000 | 0.245 kg | 15 |  | 0.04
A9V41463 | Acti 9 στοιχείο VIGI iC60 4P 63A 30mA τύπου AC | 150.67 | 1 ΤΜΧ | 1 ΤΜΧ | 2-Μικρό & Μεσαίο Κτίριο | FD Tertiary | 39 | Γενικής Χρήσης | PPCFD | 3606480087448 | 8536303000 | 0.245 kg | 15 |  | 0.04
A9V44225 | Acti 9 στοιχείο VIGI iC60 2P 25A 300mA τύπου AC | 116.51 | 1 ΤΜΧ | 1 ΤΜΧ | 2-Μικρό & Μεσαίο Κτίριο | FD Tertiary | 39 | Γενικής Χρήσης | PPCFD | 3606480087295 | 8536303000 | 0.165 kg | 27 |  | 0.03
A9V44240 | Acti 9 στοιχείο VIGI iC60 2P 40A 300mA τύπου AC | 139.8 | 1 ΤΜΧ | 1 ΤΜΧ | 2-Μικρό & Μεσαίο Κτίριο | FD Tertiary | 39 | Γενικής Χρήσης | PPCFD | 3606480087318 | 8536303000 | 0.165 kg | 27 |  | 0.03
A9V44263 | Acti 9 στοιχείο VIGI iC60 2P 63A 300mA τύπου AC | 82.52 | 1 ΤΜΧ | 1 ΤΜΧ | 2-Μικρό & Μεσαίο Κτίριο | FD Tertiary | 39 | Γενικής Χρήσης | PPCFD | 3606480087332 | 8536303000 | 0.165 kg | 27 |  | 0.03
A9V44325 | Acti 9 στοιχείο VIGI iC60 3P 25A 300mA τύπου AC | 59.33 | 1 ΤΜΧ | 1 ΤΜΧ | 2-Μικρό & Μεσαίο Κτίριο | FD Tertiary | 39 | Γενικής Χρήσης | PPCFD | 3606480087356 | 8536303000 | 0.21 kg | 15 |  | 0.03
A9V44340 | Acti 9 στοιχείο VIGI iC60 3P 40A 300mA τύπου AC | 66.24 | 1 ΤΜΧ | 1 ΤΜΧ | 2-Μικρό & Μεσαίο Κτίριο | FD Tertiary | 39 | Γενικής Χρήσης | PPCFD | 3606480087370 | 8536303000 | 0.21 kg | 15 |  | 0.03
A9V44363 | Acti 9 στοιχείο VIGI iC60 3P 63A 300mA τύπου AC | 111.6 | 1 ΤΜΧ | 1 ΤΜΧ | 2-Μικρό & Μεσαίο Κτίριο | FD Tertiary | 39 | Γενικής Χρήσης | PPCFD | 3606480087394 | 8536303000 | 0.21 kg | 15 |  | 0.03
A9V44425 | Acti 9 στοιχείο VIGI iC60 4P 25A 300mA τύπου AC | 180.57 | 1 ΤΜΧ | 1 ΤΜΧ | 2-Μικρό & Μεσαίο Κτίριο | FD Tertiary | 39 | Γενικής Χρήσης | PPCFD | 3606480087417 | 8536303000 | 0.245 kg | 15 |  | 0.04
A9V44440 | Acti 9 στοιχείο VIGI iC60 4P 40A 300mA τύπου AC | 216.69 | 1 ΤΜΧ | 1 ΤΜΧ | 2-Μικρό & Μεσαίο Κτίριο | FD Tertiary | 39 | Γενικής Χρήσης | PPCFD | 3606480087431 | 8536303000 | 0.245 kg | 15 |  | 0.04
A9V44463 | Acti 9 στοιχείο VIGI iC60 4P 63A 300mA τύπου AC | 70.86 | 1 ΤΜΧ | 1 ΤΜΧ | 2-Μικρό & Μεσαίο Κτίριο | FD Tertiary | 39 | Γενικής Χρήσης | PPCFD | 3606480087455 | 8536303000 | 0.245 kg | 15 |  | 0.04
A9V61225 | Acti 9 στοιχείο VIGI iC60 2P 25A 30mA τύπου SI | 207.1 | 1 ΤΜΧ | 1 ΤΜΧ | 2-Μικρό & Μεσαίο Κτίριο | FD Tertiary | 39 | Γενικής Χρήσης | PPCFD | 3606480087721 | 8536303000 | 0.165 kg | 27 |  | 0.02
A9V61240 | Acti 9 στοιχείο VIGI iC60 2P 40A 30mA τύπου SI | 105.51 | 1 ΤΜΧ | 1 ΤΜΧ | 2-Μικρό & Μεσαίο Κτίριο | FD Tertiary | 39 | Γενικής Χρήσης | PPCFD | 3606480087738 | 8536303000 | 0.165 kg | 27 |  | 0.03
A9V61263 | Acti 9 στοιχείο VIGI iC60 2P 63A 30mA τύπου SI | 169.63 | 1 ΤΜΧ | 1 ΤΜΧ | 2-Μικρό & Μεσαίο Κτίριο | FD Tertiary | 39 | Γενικής Χρήσης | PPCFD | 3606480087752 | 8536303000 | 0.165 kg | 27 |  | 0.03
A9V61363 | Acti 9 στοιχείο VIGI iC60 3P 63A 30mA τύπου SI | 131.73 | 1 ΤΜΧ | 1 ΤΜΧ | 2-Μικρό & Μεσαίο Κτίριο | FD Tertiary | 39 | Γενικής Χρήσης | PPCFD | 3606480087790 | 8536303000 | 0.21 kg | 15 |  | 0.03
A9V61463 | Acti 9 στοιχείο VIGI iC60 4P 63A 30mA τύπου SI | 249.04 | 1 ΤΜΧ | 1 ΤΜΧ | 2-Μικρό & Μεσαίο Κτίριο | FD Tertiary | 39 | Γενικής Χρήσης | PPCFD | 3606480087837 | 8536303000 | 0.245 kg | 15 |  | 0.04
A9V65463 | Acti 9 στοιχείο VIGI iC60 4P 63A 300mA s τύπου SI | 224.13 | 1 ΤΜΧ | 1 ΤΜΧ | 2-Μικρό & Μεσαίο Κτίριο | FD Tertiary | 39 | Γενικής Χρήσης | PPCFD | 3606480087820 | 8536303000 | 0.245 kg | 15 |  | 0.04
A9XC2412 | Acti 9 ακροδέκτες σύνδεσης 5pins Ti24 (σετ 12τμχ) | 73.54 | 1 ΤΜΧ | 1 ΤΜΧ | 4-Μεγάλο Κτίριο | Power Monitoring | 55 | Παραμετροποιήσιμα | DPLVP | 3606480437274 | 8536909500 |  | 100
A9XCAL06 | Acti 9 καλώδια επικοινωνίας 870mm (5τμχ) | 87.07 | 1 ΤΜΧ | 1 ΤΜΧ | 4-Μεγάλο Κτίριο | Power Monitoring | 55 | Παραμετροποιήσιμα | DPLVP | 3606480437250 | 8544429090 |  | 50
A9XCAM06 | Acti 9 καλώδια επικοινωνίας 160mm (5τμχ) | 78.46 | 1 ΤΜΧ | 1 ΤΜΧ | 4-Μεγάλο Κτίριο | Power Monitoring | 55 | Παραμετροποιήσιμα | DPLVP | 3606480437243 | 8544429090 |  | 100
A9XCAS06 | Acti 9 καλώδια επικοινωνίας 100mm (5τμχ) | 77.23 | 1 ΤΜΧ | 1 ΤΜΧ | 4-Μεγάλο Κτίριο | Power Monitoring | 55 | Παραμετροποιήσιμα | DPLVP | 3606480437236 | 8544429090 |  | 100
A9XCAU06 | Acti 9 καλώδια επικοινωνίας 870mm (5τμχ) με μονό βύσμα | 61.32 | 1 ΤΜΧ | 1 ΤΜΧ | 4-Μεγάλο Κτίριο | Power Monitoring | 55 | Παραμετροποιήσιμα | DPLVP | 3606480437267 | 8544429090 |  | 50
A9XMFA04 | Acti 9 κιτ στήριξης για Smartlink | 20.37 | 1 ΤΜΧ | 1 ΤΜΧ | 4-Μεγάλο Κτίριο | Power Monitoring | 55 | Παραμετροποιήσιμα | DPLVP | 3606480437205 | 3926909790 |  | 20
A9XMLA02 | Acti9 Smartlink - κλιπ στήριξης σε Linergy FM 80A | 10.84 | 1 ΤΜΧ | 1 ΤΜΧ | 4-Μεγάλο Κτίριο | Power Monitoring | 55 | Παραμετροποιήσιμα | DPLVP | 3606480437229 | 8301409000 |  | 500
A9XPC612 | Acti 9 μπάρα γεφύρωσης για iC40 1PN 12 στοιχείων 18mm | 14.28 | 1 ΤΜΧ | 12 ΤΜΧ | 2-Μικρό & Μεσαίο Κτίριο | FD Tertiary | 39 | Γενικής Χρήσης | PPCFD | 3606489443573 | 8536909500 | 93 g | 12 | 720 | 0.01
A9XPC624 | Acti 9 μπάρα γεφύρωσης για iC40 1PN 24 στοιχείων 18mm | 21.42 | 1 ΤΜΧ | 8 ΤΜΧ | 2-Μικρό & Μεσαίο Κτίριο | FD Tertiary | 39 | Γενικής Χρήσης | PPCFD | 3606489443566 | 8536909500 | 180 g | 8 | 520 | 0.03
A9XPC648 | Acti 9 μπάρα γεφύρωσης για iC40 1PN 48 στοιχείων 18mm | 66.49 | 1 ΤΜΧ | 1 ΤΜΧ | 2-Μικρό & Μεσαίο Κτίριο | FD Tertiary | 39 | Γενικής Χρήσης | PPCFD | 3606489443559 | 8536909500 | 334 g | 6 | 120 | 0.05
A9XPC712 | Acti 9 μπάρα γεφύρωσης για iC40 3PN 12 στοιχείων 18mm | 28.55 | 1 ΤΜΧ | 1 ΤΜΧ | 2-Μικρό & Μεσαίο Κτίριο | FD Tertiary | 39 | Γενικής Χρήσης | PPCFD | 3606489443542 | 8536909500 | 150 g | 12 | 600 | 0.02
A9XPC724 | Acti 9 μπάρα γεφύρωσης για iC40 3PN 24 στοιχείων 18mm | 36.57 | 1 ΤΜΧ | 8 ΤΜΧ | 2-Μικρό & Μεσαίο Κτίριο | FD Tertiary | 39 | Γενικής Χρήσης | PPCFD | 3606489443535 | 8536909500 | 301 g | 8 | 392 | 0.05
A9XPC748 | Acti 9 μπάρα γεφύρωσης για iC40 3PN 48 στοιχείων 18mm | 82.09 | 1 ΤΜΧ | 1 ΤΜΧ | 2-Μικρό & Μεσαίο Κτίριο | FD Tertiary | 39 | Γενικής Χρήσης | PPCFD | 3606489443528 | 8536909500 | 579 g | 6 | 240 | 0.09
A9XPCD04 | Acti 9 σετ 4 ακροδεκτών 100Α για 2P γέφυρα | 15.02 | 1 ΤΜΧ | 1 ΤΜΧ | 2-Μικρό & Μεσαίο Κτίριο | FD Tertiary | 39 | Γενικής Χρήσης | PPCFD | 3606480485282 | 8536901000 |  | 100
A9XPCM04 | Acti 9 σετ 4 ακροδεκτών 100Α για 3P+N γέφυρα | 10.01 | 1 ΤΜΧ | 1 ΤΜΧ | 2-Μικρό & Μεσαίο Κτίριο | FD Tertiary | 39 | Γενικής Χρήσης | PPCFD | 3606480485275 | 8536901000 |  | 100 | 800
A9XPE110 | Acti 9 10 τερματικά καλύματα 1P | 6.73 | 1 ΤΜΧ | 1 ΤΜΧ | 2-Μικρό & Μεσαίο Κτίριο | FD Tertiary | 39 | Γενικής Χρήσης | PPCFD | 3606480485220 | 8547200000 |  | 200
A9XPE210 | Acti 9 10 τερματικά καλύματα 2P | 6.73 | 1 ΤΜΧ | 1 ΤΜΧ | 2-Μικρό & Μεσαίο Κτίριο | FD Tertiary | 39 | Γενικής Χρήσης | PPCFD | 3606480485237 | 8547200000 |  | 100
A9XPE310 | Acti 9 10 τερματικά καλύματα 3P | 8.21 | 1 ΤΜΧ | 1 ΤΜΧ | 2-Μικρό & Μεσαίο Κτίριο | FD Tertiary | 39 | Γενικής Χρήσης | PPCFD | 3606480485244 | 8547200000 |  | 250
A9XPE410 | Acti 9 10 τερματικά καλύματα 4P | 8.21 | 1 ΤΜΧ | 1 ΤΜΧ | 2-Μικρό & Μεσαίο Κτίριο | FD Tertiary | 39 | Γενικής Χρήσης | PPCFD | 3606480485251 | 8547200000 |  | 200
A9XPH112 | Acti 9 μπάρα γεφύρωσης 1L 12 στοιχείων 100A | 4.47 | 1 ΤΜΧ | 10 ΤΜΧ | 2-Μικρό & Μεσαίο Κτίριο | FD Tertiary | 39 | Γενικής Χρήσης | PPCFD | 3606480485008 | 8536909500 |  | 10 | 160
A9XPH124 | Acti 9 μπάρα γεφύρωσης 1L 24 στοιχείων 100A | 10.77 | 1 ΤΜΧ | 1 ΤΜΧ | 2-Μικρό & Μεσαίο Κτίριο | FD Tertiary | 39 | Γενικής Χρήσης | PPCFD | 3606480485015 | 8536909500 |  | 10 | 100
A9XPH157 | Acti 9 μπάρα γεφύρωσης 1L 57 στοιχείων 100A | 20.53 | 1 ΤΜΧ | 1 ΤΜΧ | 2-Μικρό & Μεσαίο Κτίριο | FD Tertiary | 39 | Γενικής Χρήσης | PPCFD | 3606480485114 | 8536909500 |  | 5 | 270
A9XPH210 | Acti 9 μπάρα γεφύρωσης 1L + N 18 mm 10 στοιχείων 100 A | 8.63 | 1 ΤΜΧ | 10 ΤΜΧ | 2-Μικρό & Μεσαίο Κτίριο | FD Tertiary | 39 | Γενικής Χρήσης | PPCFD | 3606481160294 | 8536909500 |  | 10 | 160
A9XPH212 | Acti 9 μπάρα γεφύρωσης 1L + N 18 mm 12 στοιχείων 100 A | 8.94 | 1 ΤΜΧ | 1 ΤΜΧ | 2-Μικρό & Μεσαίο Κτίριο | FD Tertiary | 39 | Γενικής Χρήσης | PPCFD | 3606480485022 | 8536909500 |  | 5 | 80
A9XPH218 | Acti 9 μπάρα γεφύρωσης 1L + N 18 mm 18 στοιχείων 100 A | 17.93 | 1 ΤΜΧ | 10 ΤΜΧ | 2-Μικρό & Μεσαίο Κτίριο | FD Tertiary | 39 | Γενικής Χρήσης | PPCFD | 3606481160232 | 8536909500 |  | 10 | 60
A9XPH224 | Acti 9 μπάρα γεφύρωσης 1L + N 18 mm 24 στοιχείων 100 A | 18.62 | 1 ΤΜΧ | 1 ΤΜΧ | 2-Μικρό & Μεσαίο Κτίριο | FD Tertiary | 39 | Γενικής Χρήσης | PPCFD | 3606480485039 | 8536909500 |  | 5 | 55
A9XPH257 | Acti 9 μπάρα γεφύρωσης 1L + N 18 mm 57 στοιχείων 100 A | 41.03 | 1 ΤΜΧ | 5 ΤΜΧ | 2-Μικρό & Μεσαίο Κτίριο | FD Tertiary | 39 | Γενικής Χρήσης | PPCFD | 3606480485138 | 8536909500 |  | 5 | 270
A9XPH312 | Acti 9 μπάρα γεφύρωσης 3L 18 mm 12 στοιχείων 100 A | 13.39 | 1 ΤΜΧ | 1 ΤΜΧ | 2-Μικρό & Μεσαίο Κτίριο | FD Tertiary | 39 | Γενικής Χρήσης | PPCFD | 3606480485046 | 8536909500 |  | 5 | 80
A9XPH324 | Acti 9 μπάρα γεφύρωσης 3L 18 mm 24 στοιχείων 100 A | 26.76 | 1 ΤΜΧ | 1 ΤΜΧ | 2-Μικρό & Μεσαίο Κτίριο | FD Tertiary | 39 | Γενικής Χρήσης | PPCFD | 3606480485053 | 8536909500 |  | 5 | 40
A9XPH357 | Acti 9 μπάρα γεφύρωσης 3L 18 mm 57 στοιχείων 100 A | 61.55 | 1 ΤΜΧ | 1 ΤΜΧ | 2-Μικρό & Μεσαίο Κτίριο | FD Tertiary | 39 | Γενικής Χρήσης | PPCFD | 3606480485152 | 8536909500 |  | 5 | 270
A9XPH412 | Acti 9 μπάρα γεφύρωσης 3L + N 18 mm 12 στοιχείων 100 A | 17.86 | 1 ΤΜΧ | 1 ΤΜΧ | 2-Μικρό & Μεσαίο Κτίριο | FD Tertiary | 39 | Γενικής Χρήσης | PPCFD | 3606480485060 | 8536909500 |  | 5 | 40
A9XPH424 | Acti 9 μπάρα γεφύρωσης 3L + N 18 mm 24 στοιχείων 100 A | 35.68 | 1 ΤΜΧ | 1 ΤΜΧ | 2-Μικρό & Μεσαίο Κτίριο | FD Tertiary | 39 | Γενικής Χρήσης | PPCFD | 3606480485077 | 8536909500 |  | 5 | 35
A9XPH457 | Acti 9 μπάρα γεφύρωσης 3L + N 18 mm 57 στοιχείων 100 A | 82.08 | 1 ΤΜΧ | 1 ΤΜΧ | 2-Μικρό & Μεσαίο Κτίριο | FD Tertiary | 39 | Γενικής Χρήσης | PPCFD | 3606480485176 | 8536909500 |  | 5 | 270
A9XPH524 | Acti 9 μπάρα γεφύρωσης 3L+N 18 mm 24 στοιχείων 100 A N L1 N L2 N L3 | 36.99 | 1 ΤΜΧ | 1 ΤΜΧ | 2-Μικρό & Μεσαίο Κτίριο | FD Tertiary | 39 | Γενικής Χρήσης | PPCFD | 3606480485107 | 8536909500 |  | 5 | 420
A9XPH557 | Acti 9 μπάρα γεφύρωσης 3L+N 18 mm 57 στοιχείων 100 A N L1 N L2 N L3 | 82.08 | 1 ΤΜΧ | 1 ΤΜΧ | 2-Μικρό & Μεσαίο Κτίριο | FD Tertiary | 39 | Γενικής Χρήσης | PPCFD | 3606480485190 | 8536909500 |  | 5 | 270
A9XPH724 | Acti 9 μπάρα γεφύρωσης 3L+N 24 στοιχείων για iDPN | 86.23 | 1 ΤΜΧ | 5 ΤΜΧ | 2-Μικρό & Μεσαίο Κτίριο | FD Tertiary | 39 | Γενικής Χρήσης | PPCFD | 3606480794162 | 8536909500 |  | 5
A9XPK707 | Acti9 VDIS μπλοκ διανομής 33 οπών | 319.25 | 1 ΤΜΧ | 1 ΤΜΧ | 2-Μικρό & Μεσαίο Κτίριο | FD Tert Acti9, iK60 | 39 | Γενικής Χρήσης | PPCFD | 3606489667573 | 8536909500 | 1.14 kg | 105 |  | 0.17
A9XPK714 | Acti9 VDIS μπλοκ διανομής 66 οπών | 606.86 | 1 ΤΜΧ | 1 ΤΜΧ | 2-Μικρό & Μεσαίο Κτίριο | FD Tert Acti9, iK60 | 39 | Γενικής Χρήσης | PPCFD | 3606489667580 | 8536909500 | 2.04 kg | 54 |  | 0.31
A9XPK715 | Acti9 VDIS μπλοκ διαν. 66 οπών 160Α,καλώδ | 849.6 | 1 ΤΜΧ | 1 ΤΜΧ | 2-Μικρό & Μεσαίο Κτίριο | FD Tert Acti9, iK60 | 39 | Γενικής Χρήσης | PPCFD | 3606482158689 | 8544429090 | 2.04 kg | 54 |  | 0.31
A9XPP606 | Acti 9 μπάρα γεφύρωσης με ακροδέκτες σύνδεσης για iC40 1PN 6 στοιχείων 18mm | 17.19 | 1 ΤΜΧ | 18 ΤΜΧ | 2-Μικρό & Μεσαίο Κτίριο | FD Tert Acti9, iK60 | 39 | Γενικής Χρήσης | PPCFD | 3606489598853 | 8536909500 |  | 18 | 162
A9XPP612 | Acti 9 μπάρα γεφύρωσης με ακροδέκτες σύνδεσης για iC40 1PN 12 στοιχείων 18mm | 27.03 | 1 ΤΜΧ | 12 ΤΜΧ | 2-Μικρό & Μεσαίο Κτίριο | FD Tert Acti9, iK60 | 39 | Γενικής Χρήσης | PPCFD | 3606489598860 | 8536909500 |  | 12 | 108
A9XPP624 | Acti 9 μπάρα γεφύρωσης με ακροδέκτες σύνδεσης για iC40 1PN 24 στοιχείων 18mm | 46.72 | 1 ΤΜΧ | 6 ΤΜΧ | 2-Μικρό & Μεσαίο Κτίριο | FD Tert Acti9, iK60 | 39 | Γενικής Χρήσης | PPCFD | 3606489598877 | 8536909500 |  | 6 | 54
A9XPP712 | Acti 9 μπάρα γεφύρωσης με ακροδέκτες σύνδεσης για iC40 3PN 12 στοιχείων 18mm | 49.83 | 1 ΤΜΧ | 12 ΤΜΧ | 2-Μικρό & Μεσαίο Κτίριο | FD Tert Acti9, iK60 | 39 | Γενικής Χρήσης | PPCFD | 3606489598884 | 8536909500 |  | 12 | 108
A9XPP724 | Acti 9 μπάρα γεφύρωσης με ακροδέκτες σύνδεσης για iC40 3PN 24 στοιχείων 18mm | 92.33 | 1 ΤΜΧ | 6 ΤΜΧ | 2-Μικρό & Μεσαίο Κτίριο | FD Tert Acti9, iK60 | 39 | Γενικής Χρήσης | PPCFD | 3606489598891 | 8536909500 |  | 6 | 54
A9XPT920 | Acti 9 καλύματα επαφών (σετ 20 τμχ) | 8.5 | 1 ΤΜΧ | 1 ΤΜΧ | 2-Μικρό & Μεσαίο Κτίριο | FD Tertiary | 39 | Γενικής Χρήσης | PPCFD | 3606480485268 | 8547200000 |  | 50
A9Z51216 | Acti 9 διακόπτης διαρροής iID EV 2P 16A 30MA τύπου B | 453.88 | 1 ΤΜΧ | 1 ΤΜΧ | 2-Μικρό & Μεσαίο Κτίριο | FD Tertiary | 39 | Γενικής Χρήσης | PPCFD | 3606489502775 | 8536201090 | 350 g | 27 |  | 0.05
A9Z51225 | Acti 9 διακόπτης διαρροής iID EV 2P 25A 30MA τύπου B | 463.14 | 1 ΤΜΧ | 1 ΤΜΧ | 2-Μικρό & Μεσαίο Κτίριο | FD Tertiary | 39 | Γενικής Χρήσης | PPCFD | 3606489502782 | 8536201090 | 350 g | 27 |  | 0.05
A9Z51240 | Acti 9 διακόπτης διαρροής iID EV 2P 40A 30MA τύπου B | 481.69 | 1 ΤΜΧ | 1 ΤΜΧ | 2-Μικρό & Μεσαίο Κτίριο | FD Tertiary | 39 | Γενικής Χρήσης | PPCFD | 3606489567248 | 8536201090 | 350 g | 27 |  | 0.05
A9Z51440 | Acti 9 διακόπτης διαρροής iID EV 4P 40A 30MA τύπου B | 555.78 | 1 ΤΜΧ | 1 ΤΜΧ | 2-Μικρό & Μεσαίο Κτίριο | FD Tertiary | 39 | Γενικής Χρήσης | PPCFD | 3606489502799 | 8536201090 | 415 g | 27 | 216 | 0.06
A9Z51463 | Acti 9 διακόπτης διαρροής iID EV 4P 63A 30MA τύπου B | 648.4 | 1 ΤΜΧ | 1 ΤΜΧ | 2-Μικρό & Μεσαίο Κτίριο | FD Tertiary | 39 | Γενικής Χρήσης | PPCFD | 3606489502805 | 8536201090 | 415 g | 27 |  | 0.06
A9Z61225 | Acti 9 διακόπτης διαρροής iID 2P 25A 30MA τύπου B-Si | 500.2 | 1 ΤΜΧ | 1 ΤΜΧ | 2-Μικρό & Μεσαίο Κτίριο | FD Tertiary | 39 | Γενικής Χρήσης | PPCFD | 3606489502744 | 8536201090 | 350 g | 27 |  | 0.05
A9Z61240 | Acti 9 διακόπτης διαρροής iID 2P 40A 30MA τύπου B-Si | 527.98 | 1 ΤΜΧ | 1 ΤΜΧ | 2-Μικρό & Μεσαίο Κτίριο | FD Tertiary | 39 | Γενικής Χρήσης | PPCFD | 3606489502751 | 8536201090 | 350 g | 27 |  | 0.05
A9Z61263 | Acti 9 διακόπτης διαρροής iID 2P 63A 30MA τύπου B-Si | 602.1 | 1 ΤΜΧ | 1 ΤΜΧ | 2-Μικρό & Μεσαίο Κτίριο | FD Tertiary | 39 | Γενικής Χρήσης | PPCFD | 3606489502768 | 8536201090 | 350 g | 27 |  | 0.05
A9Z61425 | Acti 9 διακόπτης διαρροής iID 4P 25A 30MA τύπου B-Si | 565.03 | 1 ΤΜΧ | 1 ΤΜΧ | 2-Μικρό & Μεσαίο Κτίριο | FD Tertiary | 39 | Γενικής Χρήσης | PPCFD | 3606489502690 | 8536201090 | 415 g | 27 |  | 0.06
A9Z61440 | Acti 9 διακόπτης διαρροής iID 4P 40A 30MA τύπου B-Si | 602.1 | 1 ΤΜΧ | 1 ΤΜΧ | 2-Μικρό & Μεσαίο Κτίριο | FD Tertiary | 39 | Γενικής Χρήσης | PPCFD | 3606489502706 | 8536201090 | 415 g | 27 |  | 0.06
A9Z61463 | Acti 9 διακόπτης διαρροής iID 4P 63A 30MA τύπου B-Si | 773.46 | 1 ΤΜΧ | 1 ΤΜΧ | 2-Μικρό & Μεσαίο Κτίριο | FD Tertiary | 39 | Γενικής Χρήσης | PPCFD | 3606489502713 | 8536201090 | 415 g | 27 |  | 0.06
A9Z61480 | Acti 9 διακόπτης διαρροής iID 4P 80A 30MA τύπου B-Si | 833.65 | 1 ΤΜΧ | 1 ΤΜΧ | 2-Μικρό & Μεσαίο Κτίριο | FD Tertiary | 39 | Γενικής Χρήσης | PPCFD | 3606489502720 | 8536201090 | 415 g | 27 |  | 0.06
A9Z64225 | Acti 9 διακόπτης διαρροής iID 2P 25A 300MA τύπου B-Si | 453.88 | 1 ΤΜΧ | 1 ΤΜΧ | 2-Μικρό & Μεσαίο Κτίριο | FD Tertiary | 39 | Γενικής Χρήσης | PPCFD | 3606489502942 | 8536201090 | 350 g | 27 |  | 0.05
A9Z64240 | Acti 9 διακόπτης διαρροής iID 2P 40A 300MA τύπου B-Si | 472.41 | 1 ΤΜΧ | 1 ΤΜΧ | 2-Μικρό & Μεσαίο Κτίριο | FD Tertiary | 39 | Γενικής Χρήσης | PPCFD | 3606489502959 | 8536201090 | 350 g | 27 |  | 0.05
A9Z64263 | Acti 9 διακόπτης διαρροής iID 2P 63A 300MA τύπου B-Si | 537.25 | 1 ΤΜΧ | 1 ΤΜΧ | 2-Μικρό & Μεσαίο Κτίριο | FD Tertiary | 39 | Γενικής Χρήσης | PPCFD | 3606489502966 | 8536201090 | 350 g | 27 |  | 0.05
A9Z64425 | Acti 9 διακόπτης διαρροής iID 4P 25A 300MA τύπου B-Si | 518.73 | 1 ΤΜΧ | 1 ΤΜΧ | 2-Μικρό & Μεσαίο Κτίριο | FD Tertiary | 39 | Γενικής Χρήσης | PPCFD | 3606489502812 | 8536201090 | 415 g | 27 |  | 0.06
A9Z64440 | Acti 9 διακόπτης διαρροής iID 4P 40A 300MA τύπου B-Si | 541.89 | 1 ΤΜΧ | 1 ΤΜΧ | 2-Μικρό & Μεσαίο Κτίριο | FD Tertiary | 39 | Γενικής Χρήσης | PPCFD | 3606489502829 | 8536201090 | 415 g | 27 |  | 0.06
A9Z64463 | Acti 9 διακόπτης διαρροής iID 4P 63A 300MA τύπου B-Si | 657.66 | 1 ΤΜΧ | 1 ΤΜΧ | 2-Μικρό & Μεσαίο Κτίριο | FD Tertiary | 39 | Γενικής Χρήσης | PPCFD | 3606489502836 | 8536201090 | 415 g | 27 |  | 0.06
A9Z64480 | Acti 9 διακόπτης διαρροής iID 4P 80A 300MA τύπου B-Si | 759.56 | 1 ΤΜΧ | 1 ΤΜΧ | 2-Μικρό & Μεσαίο Κτίριο | FD Tertiary | 39 | Γενικής Χρήσης | PPCFD | 3606489502843 | 8536201090 | 415 g | 27 |  | 0.06
A9Z65440 | Acti 9 διακόπτης διαρροής iID 4P 40A 300SMA τύπου B-Si | 583.56 | 1 ΤΜΧ | 1 ΤΜΧ | 2-Μικρό & Μεσαίο Κτίριο | FD Tertiary | 39 | Γενικής Χρήσης | PPCFD | 3606489502867 | 8536201090 | 415 g | 27 |  | 0.06
A9Z65463 | Acti 9 διακόπτης διαρροής iID 4P 63A 300SMA τύπου B-Si | 722.52 | 1 ΤΜΧ | 1 ΤΜΧ | 2-Μικρό & Μεσαίο Κτίριο | FD Tertiary | 39 | Γενικής Χρήσης | PPCFD | 3606489502874 | 8536201090 | 415 g | 27 |  | 0.06
A9Z65480 | Acti 9 διακόπτης διαρροής iID 4P 80A 300SMA τύπου B-Si | 787.34 | 1 ΤΜΧ | 1 ΤΜΧ | 2-Μικρό & Μεσαίο Κτίριο | FD Tertiary | 39 | Γενικής Χρήσης | PPCFD | 3606489502881 | 8536201090 | 415 g | 27 |  | 0.06
A9Z66440 | Acti 9 διακόπτης διαρροής iID 4P 40A 500MA τύπου B-Si | 555.78 | 1 ΤΜΧ | 1 ΤΜΧ | 2-Μικρό & Μεσαίο Κτίριο | FD Tertiary | 39 | Γενικής Χρήσης | PPCFD | 3606489502904 | 8536201090 | 415 g | 27 |  | 0.06
A9Z66463 | Acti 9 διακόπτης διαρροής iID 4P 63A 500MA τύπου B-Si | 666.93 | 1 ΤΜΧ | 1 ΤΜΧ | 2-Μικρό & Μεσαίο Κτίριο | FD Tertiary | 39 | Γενικής Χρήσης | PPCFD | 3606489502911 | 8536201090 | 415 g | 27 |  | 0.06
A9Z66480 | Acti 9 διακόπτης διαρροής iID 4P 80A 500MA τύπου B-Si | 768.83 | 1 ΤΜΧ | 1 ΤΜΧ | 2-Μικρό & Μεσαίο Κτίριο | FD Tertiary | 39 | Γενικής Χρήσης | PPCFD | 3606489502928 | 8536201090 | 415 g | 27 |  | 0.06
ABE7ACC10 | connection sub-base accessory - redundant output sub-base | 127 | 1 ΤΜΧ | 1 ΤΜΧ | 7-Βιομηχανία - Προγραμματιζόμενα | Automation controllers | 76 | Προγραμματιζόμενα | IDMST | 3389110864731 | 8536909500 | 0.075 kg | 24 |  | 0.02
ABE7ACC11 | connection sub-base accessory - redundant input sub-base | 113 | 1 ΤΜΧ | 1 ΤΜΧ | 7-Βιομηχανία - Προγραμματιζόμενα | Automation controllers | 76 | Προγραμματιζόμενα | IDMST | 3389110864748 | 8536909500 | 0.075 kg | 24 |  | 0.02
ABE7BV20 | connection sub-base accessory - snap-on terminal block - 20 screw terminals | 27,20 | 1 ΤΜΧ | 1 ΤΜΧ | 7-Βιομηχανία - Προγραμματιζόμενα | Automation controllers | 76 | Προγραμματιζόμενα | IDMST | 3389110544831 | 8536901000 |  | 5 | 80 | 0.01
ABE7CPA01 | connection sub-base ABE7 - for counter and analog channels | 130 | 1 ΤΜΧ | 1 ΤΜΧ | 7-Βιομηχανία - Προγραμματιζόμενα | Automation controllers | 76 | Προγραμματιζόμενα | IDMST | 3389110544848 | 8536909500 | 0.3 kg | 24 |  | 0.04
ABE7CPA02 | connection sub-base ABE7 - for passive distribution of 8 channels | 122 | 1 ΤΜΧ | 1 ΤΜΧ | 7-Βιομηχανία - Προγραμματιζόμενα | Automation controllers | 76 | Προγραμματιζόμενα | IDMST | 3389110644463 | 8536909500 | 0.29 kg | 27 |  | 0.05
ABE7CPA03 | connection sub-base ABE7 - for distribution of 8 analog channels | 210 | 1 ΤΜΧ | 1 ΤΜΧ | 7-Βιομηχανία - Προγραμματιζόμενα | Automation controllers | 76 | Προγραμματιζόμενα | IDPAC | 3389110705003 | 8536909500 | 0.33 kg
ABE7CPA21 | connection sub-base ABE7 - for distribution of 4 analog output channels | 85,90 | 1 ΤΜΧ | 1 ΤΜΧ | 7-Βιομηχανία - Προγραμματιζόμενα | Automation controllers | 76 | Προγραμματιζόμενα | IDMST | 3389110836196 | 8536909500 | 0.18 kg | 36 |  | 0.03
ABE7CPA31 | connection sub-base ABE7 - for distribution of 8 analog input channels | 694 | 1 ΤΜΧ | 1 ΤΜΧ | 7-Βιομηχανία - Προγραμματιζόμενα | Automation controllers | 76 | Προγραμματιζόμενα | IDPAC | 3389110836202 | 8536909500 | 0.41 kg | 15 |  | 0.06
ABE7CPA31E | TELEFAST ANALOG CHANNEL FOR TSX57 | 1030 | 1 ΤΜΧ | 1 ΤΜΧ | 7-Βιομηχανία - Προγραμματιζόμενα | Automation controllers | 76 | Προγραμματιζόμενα | IDPAC | 3595860287014 | 8536909500 | 0.41 kg |  |  | 0.06
ABE7CPA410 | connection sub-base ABE7 - for distribution of 4 analog channels protected | 399 | 1 ΤΜΧ | 1 ΤΜΧ | 7-Βιομηχανία - Προγραμματιζόμενα | Automation controllers | 76 | Προγραμματιζόμενα | IDPAC | 3595863931594 | 8536909500 | 0.18 kg
ABE7CPA412 | connection sub-base ABE7 - for distribution of 4 thermocouples | 322 | 1 ΤΜΧ | 1 ΤΜΧ | 7-Βιομηχανία - Προγραμματιζόμενα | Automation controllers | 76 | Προγραμματιζόμενα | IDPAC | 3595863914696 | 8536909500 | 0.18 kg | 27
ABE7H08R21 | WIR BAS 8O LED 2B-2LEVEL | 175 | 1 ΤΜΧ | 1 ΤΜΧ | 7-Βιομηχανία - Προγραμματιζόμενα | Automation controllers | 76 | Προγραμματιζόμενα | IDMST | 3389110544879 | 8536909500 | 0.218 kg | 18 |  | 0.03
ABE7H16C11 | passive connection sub-base ABE7 - 16 inputs or outputs - Led | 84,90 | 1 ΤΜΧ | 1 ΤΜΧ | 7-Βιομηχανία - Προγραμματιζόμενα | Automation controllers | 76 | Προγραμματιζόμενα | IDMST | 3389110251180 | 8536909500 | 0.16 kg | 32 |  | 0.02
ABE7H16C21 | passive connection sub-base ABE7 - 16 inputs or outputs - Led | 105 | 1 ΤΜΧ | 1 ΤΜΧ | 7-Βιομηχανία - Προγραμματιζόμενα | Automation controllers | 76 | Προγραμματιζόμενα | IDMST | 3389110251166 | 8536909500 | 0.205 kg | 32 |  | 0.03
ABE7H16C31 | passive connection sub-base ABE7 - 16 inputs or outputs - Led | 123 | 1 ΤΜΧ | 1 ΤΜΧ | 7-Βιομηχανία - Προγραμματιζόμενα | Automation controllers | 76 | Προγραμματιζόμενα | IDMST | 3389110251159 | 8536909500 | 0.26 kg | 32 |  | 0.04
ABE7H16R10 | passive connection sub-base ABE7 - 16 inputs or outputs | 65,30 | 1 ΤΜΧ | 1 ΤΜΧ | 7-Βιομηχανία - Προγραμματιζόμενα | Automation controllers | 76 | Προγραμματιζόμενα | IDMST | 3389110544930 | 8536909500 | 0.274 kg | 9 |  | 0.04
ABE7H16R11 | passive connection sub-base ABE7 - 16 inputs or outputs - Led | 84,90 | 1 ΤΜΧ | 1 ΤΜΧ | 7-Βιομηχανία - Προγραμματιζόμενα | Automation controllers | 76 | Προγραμματιζόμενα | IDMST | 3389110544947 | 8536909500 | 0.274 kg | 30 |  | 0.04
ABE7H16R20 | WIR BAS 16IO 2B-2LEVEL | 93,30 | 1 ΤΜΧ | 1 ΤΜΧ | 7-Βιομηχανία - Προγραμματιζόμενα | Automation controllers | 76 | Προγραμματιζόμενα | IDMST | 3389110544954 | 8536909500 | 0.3 kg | 9 |  | 0.05
ABE7H16R21 | passive connection sub-base ABE7 - 16 inputs or outputs - Led | 112 | 1 ΤΜΧ | 1 ΤΜΧ | 7-Βιομηχανία - Προγραμματιζόμενα | Automation controllers | 76 | Προγραμματιζόμενα | IDMST | 3389110544961 | 8536909500 | 0.3 kg | 30 |  | 0.05
ABE7H16R31 | passive connection sub-base ABE7 - 16 inputs or outputs - Led | 151 | 1 ΤΜΧ | 1 ΤΜΧ | 7-Βιομηχανία - Προγραμματιζόμενα | Automation controllers | 76 | Προγραμματιζόμενα | IDMST | 3389110544985 | 8536909500 | 0.346 kg | 30 |  | 0.05
ABE7H16R50 | passive connection sub-base ABE7 - 16 inputs or outputs | 93,30 | 1 ΤΜΧ | 1 ΤΜΧ | 7-Βιομηχανία - Προγραμματιζόμενα | Automation controllers | 76 | Προγραμματιζόμενα | IDMST | 3389110544992 | 8536909500 | 0.196 kg | 36 |  | 0.03
ABE7H16S21 | passive connection sub-base ABE7 - 16 inputs or outputs - Led - isolator | 151 | 1 ΤΜΧ | 1 ΤΜΧ | 7-Βιομηχανία - Προγραμματιζόμενα | Automation controllers | 76 | Προγραμματιζόμενα | IDMST | 3389110644517 | 8536909500 | 0.375 kg | 9 |  | 0.05
ABE7H20E000 | passive connection sub-base ABE7 - Micro/Premium | 72,90 | 1 ΤΜΧ | 1 ΤΜΧ | 7-Βιομηχανία - Προγραμματιζόμενα | Automation controllers | 76 | Προγραμματιζόμενα | IDMST | 3389110283310 | 8536909500 |  | 15 |  | 0.02
ABE7P16F310 | sub-base for plug-in relay ABE7 - 16 channels - relay 12.5 mm | 230 | 1 ΤΜΧ | 1 ΤΜΧ | 7-Βιομηχανία - Προγραμματιζόμενα | Automation controllers | 76 | Προγραμματιζόμενα | IDMST | 3389110705164 | 8536909500 | 0.85 kg | 6 |  | 0.12
ABE7P16T210 | sub-base for plug-in relay ABE7 - 16 channels - relay 10 mm | 256 | 1 ΤΜΧ | 1 ΤΜΧ | 7-Βιομηχανία - Προγραμματιζόμενα | Automation controllers | 76 | Προγραμματιζόμενα | IDMST | 3389110644531 | 8536909500 | 0.615 kg | 12 |  | 0.09
ABE7P16T215 | BASE FOR EM-SS REL.FUS-CH 16O-2 COM.BY 8 | 325 | 1 ΤΜΧ | 1 ΤΜΧ | 7-Βιομηχανία - Προγραμματιζόμενα | Automation controllers | 76 | Προγραμματιζόμενα | IDMST | 3389110644593 | 8536909500 | 0.67 kg | 12 |  | 0.1
ABE7P16T330 | sub-base for plug-in relay ABE7 - 16 channels - relay 12.5 mm | 256 | 1 ΤΜΧ | 1 ΤΜΧ | 7-Βιομηχανία - Προγραμματιζόμενα | Automation controllers | 76 | Προγραμματιζόμενα | IDMST | 3389110705133 | 8536909500 | 0.9 kg | 6 |  | 0.12
ABE7P16T334 | sub-base for plug-in relay ABE7 - 16 channels - fuses - relay 12.5 mm | 303 | 1 ΤΜΧ | 1 ΤΜΧ | 7-Βιομηχανία - Προγραμματιζόμενα | Automation controllers | 76 | Προγραμματιζόμενα | IDMST | 3389110705157 | 8536909500 | 0.9 kg | 6 |  | 0.13
ABE7R08S111 | sub-base - soldered electromechanical relays ABE7 - 8 channels - relay 5 mm | 289 | 1 ΤΜΧ | 1 ΤΜΧ | 7-Βιομηχανία - Προγραμματιζόμενα | Automation controllers | 76 | Προγραμματιζόμενα | IDMST | 3389110545258 | 8536909500 | 0.252 kg | 18 |  | 0.04
ABE7R08S210 | sub-base - soldered electromechanical relays ABE7 - 8 channels - relay 10 mm | 320 | 1 ΤΜΧ | 1 ΤΜΧ | 7-Βιομηχανία - Προγραμματιζόμενα | Automation controllers | 76 | Προγραμματιζόμενα | IDMST | 3389110545265 | 8536909500 | 0.448 kg | 9 |  | 0.05
ABE7R16S111 | sub-base - soldered electromechanical relays ABE7 - 16 channels - relay 5 mm | 220 | 1 ΤΜΧ | 1 ΤΜΧ | 7-Βιομηχανία - Προγραμματιζόμενα | Automation controllers | 76 | Προγραμματιζόμενα | IDMST | 3389110545272 | 8536909500 | 0.405 kg | 30 |  | 0.05
ABE7R16S210 | sub-base - soldered electromechanical relays ABE7 - 16 channels - relay 10 mm | 255 | 1 ΤΜΧ | 1 ΤΜΧ | 7-Βιομηχανία - Προγραμματιζόμενα | Automation controllers | 76 | Προγραμματιζόμενα | IDMST | 3389110545289 | 8536909500 | 0.405 kg | 15 |  | 0.09
ABE7R16S212 | sub-base - soldered electromechanical relays ABE7 - 16 channels - relay 10 mm | 245 | 1 ΤΜΧ | 1 ΤΜΧ | 7-Βιομηχανία - Προγραμματιζόμενα | Automation controllers | 76 | Προγραμματιζόμενα | IDMST | 3389110545531 | 8536909500 | 0.4 kg | 16 |  | 0.09
ABE7R16T111 | Sub-base with plug-in electromechanical relay ABE7, 16 channels, relay 5 mm | 270 | 1 ΤΜΧ | 1 ΤΜΧ | 7-Βιομηχανία - Προγραμματιζόμενα | Automation controllers | 76 | Προγραμματιζόμενα | IDMST | 3389110250800 | 8536909500 | 0.6 kg | 24 |  | 0.05
ABE7R16T210 | Sub-base with plug-in electromechanical relay ABE7 - 16 channels - relay 10 mm | 315 | 1 ΤΜΧ | 1 ΤΜΧ | 7-Βιομηχανία - Προγραμματιζόμενα | Automation controllers | 76 | Προγραμματιζόμενα | IDMST | 3389110644630 | 8536909500 | 0.735 kg | 12 |  | 0.11
ABE7R16T212 | Sub-base with plug-in electromechanical relay ABE7 - 16 channels - relay 10 mm | 367 | 1 ΤΜΧ | 1 ΤΜΧ | 7-Βιομηχανία - Προγραμματιζόμενα | Automation controllers | 76 | Προγραμματιζόμενα | IDMST | 3389110644654 | 8536909500 | 0.73 kg | 12 |  | 0.11
ABE7R16T230 | Sub-base with plug-in electromechanical relay ABE7 - 16 channels - relay 10 mm | 338 | 1 ΤΜΧ | 1 ΤΜΧ | 7-Βιομηχανία - Προγραμματιζόμενα | Automation controllers | 76 | Προγραμματιζόμενα | IDMST | 3389110644678 | 8536909500 | 0.775 kg | 12 |  | 0.11
ABE7R16T330 | Sub-base with plug-in electromechanical relay ABE7 - 16 channels - relay 12.5 mm | 402 | 1 ΤΜΧ | 1 ΤΜΧ | 7-Βιομηχανία - Προγραμματιζόμενα | Automation controllers | 76 | Προγραμματιζόμενα | IDMST | 3389110705096 | 8536909500 | 1.3 kg | 6 |  | 0.17
ABE7R16T370 | Sub-base with plug-in electromechanical relay ABE7 - 16 channels - relay 12.5 mm | 555 | 1 ΤΜΧ | 1 ΤΜΧ | 7-Βιομηχανία - Προγραμματιζόμενα | Automation controllers | 76 | Προγραμματιζόμενα | IDMST | 3389110705119 | 8536909500 | 1.3 kg | 6 |  | 0.18
ABE7S16E2B1 | sub-base - soldered solid state output relay ABE7 - 16 inputs - 24 V DC | 316 | 1 ΤΜΧ | 1 ΤΜΧ | 7-Βιομηχανία - Προγραμματιζόμενα | Automation controllers | 76 | Προγραμματιζόμενα | IDMST | 3389110546248 | 8536909500 | 0.37 kg | 16 |  | 0.07
ABE7S16E2E1 | sub-base - soldered solid state output relay ABE7 - 16 inputs - 48 V DC | 316 | 1 ΤΜΧ | 1 ΤΜΧ | 7-Βιομηχανία - Προγραμματιζόμενα | Automation controllers | 76 | Προγραμματιζόμενα | IDMST | 3389110546255 | 8536909500 | 0.37 kg | 16 |  | 0.07
ABE7S16S2B0 | sub-base - soldered solid state output relay ABE7 - 16 outputs - 0.5 A | 368 | 1 ΤΜΧ | 1 ΤΜΧ | 7-Βιομηχανία - Προγραμματιζόμενα | Automation controllers | 76 | Προγραμματιζόμενα | IDMST | 3389110546293 | 8536909500 | 0.405 kg | 16 |  | 0.07
ABE7TES160 | input/output simulator sub-base - 16 channels | 278 | 1 ΤΜΧ | 1 ΤΜΧ | 7-Βιομηχανία - Προγραμματιζόμενα | Automation controllers | 76 | Προγραμματιζόμενα | IDMST | 3389110644715 | 8538909999 | 0.35 kg | 18 |  | 0.04
ABFM32H300 | cabled connector - 3 m - for Modicon Quantum | 319 | 1 ΤΜΧ | 1 ΤΜΧ | 7-Βιομηχανία - Προγραμματιζόμενα | Automation controllers | 76 | Προγραμματιζόμενα | IDMST | 3389110705348 | 8544429090 | 1.15 kg | 8 | 32 | 0.18
ABFT20E050 | TWIDOFAST EXT CABLE, 0.5M | 15,40 | 1 ΤΜΧ | 1 ΤΜΧ | 5-Βιομηχανία - Παραμετροποιήσιμα | Basic Automation controllers | 66 | Παραμετροποιήσιμα | IDMST | 3389110709896 | 8538100000 | 0.06 kg | 50 |  | 0.01
ABFT20E100 | discrete I/O connecting cable - 1 m - for modular base controller | 18,50 | 1 ΤΜΧ | 1 ΤΜΧ | 5-Βιομηχανία - Παραμετροποιήσιμα | Basic Automation controllers | 66 | Παραμετροποιήσιμα | IDMST | 3389110709919 | 8544429090 | 0.08 kg | 25 |  | 0.01
ABFT20E200 | discrete I/O connecting cable - 2 m - for modular base controller | 22,20 | 1 ΤΜΧ | 1 ΤΜΧ | 5-Βιομηχανία - Παραμετροποιήσιμα | Basic Automation controllers | 66 | Παραμετροποιήσιμα | IDMST | 3389110709926 | 8544429090 | 0.14 kg | 20 |  | 0.02
ABFTE20EP100 | connection cable - Twido discrete input to Telefast - 2 x HE10 - 1 m | 19 | 1 ΤΜΧ | 1 ΤΜΧ | 5-Βιομηχανία - Παραμετροποιήσιμα | Basic Automation controllers | 66 | Παραμετροποιήσιμα | IDMST | 3389110393088 | 8544429090 | 0.08 kg | 25 |  | 0.01
ABFTE20EP200 | connection cable - Twido discrete input to Telefast - 2 x HE10 - 2 m | 24,70 | 1 ΤΜΧ | 1 ΤΜΧ | 5-Βιομηχανία - Παραμετροποιήσιμα | Basic Automation controllers | 66 | Παραμετροποιήσιμα | IDMST | 3389110393453 | 8544429090 | 0.14 kg | 20 |  | 0.02
ABFTE20EP300 | connection cable - Twido discrete input to Telefast - 2 x HE10 - 3 m | 32,10 | 1 ΤΜΧ | 1 ΤΜΧ | 5-Βιομηχανία - Παραμετροποιήσιμα | Basic Automation controllers | 66 | Παραμετροποιήσιμα | IDMST | 3389110393569 | 8544429090 | 0.21 kg | 10 |  | 0.03
ABFTE20SP100 | connection cable - Twido discrete output to Telefast - 2 x HE10 - 1 m | 20,30 | 1 ΤΜΧ | 1 ΤΜΧ | 5-Βιομηχανία - Παραμετροποιήσιμα | Basic Automation controllers | 66 | Παραμετροποιήσιμα | IDMST | 3389110393644 | 8544429090 | 0.08 kg | 25 |  | 0.01
ABFTE20SP200 | connection cable - Twido discrete output to Telefast - 2 x HE10 - 2 m | 26,40 | 1 ΤΜΧ | 1 ΤΜΧ | 5-Βιομηχανία - Παραμετροποιήσιμα | Basic Automation controllers | 66 | Παραμετροποιήσιμα | IDMST | 3389110393743 | 8544429090 | 0.14 kg | 20 |  | 0.02
ABFTE20SP300 | connection cable - Twido discrete output to Telefast - 2 x HE10 - 3 m | 34,30 | 1 ΤΜΧ | 1 ΤΜΧ | 5-Βιομηχανία - Παραμετροποιήσιμα | Basic Automation controllers | 66 | Παραμετροποιήσιμα | IDMST | 3389110393774 | 8544429090 | 0.21 kg | 10 |  | 0.03
ABL2K01 | reversible mounting bracket - for regulated switch mode power supply | 0,50 | 1 ΤΜΧ | 40 ΤΜΧ | 3-Βιομηχανία - Γενικής Χρήσης | Easy contactors TVS, DPE, GZ1, signaling, relays etc. | 89 | Γενικής Χρήσης | IDMST | 3606481277503 | 7326909890 | 0.003 kg | 40 | 1280
ABL2K02 | mounting plate for 35 mm rail - for regulated switch mode power supply | 1,50 | 1 ΤΜΧ | 5 ΤΜΧ | 3-Βιομηχανία - Γενικής Χρήσης | Easy contactors TVS, DPE, GZ1, signaling, relays etc. | 89 | Γενικής Χρήσης | IDMST | 3606481277510 | 7326909890 | 0.028 kg | 5 | 150
ABL2K03A | Phaseo ABL2...K - mounting accessory, for small L type install | 6,10 | 1 ΤΜΧ | 1 ΤΜΧ | 3-Βιομηχανία - Γενικής Χρήσης | Easy contactors TVS, DPE, GZ1, signaling, relays etc. | 89 | Γενικής Χρήσης | IDMST | 3606481333599 | 7326909890 | 0.11 kg | 20 | 640 | 0.02
ABL2K03B | Phaseo ABL2...K - mounting accessory, for big L type install | 9,10 | 1 ΤΜΧ | 1 ΤΜΧ | 3-Βιομηχανία - Γενικής Χρήσης | Easy contactors TVS, DPE, GZ1, signaling, relays etc. | 89 | Γενικής Χρήσης | IDMST | 3606481333605 | 7326909890 | 0.15 kg | 25 | 400 | 0.02
ABL2REM24015K | single phase power supply, 100...240V input, 24V DC output, 36W, 1,5A | 28,20 | 1 ΤΜΧ | 1 ΤΜΧ | 3-Βιομηχανία - Γενικής Χρήσης | Easy contactors TVS, DPE, GZ1, signaling, relays etc. | 89 | Γενικής Χρήσης | IDMST | 3606481277428 | 8504408390 | 0.23 kg | 63 |  | 0.04
ABL2REM24020K | single phase power supply, 100...240V input, 24V DC output, 53W, 2,2A | 31,60 | 1 ΤΜΧ | 1 ΤΜΧ | 3-Βιομηχανία - Γενικής Χρήσης | Easy contactors TVS, DPE, GZ1, signaling, relays etc. | 89 | Γενικής Χρήσης | IDMST | 3606481277435 | 8504408390 | 0.25 kg | 63 | 504 | 0.04
ABL2REM24045K | single phase power supply, 100...240V input, 24V DC output, 108W, 4,5A | 41,50 | 1 ΤΜΧ | 1 ΤΜΧ | 3-Βιομηχανία - Γενικής Χρήσης | Easy contactors TVS, DPE, GZ1, signaling, relays etc. | 89 | Γενικής Χρήσης | IDMST | 3606481277442 | 8504408390 | 0.35 kg | 42 | 504 | 0.05
ABL2REM24065K | single phase power supply, 100...240V input, 24V DC output, 156W, 6,5A | 46,90 | 1 ΤΜΧ | 1 ΤΜΧ | 3-Βιομηχανία - Γενικής Χρήσης | Easy contactors TVS, DPE, GZ1, signaling, relays etc. | 89 | Γενικής Χρήσης | IDMST | 3606481277459 | 8504408390 | 0.44 kg | 35 |  | 0.07
ABL2REM24085K | single phase power supply, 100...240V input, 24V DC output, 200W, 8,3A | 66,70 | 1 ΤΜΧ | 1 ΤΜΧ | 3-Βιομηχανία - Γενικής Χρήσης | Easy contactors TVS, DPE, GZ1, signaling, relays etc. | 89 | Γενικής Χρήσης | IDMST | 3606481277466 | 8504408390 | 0.73 kg | 21 | 252 | 0.11
ABL2REM24100K | single phase power supply, 100...240V input, 24V DC output, 252W, 10,5A | 76 | 1 ΤΜΧ | 1 ΤΜΧ | 3-Βιομηχανία - Γενικής Χρήσης | Easy contactors TVS, DPE, GZ1, signaling, relays etc. | 89 | Γενικής Χρήσης | IDMST | 3606481277473 | 8504408390 | 0.75 kg | 21 | 252 | 0.11
ABL2REM24150K | single phase power supply, 100...240V input, 24V DC output, 351W, 14,6A | 80,10 | 1 ΤΜΧ | 1 ΤΜΧ | 3-Βιομηχανία - Γενικής Χρήσης | Easy contactors TVS, DPE, GZ1, signaling, relays etc. | 89 | Γενικής Χρήσης | IDMST | 3606481277480 | 8504408390 | 0.79 kg | 16 | 128 | 0.12
ABL8BPK24A03 | battery control module, phaseo ABL7 ABL8, 24V DC, 32A, 3.2AH | 315 | 1 ΤΜΧ | 1 ΤΜΧ | 3-Βιομηχανία - Γενικής Χρήσης | Automation panel offer | 44 | Γενικής Χρήσης | IDMST | 3389119406840 | 8507202090 | 3.5 kg | 24
ABL8BPK24A07 | battery control module, phaseo ABL7 ABL8, 24V DC, 40A, 7AH | 255 | 1 ΤΜΧ | 1 ΤΜΧ | 3-Βιομηχανία - Γενικής Χρήσης | Automation panel offer | 44 | Γενικής Χρήσης | IDMST | 3389118312210 | 8507202090 | 6.5 kg | 12
ABL8BPK24A12 | battery control module, phaseo ABL7 ABL8, 24V DC, 75A, 12AH | 394 | 1 ΤΜΧ | 1 ΤΜΧ | 3-Βιομηχανία - Γενικής Χρήσης | Automation panel offer | 44 | Γενικής Χρήσης | IDMST | 3389118312227 | 8507202090 | 12 kg | 10
ABL8BUF24400 | buffer module, phaseo ABL7 ABL8, 24 to 28.8V DC, 40A, for power supply | 367 | 1 ΤΜΧ | 1 ΤΜΧ | 3-Βιομηχανία - Γενικής Χρήσης | Automation panel offer | 44 | Γενικής Χρήσης | IDMST | 3389119406819 | 8538909999 | 1.2 kg | 60 |  | 0.18
ABL8DCC05060 | converter module, modicon, 30W, 24 to 28.8V DC, 5V DC, 6A, for regulated SMPS | 159 | 1 ΤΜΧ | 1 ΤΜΧ | 3-Βιομηχανία - Γενικής Χρήσης | Automation panel offer | 44 | Γενικής Χρήσης | IDMST | 3389119406888 | 8504408390 | 0.3 kg | 18 |  | 0.05
ABL8DCC12020 | converter module, modicon, 24W, 24 to 28.8V DC, 12V DC, 2A, for regulated SMPS | 159 | 1 ΤΜΧ | 1 ΤΜΧ | 3-Βιομηχανία - Γενικής Χρήσης | Automation panel offer | 44 | Γενικής Χρήσης | IDMST | 3389119406895 | 8504408390 | 0.3 kg | 18 |  | 0.05
ABL8FEQ24010 | RECT.POWER SUP.1P 24V 1A | 190 | 1 ΤΜΧ | 1 ΤΜΧ | 3-Βιομηχανία - Γενικής Χρήσης | Automation panel offer | 44 | Γενικής Χρήσης | IDMST | 3389119401302 | 8504408390 | 1.28 kg | 30 |  | 0.2
ABL8FEQ24020 | RECT.POWER SUP.1P 24V 2A | 246 | 1 ΤΜΧ | 1 ΤΜΧ | 3-Βιομηχανία - Γενικής Χρήσης | Automation panel offer | 44 | Γενικής Χρήσης | IDMST | 3389119401319 | 8504408390 | 2.02 kg | 30 |  | 0.31
ABL8FEQ24040 | RECT.POWER SUP.1P 24V 4A | 344 | 1 ΤΜΧ | 1 ΤΜΧ | 3-Βιομηχανία - Γενικής Χρήσης | Automation panel offer | 44 | Γενικής Χρήσης | IDMST | 3389119401326 | 8504408390 | 2.98 kg | 30 |  | 0.45
ABL8FEQ24060 | RECT.POWER SUP.1P24V 6A | 494 | 1 ΤΜΧ | 1 ΤΜΧ | 3-Βιομηχανία - Γενικής Χρήσης | Automation panel offer | 44 | Γενικής Χρήσης | IDMST | 3389119401333 | 8504408390 | 4.91 kg | 24 |  | 0.75
ABL8FEQ24100 | RECT.POWER SUP.1P 24V 10A | 442 | 1 ΤΜΧ | 1 ΤΜΧ | 3-Βιομηχανία - Γενικής Χρήσης | Automation panel offer | 44 | Γενικής Χρήσης | IDMST | 3389119401340 | 8504408390 | 7.60 kg | 24 |  | 1.16
ABL8FEQ24150 | RECT.POWER SUP.1P 24V 15A | 506 | 1 ΤΜΧ | 1 ΤΜΧ | 3-Βιομηχανία - Γενικής Χρήσης | Automation panel offer | 44 | Γενικής Χρήσης | IDMST | 3389119401357 | 8504408390 | 9.27 kg | 12 |  | 1.41
ABL8FEQ24200 | RECT.POWER SUP.1P 24V 20A | 602 | 1 ΤΜΧ | 1 ΤΜΧ | 3-Βιομηχανία - Γενικής Χρήσης | Automation panel offer | 44 | Γενικής Χρήσης | IDMST | 3389119401364 | 8504408390 | 13.32 kg | 4 |  | 2.03
ABL8PRP24100 | electronic protection module, phaseo ABL7 ABL8, 28 to 28.8V DC, 10A, for regulated SMPS, 2 pole breaking by channel | 488 | 1 ΤΜΧ | 1 ΤΜΧ | 3-Βιομηχανία - Γενικής Χρήσης | Automation panel offer | 44 | Γενικής Χρήσης | IDMST | 3389119406918 | 8536301000 | 0.47 kg | 20 |  | 0.07
ABL8RED24400 | redundancy module, phaseo ABL7 ABL8, 40A, for regulated SMPS | 176 | 1 ΤΜΧ | 1 ΤΜΧ | 3-Βιομηχανία - Γενικής Χρήσης | Automation panel offer | 44 | Γενικής Χρήσης | IDMST | 3389119406871 | 8536909500 | 0.7 kg | 80 |  | 0.11
ABL8RPM24200 | Regulated switch power supply, modicon power supply, 1 or 2 phase, 100 to 240V, 24V, 20A | 457 | 1 ΤΜΧ | 1 ΤΜΧ | 3-Βιομηχανία - Γενικής Χρήσης | Automation panel offer | 44 | Γενικής Χρήσης | IDMST | 3389119405638 | 8504408390 | 1.6 kg | 36 |  | 0.24
ABL8RPS24030 | Regulated switch power supply, modicon power supply, 1 or 2 phase, 100 to 500V, 24V, 3A | 173 | 1 ΤΜΧ | 1 ΤΜΧ | 3-Βιομηχανία - Γενικής Χρήσης | Automation panel offer | 44 | Γενικής Χρήσης | IDMST | 3389119405607 | 8504408390 | 0.3 kg | 120 |  | 0.05
ABL8RPS24050 | Regulated switch power supply, modicon power supply, 1 or 2 phase, 100 to 500V, 24V, 5A | 194 | 1 ΤΜΧ | 1 ΤΜΧ | 3-Βιομηχανία - Γενικής Χρήσης | Automation panel offer | 44 | Γενικής Χρήσης | IDMST | 3389119405614 | 8504408390 | 0.7 kg | 105 |  | 0.11
ABL8RPS24100 | Regulated switch power supply, modicon power supply, 1 or 2 phase, 100 to 500V, 24V, 10A | 251 | 1 ΤΜΧ | 1 ΤΜΧ | 3-Βιομηχανία - Γενικής Χρήσης | Automation panel offer | 44 | Γενικής Χρήσης | IDMST | 3389119405621 | 8504408390 | 1 kg | 60 |  | 0.15
ABL8TEQ24100 | RECT.POWER SUP.3P 24V 10A | 1330 | 1 ΤΜΧ | 1 ΤΜΧ | 3-Βιομηχανία - Γενικής Χρήσης | Automation panel offer | 44 | Γενικής Χρήσης | IDMST | 3389119401371 | 8504409590 | 4.65 kg | 12 |  | 0.71
ABL8TEQ24200 | RECT.POWER SUP.3P 24V 20A | 1810 | 1 ΤΜΧ | 1 ΤΜΧ | 3-Βιομηχανία - Γενικής Χρήσης | Automation panel offer | 44 | Γενικής Χρήσης | IDMST | 3389119401388 | 8504409590 | 9.79 kg | 12 |  | 1.49
ABL8TEQ24300 | RECT.POWER SUP.3P 24V 30A | 2020 | 1 ΤΜΧ | 1 ΤΜΧ | 3-Βιομηχανία - Γενικής Χρήσης | Automation panel offer | 44 | Γενικής Χρήσης | IDMST | 3389119401395 | 8504409590 | 13.24 kg | 4 | 1000 | 2.02
ABL8WPS24400 | Regulated switch power supply, modicon power supply, 3 phases, 380 to 500V, 24V, 40A | 719 | 1 ΤΜΧ | 1 ΤΜΧ | 3-Βιομηχανία - Γενικής Χρήσης | Automation panel offer | 44 | Γενικής Χρήσης | IDMST | 3389119405652 | 8504409590 | 2.7 kg | 22 |  | 0.41
ABLM1A05036 | Regulated Power Supply, 100 to 240V AC, 5V, 3.6A, single phase, Modular | 83,30 | 1 ΤΜΧ | 1 ΤΜΧ | 3-Βιομηχανία - Γενικής Χρήσης | Automation panel offer | 44 | Γενικής Χρήσης | IDMST | 3606481500137 | 8504408390 | 0.170 kg | 29 |  | 0.03
ABLM1A12010 | Regulated Power Supply, 100 to 240V AC, 12V, 1A, single phase, Modular | 58 | 1 ΤΜΧ | 1 ΤΜΧ | 3-Βιομηχανία - Γενικής Χρήσης | Automation panel offer | 44 | Γενικής Χρήσης | IDMST | 3606481500113 | 8504408390 | 0.101 kg | 28 |  | 0.02
ABLM1A12021 | Regulated Power Supply, 100 to 240V AC, 12V, 2.1A, single phase, Modular | 86,60 | 1 ΤΜΧ | 1 ΤΜΧ | 3-Βιομηχανία - Γενικής Χρήσης | Automation panel offer | 44 | Γενικής Χρήσης | IDMST | 3606481500144 | 8504408390 | 0.170 kg | 29 |  | 0.03
ABLM1A12042 | Regulated Power Supply, 100 to 240V AC, 12V, 4.2A, single phase, Modular | 125 | 1 ΤΜΧ | 1 ΤΜΧ | 3-Βιομηχανία - Γενικής Χρήσης | Automation panel offer | 44 | Γενικής Χρήσης | IDMST | 3606481500168 | 8504408390 | 0.221 kg | 24 |  | 0.03
ABLM1A24004 | Regulated Power Supply, 100 to 240V AC, 24V, 0.4A, single phase, Modular | 48,60 | 1 ΤΜΧ | 1 ΤΜΧ | 3-Βιομηχανία - Γενικής Χρήσης | Automation panel offer | 44 | Γενικής Χρήσης | IDMST | 3606481500106 | 8504409590 | 0.099 kg | 28 | 448 | 0.02
ABLM1A24006 | Regulated Power Supply, 100 to 240V AC, 24V, 0.6A, single phase, Modular | 54,20 | 1 ΤΜΧ | 1 ΤΜΧ | 3-Βιομηχανία - Γενικής Χρήσης | Automation panel offer | 44 | Γενικής Χρήσης | IDMST | 3606481500120 | 8504408390 | 0.101 kg | 28 | 448 | 0.02
ABLM1A24012 | Regulated Power Supply, 100 to 240V AC, 24V, 1.2A, single phase, Modular | 80,90 | 1 ΤΜΧ | 1 ΤΜΧ | 3-Βιομηχανία - Γενικής Χρήσης | Automation panel offer | 44 | Γενικής Χρήσης | IDMST | 3606481500151 | 8504408390 | 0.170 kg | 29 | 464 | 0.03
ABLM1A24025 | Regulated Power Supply, 100 to 240V AC, 24V, 2.5A, single phase, Modular | 117 | 1 ΤΜΧ | 1 ΤΜΧ | 3-Βιομηχανία - Γενικής Χρήσης | Automation panel offer | 44 | Γενικής Χρήσης | IDMST | 3606481500175 | 8504408390 | 0.221 kg | 24 | 384 | 0.03
ABLP1A12085 | Regulated Power Supply, modicon power supply, 100...240V AC, 12V, 8.5A, single phase, Panel Mount | 70,90 | 1 ΤΜΧ | 1 ΤΜΧ | 3-Βιομηχανία - Γενικής Χρήσης | Automation panel offer | 44 | Γενικής Χρήσης | IDMST | 3606481500274 | 8504409590 | 0.3 kg | 19 |  | 0.05
ABLP1A24045 | Regulated Power Supply, modicon power supply, 100...240V AC, 24V, 4.5A, single phase, Panel Mount | 61,70 | 1 ΤΜΧ | 1 ΤΜΧ | 3-Βιομηχανία - Γενικής Χρήσης | Automation panel offer | 44 | Γενικής Χρήσης | IDMST | 3606481500281 | 8504409590 | 0.3 kg | 19 |  | 0.05
ABLP1A24062 | Regulated Power Supply, modicon power supply, 100...240V AC, 24V, 6.2A, single phase, Panel Mount | 101 | 1 ΤΜΧ | 1 ΤΜΧ | 3-Βιομηχανία - Γενικής Χρήσης | Automation panel offer | 44 | Γενικής Χρήσης | IDMST | 3606481500298 | 8504408390 | 0.36 kg | 17 |  | 0.05
ABLP1A24100 | Regulated Power Supply, modicon power supply, 100...240V AC, 24V, 10A, single phase, Panel Mount | 138 | 1 ΤΜΧ | 1 ΤΜΧ | 3-Βιομηχανία - Γενικής Χρήσης | Automation panel offer | 44 | Γενικής Χρήσης | IDMST | 3606481500304 | 8504408390 | 0.85 kg | 9 | 72 | 0.13
ABLPA02 | Mounting kit for Power Supply, 240W | 5,60 | 1 ΤΜΧ | 1 ΤΜΧ | 3-Βιομηχανία - Γενικής Χρήσης | Automation panel offer | 44 | Γενικής Χρήσης | IDMST | 3606481919892 | 7326909890 | 0.05 kg | 25 | 150 | 0.01
ABLS1A12062 | Regulated Power Supply, 100 to 240V AC, 12V, 6.2A, single phase, Optimized | 88,20 | 1 ΤΜΧ | 1 ΤΜΧ | 3-Βιομηχανία - Γενικής Χρήσης | Automation panel offer | 44 | Γενικής Χρήσης | IDMST | 3606481500199 | 8504408390 | 0.22 kg | 22 |  | 0.03
ABLS1A12100 | Regulated Power Supply, 100 to 240V AC, 12V, 10A, single phase, Optimized | 123 | 1 ΤΜΧ | 1 ΤΜΧ | 3-Βιομηχανία - Γενικής Χρήσης | Automation panel offer | 44 | Γενικής Χρήσης | IDMST | 3606481500229 | 8504408390 | 0.52 kg | 13 |  | 0.08
ABLS1A24021 | Regulated Power Supply, 100 to 240V AC, 24V, 2.1A, single phase, Optimized | 74,20 | 1 ΤΜΧ | 1 ΤΜΧ | 3-Βιομηχανία - Γενικής Χρήσης | Automation panel offer | 44 | Γενικής Χρήσης | IDMST | 3606481500182 | 8504408390 | 0.180 kg | 30 |  | 0.03
ABLS1A24030E | Din-rail PSU,Power 75W,DC 24V output | 60,50 | 1 ΤΜΧ | 1 ΤΜΧ | 3-Βιομηχανία - Γενικής Χρήσης | Automation panel offer | 44 | Γενικής Χρήσης | IDMST | 3606487460442 | 8504408390 | 0.396 kg | 22 | 528 | 0.06
ABLS1A24031 | Regulated Power Supply, 100 to 240V AC, 24V, 3.1A, single phase, Optimized | 82,40 | 1 ΤΜΧ | 1 ΤΜΧ | 3-Βιομηχανία - Γενικής Χρήσης | Automation panel offer | 44 | Γενικής Χρήσης | IDMST | 3606481500205 | 8504408390 | 0.22 kg | 22 | 528 | 0.03
ABLS1A24038 | Regulated Power Supply, 100 to 240V AC, 24V, 3.8A, single phase, Optimized | 105 | 1 ΤΜΧ | 1 ΤΜΧ | 3-Βιομηχανία - Γενικής Χρήσης | Automation panel offer | 44 | Γενικής Χρήσης | IDMST | 3606481500212 | 8504408390 | 0.325 kg | 21 |  | 0.05
ABLS1A24050 | Regulated Power Supply, 100 to 240V AC, 24V, 5A, single phase, Optimized | 115 | 1 ΤΜΧ | 1 ΤΜΧ | 3-Βιομηχανία - Γενικής Χρήσης | Automation panel offer | 44 | Γενικής Χρήσης | IDMST | 3606481500236 | 8504408390 | 0.55 kg | 13 | 312 | 0.08
ABLS1A24050E | Din-rail PSU,Power 120W,DC 24V output | 65,50 | 1 ΤΜΧ | 1 ΤΜΧ | 3-Βιομηχανία - Γενικής Χρήσης | Automation panel offer | 44 | Γενικής Χρήσης | IDMST | 3606487460459 | 8504408390 | 0.451 kg | 20 | 480 | 0.07
ABLS1A24100 | Regulated Power Supply, 100 to 240V AC, 24V, 10A, single phase, Optimized | 181 | 1 ΤΜΧ | 1 ΤΜΧ | 3-Βιομηχανία - Γενικής Χρήσης | Automation panel offer | 44 | Γενικής Χρήσης | IDMST | 3606481500250 | 8504408390 | 0.8 kg | 9 | 216 | 0.12
ABLS1A24100E | Din-rail PSU,Power 240W,DC 24V output | 122 | 1 ΤΜΧ | 1 ΤΜΧ | 3-Βιομηχανία - Γενικής Χρήσης | Automation panel offer | 44 | Γενικής Χρήσης | IDMST | 3606487460466 | 8504408390 | 0.935 kg | 12 | 288 | 0.14
ABLS1A24200 | Regulated Power Supply, 100 to 240V AC, 24V, 20A, single phase, Optimized | 324 | 1 ΤΜΧ | 1 ΤΜΧ | 3-Βιομηχανία - Γενικής Χρήσης | Automation panel offer | 44 | Γενικής Χρήσης | IDMST | 3606481500267 | 8504408390 | 1.25 kg | 7 | 168 | 0.19
ABLS1A24200E | Din-rail PSU,Power 480W,DC 24V output | 239 | 1 ΤΜΧ | 1 ΤΜΧ | 3-Βιομηχανία - Γενικής Χρήσης | Automation panel offer | 44 | Γενικής Χρήσης | IDMST | 3606487460473 | 8504408390 | 1.32 kg | 4 | 192 | 0.2
ABLS1A48025 | Regulated Power Supply, 100 to 240V AC, 48V, 2.5A, single phase, Optimized | 123 | 1 ΤΜΧ | 1 ΤΜΧ | 3-Βιομηχανία - Γενικής Χρήσης | Automation panel offer | 44 | Γενικής Χρήσης | IDMST | 3606481500243 | 8504408390 | 0.55 kg | 13 |  | 0.08
ABLS1A48050 | Regulated Power Supply, 100...240V AC, 48V, 5A, single phase, Optimized | 194 | 1 ΤΜΧ | 1 ΤΜΧ | 3-Βιομηχανία - Γενικής Χρήσης | Automation panel offer | 44 | Γενικής Χρήσης | IDMST | 3606482185227 | 8504408390 | 0.8 kg | 9 |  | 0.12
ABLS1A48100 | Regulated Power Supply, 100...240V AC, 48V, 10A, single phase, Optimized | 347 | 1 ΤΜΧ | 1 ΤΜΧ | 3-Βιομηχανία - Γενικής Χρήσης | Automation panel offer | 44 | Γενικής Χρήσης | IDMST | 3606482185210 | 8504408390 | 1.25 kg | 7 |  | 0.19
ABLU3A24050 | Regulated Power Supply, 380...500V AC, 24V, 5A, 3 phases, Universal | 185 | 1 ΤΜΧ | 1 ΤΜΧ | 3-Βιομηχανία - Γενικής Χρήσης | Automation panel offer | 44 | Γενικής Χρήσης | IDMST | 3606482185234 | 8504408390 | 0.60 kg | 10 | 80 | 0.09
ABLU3A24100 | Regulated Power Supply, 380...500V AC, 24V, 10A, 3 phases, Universal | 211 | 1 ΤΜΧ | 1 ΤΜΧ | 3-Βιομηχανία - Γενικής Χρήσης | Automation panel offer | 44 | Γενικής Χρήσης | IDMST | 3606482185241 | 8504408390 | 0.91 kg | 8 | 192 | 0.14
ABLU3A24200 | Regulated Power Supply, 380...500V AC, 24V, 20A, 3 phases, Universal | 354 | 1 ΤΜΧ | 1 ΤΜΧ | 3-Βιομηχανία - Γενικής Χρήσης | Automation panel offer | 44 | Γενικής Χρήσης | IDMST | 3606482185258 | 8504408390 | 1.15 kg | 7 | 168 | 0.18
ABLU3A24400 | Regulated Power Supply, 380...500V AC, 24V, 40A, 3 phases, Universal | 531 | 1 ΤΜΧ | 1 ΤΜΧ | 3-Βιομηχανία - Γενικής Χρήσης | Automation panel offer | 44 | Γενικής Χρήσης | IDMST | 3606482185272 | 8504408390 | 2.29 kg | 2 | 48 | 0.35
ABLU3A48100 | Regulated Power Supply, 380...500V AC, 48V, 10A, 3 phases, Universal | 379 | 1 ΤΜΧ | 1 ΤΜΧ | 3-Βιομηχανία - Γενικής Χρήσης | Automation panel offer | 44 | Γενικής Χρήσης | IDMST | 3606482185265 | 8504408390 | 1.15 kg | 7 |  | 0.18
ABLU3A48200 | Regulated Power Supply, 380...500V AC, 48V, 20A, 3 phases, Universal | 568 | 1 ΤΜΧ | 1 ΤΜΧ | 3-Βιομηχανία - Γενικής Χρήσης | Automation panel offer | 44 | Γενικής Χρήσης | IDMST | 3606482185289 | 8504408390 | 2.29 kg | 2 | 48 | 0.35
ABR7S11 | plug-in electromechanical relay - 5 mm - 24 V DC - 1 NO | 6,80 | 1 ΤΜΧ | 4 ΤΜΧ | 7-Βιομηχανία - Προγραμματιζόμενα | Automation controllers | 76 | Προγραμματιζόμενα | IDMST | 3389110251470 | 8536419089 | 0.005 kg | 4 | 200
ABR7S21 | plug-in electromechanical relay - 10 mm - 24 V DC - 1 NO | 7 | 1 ΤΜΧ | 4 ΤΜΧ | 7-Βιομηχανία - Προγραμματιζόμενα | Automation controllers | 76 | Προγραμματιζόμενα | IDMST | 3389110644739 | 8536419089 | 0.008 kg | 4 | 288
ABR7S23 | plug-in electromechanical relay - 10 mm - 24 V DC - 1 CO | 6,60 | 1 ΤΜΧ | 4 ΤΜΧ | 7-Βιομηχανία - Προγραμματιζόμενα | Automation controllers | 76 | Προγραμματιζόμενα | IDMST | 3389110644753 | 8536419089 | 0.01 kg | 4 | 288
ABR7S33 | plug-in electromechanical relay - 12.5 mm - 24 V DC - 1 CO | 11,20 | 1 ΤΜΧ | 1 ΤΜΧ | 7-Βιομηχανία - Προγραμματιζόμενα | Automation controllers | 76 | Προγραμματιζόμενα | IDMST | 3389110720747 | 8536419089 | 0.017 kg | 4 | 288
ABS7EA3M5 | plug-in solid state relay- 12.5 mm - input - 230..240 V AC 50HZ | 27,70 | 1 ΤΜΧ | 4 ΤΜΧ | 7-Βιομηχανία - Προγραμματιζόμενα | Automation controllers | 76 | Προγραμματιζόμενα | IDMST | 3389110720853 | 8536490099 | 0.014 kg | 4 | 64
ABS7EC3B2 | plug-in solid state relay- 12.5 mm - input - 24 V DC type 2 | 42,70 | 1 ΤΜΧ | 4 ΤΜΧ | 7-Βιομηχανία - Προγραμματιζόμενα | Automation controllers | 76 | Προγραμματιζόμενα | IDMST | 3389110720808 | 8536419089 | 0.014 kg | 4 | 128
ABS7SC3E | OUTPUT S.ST.REL.5/48VDC 2A WIDTH 12.5M | 49,80 | 1 ΤΜΧ | 1 ΤΜΧ | 7-Βιομηχανία - Προγραμματιζόμενα | Automation controllers | 76 | Προγραμματιζόμενα | IDMST | 3389110720778 | 8536419089 | 0.016 kg | 4 | 64
AK2GA33 | PanelSet - κανάλι όδευσης καλωδίων - χωρίς κάλυμμα -35 x 30 mm - Μπλε | 12.13 | 1 ΤΜΧ | 8 ΤΜΧ | 3-Βιομηχανία - Γενικής Χρήσης | Universal Enclosures | 43 | Γενικής Χρήσης | PPUES | 3389110570526 | 3925902000 | 0.5 kg | 8 | 336
AK2GA35 | PanelSet - κανάλι όδευσης καλωδίων - χωρίς κάλυμμα -55 x 30 mm - Μπλε | 14.56 | 1 ΤΜΧ | 8 ΤΜΧ | 3-Βιομηχανία - Γενικής Χρήσης | Universal Enclosures | 43 | Γενικής Χρήσης | PPUES | 3389110570144 | 3925902000 | 0.8 kg | 8 | 448
AK2GA39 | PanelSet - κανάλι όδευσης καλωδίων - χωρίς κάλυμμα -90 x 30 mm - Μπλε | 32.8 | 1 ΤΜΧ | 8 ΤΜΧ | 3-Βιομηχανία - Γενικής Χρήσης | Universal Enclosures | 43 | Γενικής Χρήσης | PPUES | 3389110570274 | 8538100000 | 1.12 kg | 8 | 336
AK2GA65 | PanelSet - κανάλι όδευσης καλωδίων - χωρίς κάλυμμα -55 x 60 mm - Μπλε | 30.15 | 1 ΤΜΧ | 8 ΤΜΧ | 3-Βιομηχανία - Γενικής Χρήσης | Universal Enclosures | 43 | Γενικής Χρήσης | PPUES | 3389110570540 | 3925902000 | 0.9 kg | 8 | 256
AK2GA69 | PanelSet - κανάλι όδευσης καλωδίων - χωρίς κάλυμμα -90 x 60 mm - Μπλε | 41.66 | 1 ΤΜΧ | 8 ΤΜΧ | 3-Βιομηχανία - Γενικής Χρήσης | Universal Enclosures | 43 | Γενικής Χρήσης | PPUES | 3389110570564 | 3925902000 | 1.2 kg | 8 | 304
AK2GD10075 | PanelSet - κανάλι όδευσης καλωδίων - χωρίς κάλυμμα -75 x 100 mm - Γκρι | 29.55 | 1 ΤΜΧ | 8 ΤΜΧ | 3-Βιομηχανία - Γενικής Χρήσης | Universal Enclosures | 43 | Γενικής Χρήσης | PPUES | 3389110570489 | 3925902000 | 1.2 kg | 8 | 280
AK2GD12575 | PanelSet - κανάλι όδευσης καλωδίων - χωρίς κάλυμμα -75 x 125 mm - Γκρι | 36.51 | 1 ΤΜΧ | 8 ΤΜΧ | 3-Βιομηχανία - Γενικής Χρήσης | Universal Enclosures | 43 | Γενικής Χρήσης | PPUES | 3389110570496 | 3925902000 | 1.36 kg | 8 | 96
AK2GD2525 | PanelSet - κανάλι όδευσης καλωδίων - χωρίς κάλυμμα -25 x 25 mm - γκρι | 13.09 | 1 ΤΜΧ | 8 ΤΜΧ | 3-Βιομηχανία - Γενικής Χρήσης | Universal Enclosures | 43 | Γενικής Χρήσης | PPUES | 3389110570335 | 3925902000 | 0.26 kg | 8 | 456
AK2GD2550 | PanelSet - κανάλι όδευσης καλωδίων - χωρίς κάλυμμα -50 x 25 mm - Γκρι | 11.63 | 1 ΤΜΧ | 8 ΤΜΧ | 3-Βιομηχανία - Γενικής Χρήσης | Universal Enclosures | 43 | Γενικής Χρήσης | PPUES | 3389110570359 | 3925902000 | 0.46 kg | 8 | 760
AK2GD3750 | PanelSet - κανάλι όδευσης καλωδίων - χωρίς κάλυμμα -50 x 37.5 mm - Γκρι | 18.67 | 1 ΤΜΧ | 8 ΤΜΧ | 3-Βιομηχανία - Γενικής Χρήσης | Universal Enclosures | 43 | Γενικής Χρήσης | PPUES | 3389110570373 | 3925902000 | 0.52 kg | 8 | 520
AK2GD3775 | PanelSet - κανάλι όδευσης καλωδίων - χωρίς κάλυμμα -75 x 37.5 mm - Γκρι | 17.72 | 1 ΤΜΧ | 8 ΤΜΧ | 3-Βιομηχανία - Γενικής Χρήσης | Universal Enclosures | 43 | Γενικής Χρήσης | PPUES | 3389110570397 | 3925902000 | 0.8 kg | 8 | 312
AK2GD5050 | PanelSet - κανάλι όδευσης καλωδίων - χωρίς κάλυμμα -50 x 50 mm - Γκρι | 14.81 | 1 ΤΜΧ | 8 ΤΜΧ | 3-Βιομηχανία - Γενικής Χρήσης | Universal Enclosures | 43 | Γενικής Χρήσης | PPUES | 3389110570410 | 3925902000 | 0.6 kg | 8 | 400
AK2GD5075 | PanelSet - κανάλι όδευσης καλωδίων - χωρίς κάλυμμα -75 x 50 mm - Γκρι | 22 | 1 ΤΜΧ | 8 ΤΜΧ | 3-Βιομηχανία - Γενικής Χρήσης | Universal Enclosures | 43 | Γενικής Χρήσης | PPUES | 3389110570427 | 3925902000 | 0.88 kg | 8 | 400
AK2GD7550 | PanelSet - κανάλι όδευσης καλωδίων - χωρίς κάλυμμα -50 x 75 mm - Γκρι | 19.42 | 1 ΤΜΧ | 8 ΤΜΧ | 3-Βιομηχανία - Γενικής Χρήσης | Universal Enclosures | 43 | Γενικής Χρήσης | PPUES | 3389110570465 | 3925902000 | 0.88 kg | 8 | 224
AK2GD7575 | PanelSet - κανάλι όδευσης καλωδίων - χωρίς κάλυμμα -75 x 75 mm - Γκρι | 27.14 | 1 ΤΜΧ | 8 ΤΜΧ | 3-Βιομηχανία - Γενικής Χρήσης | Universal Enclosures | 43 | Γενικής Χρήσης | PPUES | 3389110570472 | 3925902000 | 1.04 kg | 8 | 320
AK5PA211N1 | Linergy HK - πλάτη στήριξης στοιχείου AK5 - 1P + N | 26.1 | 1 ΤΜΧ | 1 ΤΜΧ | 4-Μεγάλο Κτίριο | LV Panel Sys > 630A | 54 | Παραμετροποιήσιμα | PPLVS | 3389110537406 | 8538100000 | 0.135 kg | 18 | 288 | 0.02
AK5PA211N2 | Linergy HK - πλάτη στήριξης στοιχείου AK5 - 1P + N | 26.89 | 1 ΤΜΧ | 1 ΤΜΧ | 4-Μεγάλο Κτίριο | LV Panel Sys > 630A | 54 | Παραμετροποιήσιμα | PPLVS | 3389110537413 | 8538100000 | 0.135 kg | 18 | 288 | 0.02
AK5PA211N3 | Linergy HK - πλάτη στήριξης στοιχείου AK5 - 1P + N | 26.89 | 1 ΤΜΧ | 1 ΤΜΧ | 4-Μεγάλο Κτίριο | LV Panel Sys > 630A | 54 | Παραμετροποιήσιμα | PPLVS | 3389110537420 | 8538100000 | 0.135 kg |  |  | 0.02
AK5PA211PH12 | Linergy πλάτη στήριξης 2P | 26.89 | 1 ΤΜΧ | 1 ΤΜΧ | 4-Μεγάλο Κτίριο | LV Panel Sys > 630A | 54 | Παραμετροποιήσιμα | PPLVS | 3389110537437 | 8538100000 | 0.135 kg |  |  | 0.02
AK5PA211PH13 | Linergy HK - πλάτη στήριξης στοιχείου AK5 - 2P | 26.89 | 1 ΤΜΧ | 1 ΤΜΧ | 4-Μεγάλο Κτίριο | LV Panel Sys > 630A | 54 | Παραμετροποιήσιμα | PPLVS | 3389110537444 | 8538100000 | 0.135 kg |  |  | 0.02
AK5PA211PH23 | Linergy HK - πλάτη στήριξης στοιχείου AK5 - 2P | 26.89 | 1 ΤΜΧ | 1 ΤΜΧ | 4-Μεγάλο Κτίριο | LV Panel Sys > 630A | 54 | Παραμετροποιήσιμα | PPLVS | 3389110537451 | 8538100000 | 0.135 kg |  |  | 0.02
AK5PA212N1 | Linergy HK - πλάτη στήριξης στοιχείου AK5 - 1P + N | 33.85 | 1 ΤΜΧ | 1 ΤΜΧ | 4-Μεγάλο Κτίριο | LV Panel Sys > 630A | 54 | Παραμετροποιήσιμα | PPLVS | 3389110965636 | 8538100000 | 0.23 kg | 10 |  | 0.04
AK5PA212N2 | Linergy HK - πλάτη στήριξης στοιχείου AK5 - 1P + N | 33.85 | 1 ΤΜΧ | 1 ΤΜΧ | 4-Μεγάλο Κτίριο | LV Panel Sys > 630A | 54 | Παραμετροποιήσιμα | PPLVS | 3389110965643 | 8538100000 | 0.23 kg | 10 |  | 0.04
AK5PA212N3 | Linergy HK - πλάτη στήριξης στοιχείου AK5 - 1P + N | 34.53 | 1 ΤΜΧ | 1 ΤΜΧ | 4-Μεγάλο Κτίριο | LV Panel Sys > 630A | 54 | Παραμετροποιήσιμα | PPLVS | 3389110973266 | 8538100000 | 0.23 kg | 10 |  | 0.04
AK5PA231 | Linergy HK - πλάτη στήριξης στοιχείου AK5 - 3P | 26.51 | 1 ΤΜΧ | 1 ΤΜΧ | 4-Μεγάλο Κτίριο | LV Panel Sys > 630A | 54 | Παραμετροποιήσιμα | PPLVS | 3389110576702 | 8538100000 | 0.145 kg | 40 | 320 | 0.02
AK5PA2312 | Linergy HK - πλάτη στήριξης στοιχείου AK5 - 3P + Nc | 34.71 | 1 ΤΜΧ | 1 ΤΜΧ | 4-Μεγάλο Κτίριο | LV Panel Sys > 630A | 54 | Παραμετροποιήσιμα | PPLVS | 3389110576733 | 8538100000 | 0.23 kg | 20 |  | 0.04
AK5PA241 | Linergy HK - πλάτη στήριξης στοιχείου AK5 - 3P + N | 28.39 | 1 ΤΜΧ | 1 ΤΜΧ | 4-Μεγάλο Κτίριο | LV Panel Sys > 630A | 54 | Παραμετροποιήσιμα | PPLVS | 3389110576719 | 8538100000 | 0.145 kg | 40 |  | 0.02
AK5PA242 | Linergy HK - πλάτη στήριξης στοιχείου AK5 - 3P + N | 39.03 | 1 ΤΜΧ | 1 ΤΜΧ | 4-Μεγάλο Κτίριο | LV Panel Sys > 630A | 54 | Παραμετροποιήσιμα | PPLVS | 3389110356809 | 8538100000 | 0.23 kg | 20 |  | 0.04
AK5PA5312 | Linergy HK - πλάτη στήριξης στοιχείου AK5 - 3P + Nc | 65.43 | 1 ΤΜΧ | 1 ΤΜΧ | 4-Μεγάλο Κτίριο | LV Panel Sys > 630A | 54 | Παραμετροποιήσιμα | PPLVS | 3389110576955 | 8538100000 | 0.71 kg | 9 |  | 0.11
AK5PA532 | Linergy HK - πλάτη στήριξης στοιχείου AK5 - 3P | 63.13 | 1 ΤΜΧ | 1 ΤΜΧ | 4-Μεγάλο Κτίριο | LV Panel Sys > 630A | 54 | Παραμετροποιήσιμα | PPLVS | 3389110576979 | 8536909500 | 0.71 kg | 9 |  | 0.11
AK5PA542 | Linergy HK - πλάτη στήριξης στοιχείου AK5 - 3P + N | 70.76 | 1 ΤΜΧ | 9 ΤΜΧ | 4-Μεγάλο Κτίριο | LV Panel Sys > 630A | 54 | Παραμετροποιήσιμα | PPLVS | 3389110537215 | 8538100000 | 0.71 kg | 9 | 72 | 0.11
AK5PC12PH | Linergy HK - αφαιρούμενο στοιχείο τροφοδοσίας AK5 - 2P | 8.46 | 1 ΤΜΧ | 6 ΤΜΧ | 4-Μεγάλο Κτίριο | LV Panel Sys > 630A | 54 | Παραμετροποιήσιμα | PPLVS | 3389110576986 | 8544429090 | 0.035 kg | 6 | 96 | 0.01
AK5PC131 | Linergy HK - αφαιρούμενο στοιχείο τροφοδοσίας AK5 - 3P + Nc | 8.85 | 1 ΤΜΧ | 1 ΤΜΧ | 4-Μεγάλο Κτίριο | LV Panel Sys > 630A | 54 | Παραμετροποιήσιμα | PPLVS | 3389110576832 | 8544429090 | 0.045 kg | 6 | 90
AK5PC131S184 | Linergy HK - αφαιρούμενο στοιχείο τροφοδοσίας AK5 - 3P | 9.47 | 1 ΤΜΧ | 1 ΤΜΧ | 4-Μεγάλο Κτίριο | LV Panel Sys > 630A | 54 | Παραμετροποιήσιμα | PPLVS | 3389118152700 | 8544429090 | 0.045 kg | 35 |  | 0.01
AK5PC13S214 | Linergy HK - αφαιρούμενο στοιχείο τροφοδοσίας AK5 - 3P | 7.63 | 1 ΤΜΧ | 1 ΤΜΧ | 4-Μεγάλο Κτίριο | LV Panel Sys > 630A | 54 | Παραμετροποιήσιμα | PPLVS | 3389118338913 | 8544429090 | 0.04 kg
AK5PC14 | Linergy HK - αφαιρούμενο στοιχείο τροφοδοσίας AK5 - 3P + N | 8.38 | 1 ΤΜΧ | 6 ΤΜΧ | 4-Μεγάλο Κτίριο | LV Panel Sys > 630A | 54 | Παραμετροποιήσιμα | PPLVS | 3389110576825 | 8544429090 | 0.045 kg | 6 | 90 | 0.01
AK5PC32L | Linergy HK - αφαιρούμενο στοιχείο τροφοδοσίας AK5 - 1P + N | 12.9 | 1 ΤΜΧ | 6 ΤΜΧ | 4-Μεγάλο Κτίριο | LV Panel Sys > 630A | 54 | Παραμετροποιήσιμα | PPLVS | 3389110576849 | 8544429090 | 0.04 kg | 6 | 54 | 0.01
AK5PC33 | Linergy HK - αφαιρούμενο στοιχείο τροφοδοσίας AK5 - 3P | 10.02 | 1 ΤΜΧ | 6 ΤΜΧ | 4-Μεγάλο Κτίριο | LV Panel Sys > 630A | 54 | Παραμετροποιήσιμα | PPLVS | 3389110576856 | 8544429090 | 0.045 kg | 6 | 96 | 0.01
AK5PC33L | Linergy HK - αφαιρούμενο στοιχείο τροφοδοσίας AK5 - 3P | 15.44 | 1 ΤΜΧ | 6 ΤΜΧ | 4-Μεγάλο Κτίριο | LV Panel Sys > 630A | 54 | Παραμετροποιήσιμα | PPLVS | 3389110576863 | 8544429090 |  | 6 | 54
AK5PC34 | Linergy HK - αφαιρούμενο στοιχείο τροφοδοσίας AK5 - 3P + N | 11.93 | 1 ΤΜΧ | 6 ΤΜΧ | 4-Μεγάλο Κτίριο | LV Panel Sys > 630A | 54 | Παραμετροποιήσιμα | PPLVS | 3389110576870 | 8544429090 | 0.05 kg | 6 | 96 | 0.01
ALB45032 | Altira μπουτόν ασφαλείας με κλειδί 10 A | 149.47 | 1 ΤΜΧ | 1 ΤΜΧ | 1-Κατοικία | Connected Living | 29 | Γενικής Χρήσης | HSCWD | 3606480022906 | 8536508000 | 0.083 kg | 24 |  | 0.01
ALB45033 | Altira μπουτόν μανιτάρι ασφαλείας 10 A | 105.87 | 1 ΤΜΧ | 1 ΤΜΧ | 1-Κατοικία | Connected Living | 29 | Γενικής Χρήσης | HSCWD | 3606480022913 | 8536508000 | 0.071 kg | 24 |  | 0.01
ALB45290 | Altira εξάρτημα μετατροπής πρίζας για αποκλειστική χρήση Κόκκινο | 1.46 | 1 ΤΜΧ | 10 ΤΜΧ | 1-Κατοικία | Connected Living | 29 | Γενικής Χρήσης | HSCWD | 3606480023613 | 3925908000 |  | 10 | 1000
AP9544 | Device monitoring and management, Network Management Cards, NMC3 for Easy UPS On-Line, secure remote UPS monitoring and management | 323,47 | 1 ΤΜΧ | 1 ΤΜΧ | 4-Μεγάλο Κτίριο | IT OTHERS | 52 | Παραμετροποιήσιμα | SPBPP | 731304440161 | 8517620000 | 0.05 kg | 44 |  |  | 0.01
AP9640 | UPS Network Management Card 3 | 533,88 | 1 ΤΜΧ | 1 ΤΜΧ | 4-Μεγάλο Κτίριο | IT OTHERS | 52 | Παραμετροποιήσιμα | SPBPP | 731304355533 | 8517620000 | 0.08 kg |  |  | 0.01 | 0.01
AP9641 | UPS Network Management Card 3 with Environmental Monitoring | 865,41 | 1 ΤΜΧ | 1 ΤΜΧ | 4-Μεγάλο Κτίριο | IT OTHERS | 52 | Παραμετροποιήσιμα | SPBPP | 731304355540 | 8517620000 | 0.09 kg |  |  | 0.01 | 0.01
APCRBC105 | APC Replacement Battery Cartridge #105 | 892,64 | 1 ΤΜΧ | 1 ΤΜΧ | 4-Μεγάλο Κτίριο | IT OTHERS | 52 | Παραμετροποιήσιμα | SPBPP | 0731304248729 | 8507208090 | 24.55 kg | 6 |  |  | 0.45
APCRBC106 | APC Replacement Battery Cartridge #106 | 104,29 | 1 ΤΜΧ | 1 ΤΜΧ | 4-Μεγάλο Κτίριο | IT OTHERS | 52 | Παραμετροποιήσιμα | SPBPP | 0731304244400 | 8507208090 | 2.5 kg |  |  |  | 0.45
APCRBC109 | APC Replacement Battery Cartridge #109 | 206,54 | 1 ΤΜΧ | 1 ΤΜΧ | 4-Μεγάλο Κτίριο | IT OTHERS | 52 | Παραμετροποιήσιμα | SPBPP | 0731304243564 | 8507208090 | 5.58 kg |  |  |  | 0.45
APCRBC110 | APC Replacement Battery Cartridge #110 | 109,41 | 1 ΤΜΧ | 1 ΤΜΧ | 4-Μεγάλο Κτίριο | IT OTHERS | 52 | Παραμετροποιήσιμα | SPBPP | 0731304248217 | 8507208090 | 2.2 kg | 150 |  |  | 0.45
APCRBC113 | APC Replacement Battery Cartridge # 123 | 113,50 | 1 ΤΜΧ | 1 ΤΜΧ | 4-Μεγάλο Κτίριο | IT OTHERS | 52 | Παραμετροποιήσιμα | SPBPP | 0731304260042 | 8507208090 | 6.8 kg |  |  |  | 0.45
APCRBC114 | APC Replacement Battery Cartridge #114 | 102,25 | 1 ΤΜΧ | 1 ΤΜΧ | 4-Μεγάλο Κτίριο | IT OTHERS | 52 | Παραμετροποιήσιμα | SPBPP | 0731304264385 | 8507208090 | 1.45 kg |  |  |  | 0.45
APCRBC115 | APC Replacement Battery Cartridge #115 | 617,59 | 1 ΤΜΧ | 1 ΤΜΧ | 4-Μεγάλο Κτίριο | IT OTHERS | 52 | Παραμετροποιήσιμα | SPBPP | 0731304281689 | 8507208090 | 10.82 kg |  |  |  | 0.45
APCRBC116 | APC Replacement Battery Cartridge #116 | 463,19 | 1 ΤΜΧ | 1 ΤΜΧ | 4-Μεγάλο Κτίριο | IT OTHERS | 52 | Παραμετροποιήσιμα | SPBPP | 0731304281696 | 8507208090 | 10.45 kg |  |  |  | 0.45
APCRBC117 | APC Replacement Battery Cartridge #117 | 845,60 | 1 ΤΜΧ | 1 ΤΜΧ | 4-Μεγάλο Κτίριο | IT OTHERS | 52 | Παραμετροποιήσιμα | SPBPP | 0731304282679 | 8507208090 | 22.27 kg | 3 |  |  | 0.45
APCRBC118 | APC Replacement Battery Cartridge #118 | 784,25 | 1 ΤΜΧ | 1 ΤΜΧ | 4-Μεγάλο Κτίριο | IT OTHERS | 52 | Παραμετροποιήσιμα | SPBPP | 0731304282686 | 8507208090 | 22.27 kg |  |  |  | 0.45
APCRBC119 | APC Replacement Battery Cartridge #119 | 2283,23 | 1 ΤΜΧ | 1 ΤΜΧ | 4-Μεγάλο Κτίριο | IT OTHERS | 52 | Παραμετροποιήσιμα | SPBPP | 0731304294566 | 8507208090 | 27.18 kg |  |  |  | 0.45
APCRBC123 | APC Replacement Battery Cartridge # 123 | 170,76 | 1 ΤΜΧ | 1 ΤΜΧ | 4-Μεγάλο Κτίριο | IT OTHERS | 52 | Παραμετροποιήσιμα | SPBPP | 0731304284369 | 8507208090 | 5.21 kg | 96 |  |  | 0.45
APCRBC124 | APC Replacement Battery Cartridge # 124 | 186,09 | 1 ΤΜΧ | 1 ΤΜΧ | 4-Μεγάλο Κτίριο | IT OTHERS | 52 | Παραμετροποιήσιμα | SPBPP | 0731304284383 | 8507208090 | 5.6 kg |  |  |  | 0.45
APCRBC132 | APC Replacement Battery Cartridge #132 | 611,45 | 1 ΤΜΧ | 1 ΤΜΧ | 4-Μεγάλο Κτίριο | IT OTHERS | 52 | Παραμετροποιήσιμα | SPBPP | 0731304291275 | 8507208090 | 10 kg |  |  |  | 0.45
APCRBC133 | APC Replacement Battery Cartridge #133 | 667,69 | 1 ΤΜΧ | 1 ΤΜΧ | 4-Μεγάλο Κτίριο | IT OTHERS | 52 | Παραμετροποιήσιμα | SPBPP | 0731304291282 | 8507208090 | 11.96 kg | 4 |  |  | 0.45
APCRBC135 | APC Replacement Battery Cartridge #135 | 254,60 | 1 ΤΜΧ | 1 ΤΜΧ | 4-Μεγάλο Κτίριο | IT OTHERS | 52 | Παραμετροποιήσιμα | SPBPP | 0731304291732 | 8507208090 | 4.68 kg | 8 |  |  | 0.45
APCRBC136 | APC Replacement Battery Cartridge # 136 | 931,49 | 1 ΤΜΧ | 1 ΤΜΧ | 4-Μεγάλο Κτίριο | IT OTHERS | 52 | Παραμετροποιήσιμα | SPBPP | 0731304293361 | 8507208090 | 3.3 kg |  |  |  | 0.45
APCRBC140 | APC Replacement Battery Cartridge #140 | 1281,19 | 1 ΤΜΧ | 1 ΤΜΧ | 4-Μεγάλο Κτίριο | IT OTHERS | 52 | Παραμετροποιήσιμα | SPBPP | 0731304310068 | 8507208090 | 34.55 kg | 15 |  |  | 0.45
APCRBC141 | APC Replacement Battery Cartridge #141 | 799,59 | 1 ΤΜΧ | 1 ΤΜΧ | 4-Μεγάλο Κτίριο | IT OTHERS | 52 | Παραμετροποιήσιμα | SPBPP | 0731304292531 | 8507208090 | 11.7 kg | 4 |  |  | 0.45
APCRBC142 | APC Replacement Battery Cartridge #142 | 261,76 | 1 ΤΜΧ | 1 ΤΜΧ | 4-Μεγάλο Κτίριο | IT OTHERS | 52 | Παραμετροποιήσιμα | SPBPP | 0731304291978 | 8507208090 | 6.01 kg |  |  |  | 0.45
APCRBC143 | APC Replacement Battery Cartridge #143 | 931,49 | 1 ΤΜΧ | 1 ΤΜΧ | 4-Μεγάλο Κτίριο | IT OTHERS | 52 | Παραμετροποιήσιμα | SPBPP | 0731304292548 | 8507208090 | 22.27 kg |  |  |  | 0.45
APCRBC148 | APC Replacement Battery Cartridge #148 | 765,85 | 1 ΤΜΧ | 1 ΤΜΧ | 4-Μεγάλο Κτίριο | IT OTHERS | 52 | Παραμετροποιήσιμα | SPBPP | 0731304310136 | 8507208090 | 10 kg |  |  |  | 0.45
APCRBC152 | APC Replacement Battery Cartridge #152 | 1286,30 | 1 ΤΜΧ | 1 ΤΜΧ | 4-Μεγάλο Κτίριο | IT OTHERS | 52 | Παραμετροποιήσιμα | SPBPP | 0731304317616 | 8507208090 | 15.29 kg | 4 |  |  | 0.45
APCRBC155 | APC Replacement Battery Cartridge 155 with 2 Year Warranty | 695,30 | 1 ΤΜΧ | 1 ΤΜΧ | 4-Μεγάλο Κτίριο | IT OTHERS | 52 | Παραμετροποιήσιμα | SPBPP | 0731304330004 | 8507208090 | 15.29 kg |  |  |  | 0.45
APCRBC157 | APC Replacement Battery Cartridge #157 with 2 Year Warranty | 611,45 | 1 ΤΜΧ | 1 ΤΜΧ | 4-Μεγάλο Κτίριο | IT OTHERS | 52 | Παραμετροποιήσιμα | SPBPP | 0731304338932 | 8507208090 | 10 kg |  |  |  | 0.45
APCRBC159 | APC Replacement Battery Cartridge #159 with 2 Year Warranty | 667,69 | 1 ΤΜΧ | 1 ΤΜΧ | 4-Μεγάλο Κτίριο | IT OTHERS | 52 | Παραμετροποιήσιμα | SPBPP | 0731304339618 | 8507208090 | 11.96 kg |  |  |  | 0.45
APCRBC163 | APC Replacement Battery Cartridge for Back-UPS, 12V 9.4Ah lead-acid battery, 2-year repair or replace warranty | 206,54 | 1 ΤΜΧ | 1 ΤΜΧ | 4-Μεγάλο Κτίριο | IT OTHERS | 52 | Παραμετροποιήσιμα | SPBPP | 0731304336013 | 8507208090 | 5.85 kg |  |  |  | 0.45
APCRBC164 | APC Replacement Battery Cartridge #164 with 2 Year Warranty | 224,94 | 1 ΤΜΧ | 1 ΤΜΧ | 4-Μεγάλο Κτίριο | IT OTHERS | 52 | Παραμετροποιήσιμα | SPBPP | 0731304346869 | 8507208090 | 3 kg |  |  |  | 0.45
APCRBC165 | APC Replacement Battery Cartridge #165 with 2 Year Warranty | 206,54 | 1 ΤΜΧ | 1 ΤΜΧ | 4-Μεγάλο Κτίριο | IT OTHERS | 52 | Παραμετροποιήσιμα | SPBPP | 0731304346876 | 8507208090 | 5.2 kg |  |  |  | 0.45
APCRBC166 | APC Replacement Battery Cartridge #166 with 2 Year Warranty | 206,54 | 1 ΤΜΧ | 1 ΤΜΧ | 4-Μεγάλο Κτίριο | IT OTHERS | 52 | Παραμετροποιήσιμα | SPBPP | 0731304346883 | 8507208090 | 5.59 kg |  |  |  | 0.45
APCRBC175 | APC Replacement Battery Cartridge 175 | 74,64 | 1 ΤΜΧ | 1 ΤΜΧ | 4-Μεγάλο Κτίριο | IT OTHERS | 52 | Παραμετροποιήσιμα | SPBPP | 0731304427193 | 8507208090 | 2.68 kg |  |  |  | 0.45
APCRBC176 | APC Replacement Battery Cartridge #176 | 95,09 | 1 ΤΜΧ | 1 ΤΜΧ | 4-Μεγάλο Κτίριο | IT OTHERS | 52 | Παραμετροποιήσιμα | SPBPP | 0731304427506 | 8507208090 | 4.3 kg |  |  |  | 0.45
APCRBC177 | APC Replacement Battery Cartridge #177 | 143,15 | 1 ΤΜΧ | 1 ΤΜΧ | 4-Μεγάλο Κτίριο | IT OTHERS | 52 | Παραμετροποιήσιμα | SPBPP | 0731304428091 | 8507208090 | 5.32 kg |  |  |  | 0.45
APCRBC88 | APC Replacement Battery Cartridge #88 | 672,80 | 1 ΤΜΧ | 1 ΤΜΧ | 4-Μεγάλο Κτίριο | IT OTHERS | 52 | Παραμετροποιήσιμα | SPBPP | 0731304300038 | 8507208090 | 10.45 kg |  |  |  | 0.45
APCRBCV210 | APC Replacement Battery Cartridge, VRLA, 7Ah, 12V DC, 2-year warranty | 47,03 | 1 ΤΜΧ | 1 ΤΜΧ | 4-Μεγάλο Κτίριο | IT OTHERS | 52 | Παραμετροποιήσιμα | SPBPP | 0731304451129 | 8507208090 | 1.84 kg | 6 | 36 |  | 0.45
AR1MA01 | Linergy - κουμπωτή σήμανση ακροδεκτών - αριθμός 0-9 - σετ των 200 | 82.6 | 1 ΤΜΧ | 1 ΤΜΧ | 2-Μικρό & Μεσαίο Κτίριο | PTLVS <= 630 | 36 | Γενικής Χρήσης | PPLVS | 3389110574005 | 3925908000 | 0.15 kg | 14
AR1MA010 | Linergy - κουμπωτή σήμανση ακροδεκτών - αριθμός 0 - σετ των 200 | 6.81 | 200 ΤΜΧ | 200 ΤΜΧ | 2-Μικρό & Μεσαίο Κτίριο | PTLVS <= 630 | 36 | Γενικής Χρήσης | PPLVS | 3389110574029 | 3925908000 | 0.1 kg | 200 | 48000
AR1MA011 | Linergy - κουμπωτή σήμανση ακροδεκτών - αριθμός 1 - σετ των 200 | 6.81 | 200 ΤΜΧ | 200 ΤΜΧ | 2-Μικρό & Μεσαίο Κτίριο | PTLVS <= 630 | 36 | Γενικής Χρήσης | PPLVS | 3389110574036 | 3925908000 | 0.1 kg | 200 | 48000
AR1MA012 | Linergy - κουμπωτή σήμανση ακροδεκτών - αριθμός 2 - σετ των 200 | 6.81 | 200 ΤΜΧ | 200 ΤΜΧ | 2-Μικρό & Μεσαίο Κτίριο | PTLVS <= 630 | 36 | Γενικής Χρήσης | PPLVS | 3389110574043 | 3925908000 | 0.1 kg | 200 | 48000
AR1MA013 | Linergy - κουμπωτή σήμανση ακροδεκτών - αριθμός 3 - σετ των 200 | 6.81 | 200 ΤΜΧ | 200 ΤΜΧ | 2-Μικρό & Μεσαίο Κτίριο | PTLVS <= 630 | 36 | Γενικής Χρήσης | PPLVS | 3389110574050 | 3925908000 | 0.1 kg | 200 | 48000
AR1MA014 | Linergy - κουμπωτή σήμανση ακροδεκτών - αριθμός 4 - σετ των 200 | 6.81 | 200 ΤΜΧ | 200 ΤΜΧ | 2-Μικρό & Μεσαίο Κτίριο | PTLVS <= 630 | 36 | Γενικής Χρήσης | PPLVS | 3389110574067 | 3925908000 | 0.1 kg | 200 | 48000
AR1MA015 | Linergy - κουμπωτή σήμανση ακροδεκτών - αριθμός 5 - σετ των 200 | 6.81 | 200 ΤΜΧ | 200 ΤΜΧ | 2-Μικρό & Μεσαίο Κτίριο | PTLVS <= 630 | 36 | Γενικής Χρήσης | PPLVS | 3389110574074 | 3925908000 | 0.1 kg | 200 | 48000
AR1MA016 | Linergy - κουμπωτή σήμανση ακροδεκτών - αριθμός 6 - σετ των 200 | 6.81 | 200 ΤΜΧ | 200 ΤΜΧ | 2-Μικρό & Μεσαίο Κτίριο | PTLVS <= 630 | 36 | Γενικής Χρήσης | PPLVS | 3389110574081 | 3925908000 | 0.1 kg | 200 | 48000
AR1MA017 | Linergy - κουμπωτή σήμανση ακροδεκτών - αριθμός 7 - σετ των 200 | 6.81 | 200 ΤΜΧ | 200 ΤΜΧ | 2-Μικρό & Μεσαίο Κτίριο | PTLVS <= 630 | 36 | Γενικής Χρήσης | PPLVS | 3389110574098 | 3925908000 | 0.1 kg | 200 | 48000
AR1MA018 | Linergy - κουμπωτή σήμανση ακροδεκτών - αριθμός 8 - σετ των 200 | 6.81 | 200 ΤΜΧ | 200 ΤΜΧ | 2-Μικρό & Μεσαίο Κτίριο | PTLVS <= 630 | 36 | Γενικής Χρήσης | PPLVS | 3389110574104 | 3925908000 | 0.1 kg | 2000 | 48000
AR1MA019 | Linergy - κουμπωτή σήμανση ακροδεκτών - αριθμός 9 - σετ των 200 | 6.81 | 200 ΤΜΧ | 200 ΤΜΧ | 2-Μικρό & Μεσαίο Κτίριο | PTLVS <= 630 | 36 | Γενικής Χρήσης | PPLVS | 3389110574111 | 3925908000 | 0.1 kg | 200 | 48000
AR1MA0196 | Linergy - κουμπωτή σήμανση ακροδεκτών - χωρίς σήμανση - σετ των 200 | 6.62 | 200 ΤΜΧ | 200 ΤΜΧ | 2-Μικρό & Μεσαίο Κτίριο | PTLVS <= 630 | 36 | Γενικής Χρήσης | PPLVS | 3389110574371 | 3926909790 | 0.1 kg | 200 | 48000
AR1MA0198 | Linergy - κουμπωτή σήμανση ακροδεκτών - σύμβολο (+) - σετ των 200 | 6.62 | 200 ΤΜΧ | 200 ΤΜΧ | 2-Μικρό & Μεσαίο Κτίριο | PTLVS <= 630 | 36 | Γενικής Χρήσης | PPLVS | 3389110574395 | 3925908000 | 0.1 kg | 200 | 48000
AR1MA0199 | Linergy - κουμπωτή σήμανση ακροδεκτών - σύμβολο (-) - σετ των 200 | 6.62 | 200 ΤΜΧ | 200 ΤΜΧ | 2-Μικρό & Μεσαίο Κτίριο | PTLVS <= 630 | 36 | Γενικής Χρήσης | PPLVS | 3389110574401 | 3925908000 | 0.1 kg | 200 | 48000
AR1MB01 | Linergy - κουμπωτή σήμανση ακροδεκτών - γράμμα Α-Ζ - σετ των 200 | 148.64 | 1 ΤΜΧ | 1 ΤΜΧ | 2-Μικρό & Μεσαίο Κτίριο | PTLVS <= 630 | 36 | Γενικής Χρήσης | PPLVS | 3389110574012 | 3925908000 | 0.31 kg | 7 | 224
AR1MB01A | Linergy - κουμπωτή σήμανση ακροδεκτών - γράμμα A - σετ των 200 | 6.81 | 200 ΤΜΧ | 200 ΤΜΧ | 2-Μικρό & Μεσαίο Κτίριο | PTLVS <= 630 | 36 | Γενικής Χρήσης | PPLVS | 3389110574128 | 3925908000 | 0.1 kg | 200 | 48000
AR1MB01G | Linergy - κουμπωτή σήμανση ακροδεκτών - γράμμα G - σετ των 200 | 6.62 | 200 ΤΜΧ | 200 ΤΜΧ | 2-Μικρό & Μεσαίο Κτίριο | PTLVS <= 630 | 36 | Γενικής Χρήσης | PPLVS | 3389110574180 | 3925908000 | 0.1 kg | 200 | 48000
AR1MB01H | Linergy - κουμπωτή σήμανση ακροδεκτών - γράμμα H - σετ των 200 | 6.48 | 200 ΤΜΧ | 200 ΤΜΧ | 2-Μικρό & Μεσαίο Κτίριο | PTLVS <= 630 | 36 | Γενικής Χρήσης | PPLVS | 3389110574197 | 3926909790 | 0.1 kg | 200 | 48000
AR1MB01J | Linergy - κουμπωτή σήμανση ακροδεκτών - γράμμα J - σετ των 200 | 6.62 | 200 ΤΜΧ | 200 ΤΜΧ | 2-Μικρό & Μεσαίο Κτίριο | PTLVS <= 630 | 36 | Γενικής Χρήσης | PPLVS | 3389110574210 | 3925908000 | 0.1 kg | 200 | 48000
AR1MB01L | Linergy - κουμπωτή σήμανση ακροδεκτών - γράμμα L - σετ των 200 | 6.81 | 200 ΤΜΧ | 200 ΤΜΧ | 2-Μικρό & Μεσαίο Κτίριο | PTLVS <= 630 | 36 | Γενικής Χρήσης | PPLVS | 3389110574234 | 3925908000 | 0.1 kg | 200 | 48000
AR1MB01M | Linergy - κουμπωτή σήμανση ακροδεκτών - γράμμα M - σετ των 200 | 6.48 | 200 ΤΜΧ | 200 ΤΜΧ | 2-Μικρό & Μεσαίο Κτίριο | PTLVS <= 630 | 36 | Γενικής Χρήσης | PPLVS | 3389110574241 | 3926909790 | 0.1 kg | 200 | 48000
AR1MB01N | Linergy - κουμπωτή σήμανση ακροδεκτών - γράμμα N - σετ των 200 | 6.81 | 200 ΤΜΧ | 200 ΤΜΧ | 2-Μικρό & Μεσαίο Κτίριο | PTLVS <= 630 | 36 | Γενικής Χρήσης | PPLVS | 3389110574258 | 3925908000 | 0.1 kg | 2000 | 48000
AR1MB01U | Linergy - κουμπωτή σήμανση ακροδεκτών - γράμμα U - σετ των 200 | 6.48 | 200 ΤΜΧ | 200 ΤΜΧ | 2-Μικρό & Μεσαίο Κτίριο | PTLVS <= 630 | 36 | Γενικής Χρήσης | PPLVS | 3389110574319 | 3925908000 | 0.1 kg | 200 | 48000
AR1MB01V | Linergy - κουμπωτή σήμανση ακροδεκτών - γράμμα V - σετ των 200 | 6.48 | 200 ΤΜΧ | 200 ΤΜΧ | 2-Μικρό & Μεσαίο Κτίριο | PTLVS <= 630 | 36 | Γενικής Χρήσης | PPLVS | 3389110574326 | 3925908000 | 0.1 kg | 200 | 48000
AR1MB01W | Linergy - κουμπωτή σήμανση ακροδεκτών - γράμμα W - σετ των 200 | 6.48 | 200 ΤΜΧ | 200 ΤΜΧ | 2-Μικρό & Μεσαίο Κτίριο | PTLVS <= 630 | 36 | Γενικής Χρήσης | PPLVS | 3389110574333 | 3926909790 | 0.1 kg | 200 | 48000
AR1MB01X | Linergy - κουμπωτή σήμανση ακροδεκτών - γράμμα X - σετ των 200 | 6.62 | 200 ΤΜΧ | 200 ΤΜΧ | 2-Μικρό & Μεσαίο Κτίριο | PTLVS <= 630 | 36 | Γενικής Χρήσης | PPLVS | 3389110574340 | 3925908000 | 0.1 kg | 200 | 48000
AR1MB01Z | Linergy - κουμπωτή σήμανση ακροδεκτών - γράμμα Z - σετ των 200 | 6.62 | 200 ΤΜΧ | 200 ΤΜΧ | 2-Μικρό & Μεσαίο Κτίριο | PTLVS <= 630 | 36 | Γενικής Χρήσης | PPLVS | 3389110574364 | 3925908000 | 0.1 kg | 200 | 48000
ASMBKT085 | Modicon Quantum - Modbus Plus female SUB-D 9 connector - for Modbus Plus network | 180 | 1 ΤΜΧ | 1 ΤΜΧ | 7-Βιομηχανία - Προγραμματιζόμενα | Automation controllers | 76 | Προγραμματιζόμενα | IDPAC | 3595862061278 | 8536699099 |  | 70
ATS01N103FT | soft starter for asynchronous motor, Altistart 01, ATS01, 3A, 110 to 480V, 0.55 to 1.1kW | 105 | 1 ΤΜΧ | 1 ΤΜΧ | 3-Βιομηχανία - Γενικής Χρήσης | Basic Drives & Soft starters | 45 | Γενικής Χρήσης | IDVSD | 3389110667134 | 8537109899 | 0.16 kg | 36 |  | 0.03
ATS01N106FT | soft starter for asynchronous motor, Altistart 01, ATS01, 6A, 110 to 480V, 0.75 to 3kW | 125 | 1 ΤΜΧ | 1 ΤΜΧ | 3-Βιομηχανία - Γενικής Χρήσης | Basic Drives & Soft starters | 45 | Γενικής Χρήσης | IDVSD | 3389110667141 | 8537109899 | 0.16 kg | 36 |  | 0.03
ATS01N109FT | soft starter for asynchronous motor, Altistart 01, ATS01, 9A, 110 to 480V, 1.1 to 4kW | 150 | 1 ΤΜΧ | 1 ΤΜΧ | 3-Βιομηχανία - Γενικής Χρήσης | Basic Drives & Soft starters | 45 | Γενικής Χρήσης | IDVSD | 3389110667158 | 8537109899 | 0.28 kg | 14 | 112 | 0.05
ATS01N112FT | soft starter for asynchronous motor, Altistart 01, ATS01, 12A, 110 to 480V, 1.5 to 5.5kW | 167 | 1 ΤΜΧ | 1 ΤΜΧ | 3-Βιομηχανία - Γενικής Χρήσης | Basic Drives & Soft starters | 45 | Γενικής Χρήσης | IDVSD | 3389110667165 | 8537109899 | 0.28 kg | 14 | 112 | 0.05
ATS01N125FT | soft starter for asynchronous motor, Altistart 01, ATS01, 25A, 110 to 480V, 2.2 to 11kW | 310 | 1 ΤΜΧ | 1 ΤΜΧ | 3-Βιομηχανία - Γενικής Χρήσης | Basic Drives & Soft starters | 45 | Γενικής Χρήσης | IDVSD | 3389119200455 | 8537109899 | 0.35 kg | 14 |  | 0.06
ATS01N206LU | SOFT-START STOP 6A 200 240V | 176 | 1 ΤΜΧ | 1 ΤΜΧ | 3-Βιομηχανία - Γενικής Χρήσης | Basic Drives & Soft starters | 45 | Γενικής Χρήσης | IDVSD | 3389110667196 | 8537109899 | 0.42 kg | 14 |  | 0.06
ATS01N206QN | soft starter for asynchronous motor, Altistart 01, ATS01, 6A, 380 to 415V, 1.5 to 3kW | 170 | 1 ΤΜΧ | 1 ΤΜΧ | 3-Βιομηχανία - Γενικής Χρήσης | Basic Drives & Soft starters | 45 | Γενικής Χρήσης | IDVSD | 3389110667202 | 8537109899 | 0.42 kg | 14 | 112 | 0.08
ATS01N206RT | soft starter for asynchronous motor, Altistart 01, ATS01, 6A, 460 to 480V | 172 | 1 ΤΜΧ | 1 ΤΜΧ | 3-Βιομηχανία - Γενικής Χρήσης | Basic Drives & Soft starters | 45 | Γενικής Χρήσης | IDVSD | 3389110667219 | 8537109899 | 0.42 kg | 14 |  | 0.06
ATS01N209LU | SOFT-START STOP 9A 200 240V | 153 | 1 ΤΜΧ | 1 ΤΜΧ | 3-Βιομηχανία - Γενικής Χρήσης | Basic Drives & Soft starters | 45 | Γενικής Χρήσης | IDVSD | 3389110667226 | 8537109899 | 0.42 kg | 14 |  | 0.06
ATS01N209QN | soft starter for asynchronous motor, Altistart 01, ATS01, 9A, 380 to 415V, 4kW | 194 | 1 ΤΜΧ | 1 ΤΜΧ | 3-Βιομηχανία - Γενικής Χρήσης | Basic Drives & Soft starters | 45 | Γενικής Χρήσης | IDVSD | 3389110667233 | 8537109899 | 0.42 kg | 14 | 112 | 0.08
ATS01N209RT | soft starter for asynchronous motor, Altistart 01, ATS01, 9A, 460 to 480V | 197 | 1 ΤΜΧ | 1 ΤΜΧ | 3-Βιομηχανία - Γενικής Χρήσης | Basic Drives & Soft starters | 45 | Γενικής Χρήσης | IDVSD | 3389110667240 | 8537109899 | 0.42 kg | 14 |  | 0.06
ATS01N212LU | SOFT-START STOP 12A 200 240V | 219 | 1 ΤΜΧ | 1 ΤΜΧ | 3-Βιομηχανία - Γενικής Χρήσης | Basic Drives & Soft starters | 45 | Γενικής Χρήσης | IDVSD | 3389110667257 | 8537109899 | 0.42 kg | 14 |  | 0.06
ATS01N212QN | soft starter for asynchronous motor, Altistart 01, ATS01, 12A, 380 to 415V, 5.5kW | 211 | 1 ΤΜΧ | 1 ΤΜΧ | 3-Βιομηχανία - Γενικής Χρήσης | Basic Drives & Soft starters | 45 | Γενικής Χρήσης | IDVSD | 3389110667264 | 8537109899 | 0.42 kg | 14 | 112 | 0.08
ATS01N212RT | soft starter for asynchronous motor, Altistart 01, ATS01, 12A, 460 to 480V | 215 | 1 ΤΜΧ | 1 ΤΜΧ | 3-Βιομηχανία - Γενικής Χρήσης | Basic Drives & Soft starters | 45 | Γενικής Χρήσης | IDVSD | 3389110667271 | 8537109899 | 0.42 kg | 14 |  | 0.06
ATS01N222LU | soft starter for asynchronous motor, Altistart 01, ATS01, 22A, 200 to 240V, 4 to 5.5kW | 272 | 1 ΤΜΧ | 1 ΤΜΧ | 3-Βιομηχανία - Γενικής Χρήσης | Basic Drives & Soft starters | 45 | Γενικής Χρήσης | IDVSD | 3389110667288 | 8537109899 | 0.56 kg | 14 |  | 0.09
ATS01N222QN | soft starter for asynchronous motor, Altistart 01, ATS01, 22A, 380 to 415V, 7.5 to 11kW | 263 | 1 ΤΜΧ | 1 ΤΜΧ | 3-Βιομηχανία - Γενικής Χρήσης | Basic Drives & Soft starters | 45 | Γενικής Χρήσης | IDVSD | 3389110667318 | 8537109899 | 0.56 kg | 14 | 112 | 0.1
ATS01N222RT | soft starter for asynchronous motor, Altistart 01, ATS01, 22A, 460 to 480V | 267 | 1 ΤΜΧ | 1 ΤΜΧ | 3-Βιομηχανία - Γενικής Χρήσης | Basic Drives & Soft starters | 45 | Γενικής Χρήσης | IDVSD | 3389110667325 | 8537109899 | 0.56 kg | 14 |  | 0.09
ATS01N232LU | soft starter for asynchronous motor, Altistart 01, ATS01, 32A, 200 to 240V, 7.5kW | 358 | 1 ΤΜΧ | 1 ΤΜΧ | 3-Βιομηχανία - Γενικής Χρήσης | Basic Drives & Soft starters | 45 | Γενικής Χρήσης | IDVSD | 3389110667332 | 8537109899 | 0.56 kg | 14 |  | 0.09
ATS01N232QN | soft starter for asynchronous motor, Altistart 01, ATS01, 32A, 380 to 415V, 15kW | 346 | 1 ΤΜΧ | 1 ΤΜΧ | 3-Βιομηχανία - Γενικής Χρήσης | Basic Drives & Soft starters | 45 | Γενικής Χρήσης | IDVSD | 3389110673111 | 8537109899 | 0.56 kg | 14 | 112 | 0.11
ATS01N232RT | soft starter for asynchronous motor, Altistart 01, ATS01, 32A, 460 to 480V | 351 | 1 ΤΜΧ | 1 ΤΜΧ | 3-Βιομηχανία - Γενικής Χρήσης | Basic Drives & Soft starters | 45 | Γενικής Χρήσης | IDVSD | 3389110673128 | 8537109899 | 0.56 kg | 14 |  | 0.09
ATS130N2C11LT | Soft starter ATS130 105A 200 to 480V | 979 | 1 ΤΜΧ | 1 ΤΜΧ | 3-Βιομηχανία - Γενικής Χρήσης | Basic Drives & Soft starters | 45 | Γενικής Χρήσης | IDVSD | 3606486007440 | 8537109899 | 2.3 kg | 3 |  | 0.09
ATS130N2D38LT | Soft starter ATS130 38A 200 to 480V | 446 | 1 ΤΜΧ | 1 ΤΜΧ | 3-Βιομηχανία - Γενικής Χρήσης | Basic Drives & Soft starters | 45 | Γενικής Χρήσης | IDVSD | 3606486007396 | 8537109899 | 1.3 kg | 40 |  | 0.2
ATS130N2D45LT | Soft starter ATS130 45A 200 to 480V | 516 | 1 ΤΜΧ | 1 ΤΜΧ | 3-Βιομηχανία - Γενικής Χρήσης | Basic Drives & Soft starters | 45 | Γενικής Χρήσης | IDVSD | 3606486007402 | 8537109899 | 1.3 kg | 40 |  | 0.2
ATS130N2D65LT | Soft starter ATS130 65A 200 to 480V | 663 | 1 ΤΜΧ | 1 ΤΜΧ | 3-Βιομηχανία - Γενικής Χρήσης | Basic Drives & Soft starters | 45 | Γενικής Χρήσης | IDVSD | 3606486007419 | 8537109899 | 1.3 kg | 40 |  | 0.2
ATS130N2D73LT | Soft starter ATS130 73A 200 to 480V | 726 | 1 ΤΜΧ | 1 ΤΜΧ | 3-Βιομηχανία - Γενικής Χρήσης | Basic Drives & Soft starters | 45 | Γενικής Χρήσης | IDVSD | 3606486007426 | 8537109899 | 1.3 kg | 40 |  | 0.09
ATS130N2D80LT | Soft starter ATS130 80A 200 to 480V | 779 | 1 ΤΜΧ | 1 ΤΜΧ | 3-Βιομηχανία - Γενικής Χρήσης | Basic Drives & Soft starters | 45 | Γενικής Χρήσης | IDVSD | 3606486007433 | 8537109899 | 2.3 kg | 28 |  | 0.34
ATS22C11Q | soft starter for asynchronous motor, Altistart 22, control 230V, 230 to 440V, 39 to 55kW | 1450 | 1 ΤΜΧ | 1 ΤΜΧ | 5-Βιομηχανία - Παραμετροποιήσιμα | Drives & Soft starters | 67 | Παραμετροποιήσιμα | IDVSD | 3606480167249 | 8537109899 | 18 kg | 4 |  | 1.95
ATS22C14Q | soft starter for asynchronous motor, Altistart 22, control 230V, 230 to 440V, 37 to 75kW | 1670 | 1 ΤΜΧ | 1 ΤΜΧ | 5-Βιομηχανία - Παραμετροποιήσιμα | Drives & Soft starters | 67 | Παραμετροποιήσιμα | IDVSD | 3606480167256 | 8537109899 | 18 kg | 4 |  | 1.97
ATS22C14S6 | soft starter for asynchronous motor, Altistart 22, control 230V, 230 to 500V, 37 to 90kW | 1890 | 1 ΤΜΧ | 1 ΤΜΧ | 5-Βιομηχανία - Παραμετροποιήσιμα | Drives & Soft starters | 67 | Παραμετροποιήσιμα | IDVSD | 3606480167348 | 8537109899 | 18 kg | 4 |  | 2.75
ATS22C14S6U | soft starter for asynchronous motor, Altistart 22, control 110V, 208 to 575V, 40 to 125hp | 1890 | 1 ΤΜΧ | 1 ΤΜΧ | 5-Βιομηχανία - Παραμετροποιήσιμα | Drives & Soft starters | 67 | Παραμετροποιήσιμα | IDVSD | 3606480167447 | 8537109899 | 18 kg | 4 |  | 2.75
ATS22C17Q | soft starter for asynchronous motor, Altistart 22, control 230V, 230 to 440V, 45 to 90kW | 1950 | 1 ΤΜΧ | 1 ΤΜΧ | 5-Βιομηχανία - Παραμετροποιήσιμα | Drives & Soft starters | 67 | Παραμετροποιήσιμα | IDVSD | 3606480167263 | 8537109899 | 18 kg | 4 |  | 2.02
ATS22C17S6 | soft starter for asynchronous motor, Altistart 22, control 230V, 230 to 500V, 45 to 110kW | 2200 | 1 ΤΜΧ | 1 ΤΜΧ | 5-Βιομηχανία - Παραμετροποιήσιμα | Drives & Soft starters | 67 | Παραμετροποιήσιμα | IDVSD | 3606480167355 | 8537109899 | 18 kg | 4 |  | 2.75
ATS22C21Q | soft starter for asynchronous motor, Altistart 22, control 230V, 230 to 440V, 55 to 110kW | 2230 | 1 ΤΜΧ | 1 ΤΜΧ | 5-Βιομηχανία - Παραμετροποιήσιμα | Drives & Soft starters | 67 | Παραμετροποιήσιμα | IDVSD | 3606480211256 | 8537109899 | 33 kg |  |  | 3.74
ATS22C25Q | soft starter for asynchronous motor, Altistart 22, control 230V, 230 to 440V, 75 to 132kW | 2560 | 1 ΤΜΧ | 1 ΤΜΧ | 5-Βιομηχανία - Παραμετροποιήσιμα | Drives & Soft starters | 67 | Παραμετροποιήσιμα | IDVSD | 3606480211263 | 8537109899 | 33 kg |  |  | 4
ATS22C32Q | soft starter for asynchronous motor, Altistart 22, control 230V, 230 to 440V, 90 to 160kW | 3070 | 1 ΤΜΧ | 1 ΤΜΧ | 5-Βιομηχανία - Παραμετροποιήσιμα | Drives & Soft starters | 67 | Παραμετροποιήσιμα | IDVSD | 3606480211270 | 8537109899 | 33 kg |  |  | 3.74
ATS22C41Q | soft starter for asynchronous motor, Altistart 22, control 230V, 230 to 440V, 110 to 220kW | 3620 | 1 ΤΜΧ | 1 ΤΜΧ | 5-Βιομηχανία - Παραμετροποιήσιμα | Drives & Soft starters | 67 | Παραμετροποιήσιμα | IDVSD | 3606480211287 | 8537109899 | 33 kg |  |  | 4.09
ATS22C48Q | soft starter for asynchronous motor, Altistart 22, control 230V, 230 to 440V, 132 to 250kW | 4300 | 1 ΤΜΧ | 1 ΤΜΧ | 5-Βιομηχανία - Παραμετροποιήσιμα | Drives & Soft starters | 67 | Παραμετροποιήσιμα | IDVSD | 3606480211294 | 8537109899 | 50 kg |  |  | 5.64
ATS22C59Q | soft starter for asynchronous motor, Altistart 22, control 230V, 230 to 440V, 160 to 355kW | 5220 | 1 ΤΜΧ | 1 ΤΜΧ | 5-Βιομηχανία - Παραμετροποιήσιμα | Drives & Soft starters | 67 | Παραμετροποιήσιμα | IDVSD | 3606480211300 | 8537109899 | 50 kg |  |  | 5.64
ATS22C59S6 | soft starter for asynchronous motor, Altistart 22, control 230V, 230V, 160kW | 5900 | 1 ΤΜΧ | 1 ΤΜΧ | 5-Βιομηχανία - Παραμετροποιήσιμα | Drives & Soft starters | 67 | Παραμετροποιήσιμα | IDVSD | 3606480211362 | 8537109899 | 50 kg |  |  | 7.63
ATS22C59S6U | soft starter for asynchronous motor, Altistart 22, control 110V, 230 to 575V, 200 to 500hp | 5900 | 1 ΤΜΧ | 1 ΤΜΧ | 5-Βιομηχανία - Παραμετροποιήσιμα | Drives & Soft starters | 67 | Παραμετροποιήσιμα | IDVSD | 3606480211249 | 8537109899 | 50 kg |  |  | 7.63
ATS22D17Q | soft starter for asynchronous motor, Altistart 22, control 230V, 230 to 440V, 4 to 7.5kW | 595 | 1 ΤΜΧ | 1 ΤΜΧ | 5-Βιομηχανία - Παραμετροποιήσιμα | Drives & Soft starters | 67 | Παραμετροποιήσιμα | IDVSD | 3606480167188 | 8537109899 | 7 kg | 10 |  | 0.86
ATS22D32Q | soft starter for asynchronous motor, Altistart 22, control 230V, 230 to 440V, 7.5 to 15kW | 678 | 1 ΤΜΧ | 1 ΤΜΧ | 5-Βιομηχανία - Παραμετροποιήσιμα | Drives & Soft starters | 67 | Παραμετροποιήσιμα | IDVSD | 3606480167195 | 8537109899 | 7 kg | 10 |  | 0.86
ATS22D47Q | soft starter for asynchronous motor, Altistart 22, control 230V, 230 to 440V, 11 to 22kW | 818 | 1 ΤΜΧ | 1 ΤΜΧ | 5-Βιομηχανία - Παραμετροποιήσιμα | Drives & Soft starters | 67 | Παραμετροποιήσιμα | IDVSD | 3606480167201 | 8537109899 | 7 kg | 10 |  | 0.87
ATS22D47S6 | soft starter for asynchronous motor, Altistart 22, control 230V, 230 to 500V, 11 to 30kW | 925 | 1 ΤΜΧ | 1 ΤΜΧ | 5-Βιομηχανία - Παραμετροποιήσιμα | Drives & Soft starters | 67 | Παραμετροποιήσιμα | IDVSD | 3606480167294 | 8537109899 | 7 kg | 10 |  | 1.07
ATS22D62Q | soft starter for asynchronous motor, Altistart 22, control 230V, 230 to 440V, 15 to 30kW | 967 | 1 ΤΜΧ | 1 ΤΜΧ | 5-Βιομηχανία - Παραμετροποιήσιμα | Drives & Soft starters | 67 | Παραμετροποιήσιμα | IDVSD | 3606480167218 | 8537109899 | 12 kg | 6 |  | 1.28
ATS22D75Q | soft starter for asynchronous motor, Altistart 22, control 230V, 230 to 440V, 18.5 to 37kW | 1070 | 1 ΤΜΧ | 1 ΤΜΧ | 5-Βιομηχανία - Παραμετροποιήσιμα | Drives & Soft starters | 67 | Παραμετροποιήσιμα | IDVSD | 3606480167225 | 8537109899 | 12 kg | 6 |  | 1.28
ATS22D75S6 | soft starter for asynchronous motor, Altistart 22, control 230V, 230 to 500V, 18.5 to 45kW | 1210 | 1 ΤΜΧ | 1 ΤΜΧ | 5-Βιομηχανία - Παραμετροποιήσιμα | Drives & Soft starters | 67 | Παραμετροποιήσιμα | IDVSD | 3606480167317 | 8537109899 | 12 kg | 6 |  | 1.3
ATS22D88Q | soft starter for asynchronous motor, Altistart 22, control 230V, 230 to 440V, 22 to 45kW | 1260 | 1 ΤΜΧ | 1 ΤΜΧ | 5-Βιομηχανία - Παραμετροποιήσιμα | Drives & Soft starters | 67 | Παραμετροποιήσιμα | IDVSD | 3606480167232 | 8537109899 | 12 kg | 6 |  | 1.3
ATS22D88S6U | soft starter for asynchronous motor, Altistart 22, control 110V, 208 to 575V, 25 to 75hp | 1430 | 1 ΤΜΧ | 1 ΤΜΧ | 5-Βιομηχανία - Παραμετροποιήσιμα | Drives & Soft starters | 67 | Παραμετροποιήσιμα | IDVSD | 3606480167423 | 8537109899 | 12 kg | 6 |  | 1.83
ATS430C11S6 | Soft starter ATS430 110A 208 to 600V | 1180 | 1 ΤΜΧ | 1 ΤΜΧ | 5-Βιομηχανία - Παραμετροποιήσιμα | Drives & Soft starters | 67 | Παραμετροποιήσιμα | IDVSD | 3606486948668 | 8537109899 | 6.60 kg | 8
ATS430C14S6 | Soft starter ATS430 140A 208 to 600V | 1440 | 1 ΤΜΧ | 1 ΤΜΧ | 5-Βιομηχανία - Παραμετροποιήσιμα | Drives & Soft starters | 67 | Παραμετροποιήσιμα | IDVSD | 3606486948675 | 8537109899 | 8.60 kg | 6 |  | 1.31
ATS430C17S6 | Soft starter ATS430 110A 208 to 600V | 1660 | 1 ΤΜΧ | 1 ΤΜΧ | 5-Βιομηχανία - Παραμετροποιήσιμα | Drives & Soft starters | 67 | Παραμετροποιήσιμα | IDVSD | 3606486948682 | 8537109899 | 8.60 kg | 6
ATS430C21S6 | Soft starter ATS430 210A 208 to 600V | 1970 | 1 ΤΜΧ | 1 ΤΜΧ | 5-Βιομηχανία - Παραμετροποιήσιμα | Drives & Soft starters | 67 | Παραμετροποιήσιμα | IDVSD | 3606486948699 | 8537109899 | 16.50 kg | 3 |  | 2.52
ATS430C25S6 | Soft starter ATS430 210A 208 to 600V | 2270 | 1 ΤΜΧ | 1 ΤΜΧ | 5-Βιομηχανία - Παραμετροποιήσιμα | Drives & Soft starters | 67 | Παραμετροποιήσιμα | IDVSD | 3606486948705 | 8537109899 | 16.50 kg | 3
ATS430C32S6 | Soft starter ATS430 320A 208 to 600V | 2620 | 1 ΤΜΧ | 1 ΤΜΧ | 5-Βιομηχανία - Παραμετροποιήσιμα | Drives & Soft starters | 67 | Παραμετροποιήσιμα | IDVSD | 3606486948712 | 8537109899 | 16.50 kg | 3 |  | 2.52
ATS430C59S6 | Soft starter ATS430 590A 208 to 600V | 4650 | 1 ΤΜΧ | 1 ΤΜΧ | 5-Βιομηχανία - Παραμετροποιήσιμα | Drives & Soft starters | 67 | Παραμετροποιήσιμα | IDVSD | 3606486948743 | 8537109899 | 24.50 kg | 2 |  | 3.74
ATS430D32S6 | Soft starter ATS430 32A 208 to 600V | 586 | 1 ΤΜΧ | 1 ΤΜΧ | 5-Βιομηχανία - Παραμετροποιήσιμα | Drives & Soft starters | 67 | Παραμετροποιήσιμα | IDVSD | 3606486948613 | 8537109899 | 2.90 kg | 10 |  | 0.44
ATS430D47S6 | Soft starter ATS430 47A 208 to 600V | 723 | 1 ΤΜΧ | 1 ΤΜΧ | 5-Βιομηχανία - Παραμετροποιήσιμα | Drives & Soft starters | 67 | Παραμετροποιήσιμα | IDVSD | 3606486948620 | 8537109899 | 3.40 kg | 10 |  | 0.52
ATS430D62S6 | Soft starter ATS430 62A 208 to 600V | 829 | 1 ΤΜΧ | 1 ΤΜΧ | 5-Βιομηχανία - Παραμετροποιήσιμα | Drives & Soft starters | 67 | Παραμετροποιήσιμα | IDVSD | 3606486948637 | 8537109899 | 6.40 kg | 8
ATS430D75S6 | Soft starter ATS430 75A 208 to 600V | 895 | 1 ΤΜΧ | 1 ΤΜΧ | 5-Βιομηχανία - Παραμετροποιήσιμα | Drives & Soft starters | 67 | Παραμετροποιήσιμα | IDVSD | 3606486948644 | 8537109899 | 6.60 kg | 8 |  | 1.01
ATS480C11Y | Soft starter, Altistart 480, 110A, 208 to 690V AC, control supply 110 to 230V AC | 1850 | 1 ΤΜΧ | 1 ΤΜΧ | 5-Βιομηχανία - Παραμετροποιήσιμα | Drives & Soft starters | 67 | Παραμετροποιήσιμα | IDVSD | 3606481089076 | 8537109899 | 8.3 kg | 8 |  | 1.34
ATS480C14Y | Soft starter, Altistart 480, 140A, 208 to 690V AC, control supply 110 to 230V AC | 2250 | 1 ΤΜΧ | 1 ΤΜΧ | 5-Βιομηχανία - Παραμετροποιήσιμα | Drives & Soft starters | 67 | Παραμετροποιήσιμα | IDVSD | 3606481089083 | 8537109899 | 12.4 kg | 2 |  | 1.92
ATS480C17Y | Soft starter, Altistart 480, 170A, 208 to 690V AC, control supply 110 to 230V AC | 2600 | 1 ΤΜΧ | 1 ΤΜΧ | 5-Βιομηχανία - Παραμετροποιήσιμα | Drives & Soft starters | 67 | Παραμετροποιήσιμα | IDVSD | 3606481089090 | 8537109899 | 12.4 kg | 2 |  | 1.91
ATS480C21Y | Soft starter, Altistart 480, 210A, 208 to 690V AC, control supply 110 to 230V AC | 2950 | 1 ΤΜΧ | 1 ΤΜΧ | 5-Βιομηχανία - Παραμετροποιήσιμα | Drives & Soft starters | 67 | Παραμετροποιήσιμα | IDVSD | 3606481089106 | 8537109899 | 18.2 kg |  |  | 2.9
ATS480C25Y | Soft starter, Altistart 480, 250A, 208 to 690V AC, control supply 110 to 230V AC | 3400 | 1 ΤΜΧ | 1 ΤΜΧ | 5-Βιομηχανία - Παραμετροποιήσιμα | Drives & Soft starters | 67 | Παραμετροποιήσιμα | IDVSD | 3606481089113 | 8537109899 | 18.2 kg |  |  | 2.9
ATS480C32Y | Soft starter, Altistart 480, 320A, 208 to 690V AC, control supply 110 to 230V AC | 3950 | 1 ΤΜΧ | 1 ΤΜΧ | 5-Βιομηχανία - Παραμετροποιήσιμα | Drives & Soft starters | 67 | Παραμετροποιήσιμα | IDVSD | 3606481089120 | 8537109899 | 18.2 kg |  |  | 2.9
ATS480C41Y | Soft starter, Altistart 480, 410A, 208 to 690V AC, control supply 110 to 230V AC | 5000 | 1 ΤΜΧ | 1 ΤΜΧ | 5-Βιομηχανία - Παραμετροποιήσιμα | Drives & Soft starters | 67 | Παραμετροποιήσιμα | IDVSD | 3606481089137 | 8537109899 | 51.4 kg |  |  | 7.32
ATS480C48Y | Soft starter, Altistart 480, 480A, 208 to 690V AC, control supply 110 to 230V AC | 6090 | 1 ΤΜΧ | 1 ΤΜΧ | 5-Βιομηχανία - Παραμετροποιήσιμα | Drives & Soft starters | 67 | Παραμετροποιήσιμα | IDVSD | 3606481089144 | 8537109899 | 51.4 kg |  |  | 7.32
ATS480C59Y | Soft starter, Altistart 480, 590A, 208 to 690V AC, control supply 110 to 230V AC | 7290 | 1 ΤΜΧ | 1 ΤΜΧ | 5-Βιομηχανία - Παραμετροποιήσιμα | Drives & Soft starters | 67 | Παραμετροποιήσιμα | IDVSD | 3606481089151 | 8537109899 | 51.4 kg |  |  | 7.32
ATS480C66Y | Soft starter, Altistart 480, 660A, 208 to 690V AC, control supply 110 to 230V AC | 8290 | 1 ΤΜΧ | 1 ΤΜΧ | 5-Βιομηχανία - Παραμετροποιήσιμα | Drives & Soft starters | 67 | Παραμετροποιήσιμα | IDVSD | 3606481089168 | 8537109899 | 51.4 kg |  |  | 7.32
ATS480C79Y | Soft starter, Altistart 480, 790A, 208 to 690V AC, control supply 110 to 230V AC | 9790 | 1 ΤΜΧ | 1 ΤΜΧ | 5-Βιομηχανία - Παραμετροποιήσιμα | Drives & Soft starters | 67 | Παραμετροποιήσιμα | IDVSD | 3606481089175 | 8537109899 | 115.0 kg |  |  | 16.32
ATS480D17Y | Soft starter, Altistart 480, 17A, 208 to 690V AC, control supply 110 to 230V AC | 799 | 1 ΤΜΧ | 1 ΤΜΧ | 5-Βιομηχανία - Παραμετροποιήσιμα | Drives & Soft starters | 67 | Παραμετροποιήσιμα | IDVSD | 3606481088994 | 8537109899 | 4.9 kg | 8 |  | 0.81
ATS480D22Y | Soft starter, Altistart 480, 22A, 208 to 690V AC, control supply 110 to 230V AC | 849 | 1 ΤΜΧ | 1 ΤΜΧ | 5-Βιομηχανία - Παραμετροποιήσιμα | Drives & Soft starters | 67 | Παραμετροποιήσιμα | IDVSD | 3606481089007 | 8537109899 | 4.9 kg | 8 |  | 0.81
ATS480D32Y | Soft starter, Altistart 480, 32A, 208 to 690V AC, control supply 110 to 230V AC | 899 | 1 ΤΜΧ | 1 ΤΜΧ | 5-Βιομηχανία - Παραμετροποιήσιμα | Drives & Soft starters | 67 | Παραμετροποιήσιμα | IDVSD | 3606481089014 | 8537109899 | 4.9 kg | 8 |  | 0.81
ATS480D38Y | Soft starter, Altistart 480, 38A, 208 to 690V AC, control supply 110 to 230V AC | 999 | 1 ΤΜΧ | 1 ΤΜΧ | 5-Βιομηχανία - Παραμετροποιήσιμα | Drives & Soft starters | 67 | Παραμετροποιήσιμα | IDVSD | 3606481089021 | 8537109899 | 4.9 kg | 8 |  | 0.81
ATS480D47Y | Soft starter, Altistart 480, 47A, 208 to 690V AC, control supply 110 to 230V AC | 1150 | 1 ΤΜΧ | 1 ΤΜΧ | 5-Βιομηχανία - Παραμετροποιήσιμα | Drives & Soft starters | 67 | Παραμετροποιήσιμα | IDVSD | 3606481089038 | 8537109899 | 4.9 kg | 8 |  | 0.81
ATS480D62Y | Soft starter, Altistart 480, 62A, 208 to 690V AC, control supply 110 to 230V AC | 1300 | 1 ΤΜΧ | 1 ΤΜΧ | 5-Βιομηχανία - Παραμετροποιήσιμα | Drives & Soft starters | 67 | Παραμετροποιήσιμα | IDVSD | 3606481089045 | 8537109899 | 8.3 kg | 8 |  | 1.34
ATS480D75Y | Soft starter, Altistart 480, 75A, 208 to 690V AC, control supply 110 to 230V AC | 1450 | 1 ΤΜΧ | 1 ΤΜΧ | 5-Βιομηχανία - Παραμετροποιήσιμα | Drives & Soft starters | 67 | Παραμετροποιήσιμα | IDVSD | 3606481089052 | 8537109899 | 8.3 kg | 8 |  | 1.34
ATS480D88Y | Soft starter, Altistart 480, 88A, 208 to 690V AC, control supply 110 to 230V AC | 1700 | 1 ΤΜΧ | 1 ΤΜΧ | 5-Βιομηχανία - Παραμετροποιήσιμα | Drives & Soft starters | 67 | Παραμετροποιήσιμα | IDVSD | 3606481089069 | 8537109899 | 8.3 kg | 8 |  | 1.34
ATS480M10Y | Soft starter, Altistart 480, 1000A, 208 to 690V AC, control supply 110 to 230V AC | 11590 | 1 ΤΜΧ | 1 ΤΜΧ | 5-Βιομηχανία - Παραμετροποιήσιμα | Drives & Soft starters | 67 | Παραμετροποιήσιμα | IDVSD | 3606481089182 | 8537109899 | 115.0 kg |  |  | 16.32
ATS480M12Y | Soft starter, Altistart 480, 1200A, 208 to 690V AC, control supply 110 to 230V AC | 13140 | 1 ΤΜΧ | 1 ΤΜΧ | 5-Βιομηχανία - Παραμετροποιήσιμα | Drives & Soft starters | 67 | Παραμετροποιήσιμα | IDVSD | 3606481089199 | 8537109899 | 115.0 kg |  |  | 16.32
ATSU01N209LT | soft starter for asynchronous motor, Altistart U01, TeSys U, ATSU01, 9A, 200 to 480V, 1.5 to 4kW | 191 | 1 ΤΜΧ | 1 ΤΜΧ | 3-Βιομηχανία - Γενικής Χρήσης | Basic Drives & Soft starters | 45 | Γενικής Χρήσης | IDVSD | 3389110667097 | 8537109899 | 0.34 kg | 14 |  | 0.05
ATSU01N222LT | soft starter for asynchronous motor, Altistart U01, TeSys U, ATSU01, 22A, 200 to 480V, 4 to 11kW | 259 | 1 ΤΜΧ | 1 ΤΜΧ | 3-Βιομηχανία - Γενικής Χρήσης | Basic Drives & Soft starters | 45 | Γενικής Χρήσης | IDVSD | 3389110667110 | 8537109899 | 0.49 kg | 14 | 112 | 0.07
ATSU01N232LT | soft starter for asynchronous motor, Altistart U01, TeSys U, ATSU01, 32A, 200 to 480V, 7.5 to 15kW | 340 | 1 ΤΜΧ | 1 ΤΜΧ | 3-Βιομηχανία - Γενικής Χρήσης | Basic Drives & Soft starters | 45 | Γενικής Χρήσης | IDVSD | 3389110667127 | 8537109899 | 0.49 kg | 14 |  | 0.07
ATV12H018M2 | variable speed drive, Altivar 12, 0.18kW, 0.25hp, 200 to 240V, 1 phase | 189 | 1 ΤΜΧ | 1 ΤΜΧ | 3-Βιομηχανία - Γενικής Χρήσης | Basic Drives & Soft starters | 45 | Γενικής Χρήσης | IDVSD | 3606480071089 | 8504409590 | 0.7 kg | 45 |  | 0.14
ATV12H037F1 | variable speed drive, Altivar 12, 0.37kW, 0.55hp, 100 to 120V, 1 phase, with heat sink | 227 | 1 ΤΜΧ | 1 ΤΜΧ | 3-Βιομηχανία - Γενικής Χρήσης | Basic Drives & Soft starters | 45 | Γενικής Χρήσης | IDVSD | 3606480071027 | 8504409590 | 0.8 kg | 45 |  | 0.16
ATV12H037M2 | variable speed drive, Altivar 12, 0.37kW, 0.55hp, 200 to 240V, 1 phase, with heat sink | 213 | 1 ΤΜΧ | 1 ΤΜΧ | 3-Βιομηχανία - Γενικής Χρήσης | Basic Drives & Soft starters | 45 | Γενικής Χρήσης | IDVSD | 3606480071058 | 8504409590 | 0.7 kg | 45 |  | 0.16
ATV12H037M2TQ | variable speed drive, Altivar 12, 0.37kW, 0.55hp, 200 to 240V, 1 phase, with heat sink, lot of 14 | 207 | 1 ΤΜΧ | 14 ΤΜΧ | 3-Βιομηχανία - Γενικής Χρήσης | Basic Drives & Soft starters | 45 | Γενικής Χρήσης | IDVSD | 3606480076572 | 8504409590 | 0.7 kg | 14 | 84 | 2.04
ATV12H037M3 | variable speed drive, Altivar 12, 0.37kW, 0.55hp, 200 to 240V, 3 phases, with heat sink | 238 | 1 ΤΜΧ | 1 ΤΜΧ | 3-Βιομηχανία - Γενικής Χρήσης | Basic Drives & Soft starters | 45 | Γενικής Χρήσης | IDVSD | 3606480071157 | 8504409590 | 0.8 kg | 45 |  | 0.12
ATV12H055M2 | variable speed drive, Altivar 12, 0.55kW, 0.75hp, 200 to 240V, 1 phase, with heat sink | 238 | 1 ΤΜΧ | 1 ΤΜΧ | 3-Βιομηχανία - Γενικής Χρήσης | Basic Drives & Soft starters | 45 | Γενικής Χρήσης | IDVSD | 3606480071065 | 8504409590 | 0.8 kg | 45 |  | 0.17
ATV12H055M2TQ | variable speed drive, Altivar 12, 0.55kW, 0.75hp, 200 to 240V, 1 phase, with heat sink, lot of 14 | 231 | 1 ΤΜΧ | 14 ΤΜΧ | 3-Βιομηχανία - Γενικής Χρήσης | Basic Drives & Soft starters | 45 | Γενικής Χρήσης | IDVSD | 3606480076589 | 8504409590 | 0.8 kg | 14 | 84 | 0.16
ATV12H075F1 | ATV12 0.75KW 120V 1PH HEAT SINK TB | 271 | 1 ΤΜΧ | 1 ΤΜΧ | 3-Βιομηχανία - Γενικής Χρήσης | Basic Drives & Soft starters | 45 | Γενικής Χρήσης | IDVSD | 3606480071034 | 8504409590 | 1.3 kg | 30 |  | 0.2
ATV12H075M2 | variable speed drive, Altivar 12, 0.75kW, 1hp, 200 to 240V, 1 phase, with heat sink | 254 | 1 ΤΜΧ | 1 ΤΜΧ | 3-Βιομηχανία - Γενικής Χρήσης | Basic Drives & Soft starters | 45 | Γενικής Χρήσης | IDVSD | 3606480071072 | 8504409590 | 0.8 kg | 45 |  | 0.17
ATV12H075M2TQ | variable speed drive, Altivar 12, 0.75kW, 1hp, 200 to 240V, 1 phase, with heat sink, lot of 14 | 247 | 1 ΤΜΧ | 14 ΤΜΧ | 3-Βιομηχανία - Γενικής Χρήσης | Basic Drives & Soft starters | 45 | Γενικής Χρήσης | IDVSD | 3606480076596 | 8504409590 | 0.8 kg | 14 | 84 | 0.16
ATV12H075M3 | variable speed drive, Altivar 12, 0.75kW, 1hp, 200 to 240V, 3 phases, with heat sink | 283 | 1 ΤΜΧ | 1 ΤΜΧ | 3-Βιομηχανία - Γενικής Χρήσης | Basic Drives & Soft starters | 45 | Γενικής Χρήσης | IDVSD | 3606480071164 | 8504409590 | 0.8 kg | 45 |  | 0.12
ATV12HU15M2 | variable speed drive, Altivar 12, 1.5kW, 2hp, 200 to 240V, 1 phase, with heat sink | 341 | 1 ΤΜΧ | 1 ΤΜΧ | 3-Βιομηχανία - Γενικής Χρήσης | Basic Drives & Soft starters | 45 | Γενικής Χρήσης | IDVSD | 3606480071096 | 8504409590 | 1.4 kg | 30 |  | 0.27
ATV12HU15M2TQ | variable speed drive, Altivar 12, 1.5kW, 2hp, 200 to 240V, 1 phase, with heat sink, lot of 7 | 309 | 1 ΤΜΧ | 7 ΤΜΧ | 3-Βιομηχανία - Γενικής Χρήσης | Basic Drives & Soft starters | 45 | Γενικής Χρήσης | IDVSD | 3606480076602 | 8504409590 | 1.4 kg | 7 | 42 | 0.27
ATV12HU15M3 | variable speed drive, Altivar 12, 1.5kW, 2hp, 200 to 240V, 3 phases, with heat sink | 380 | 1 ΤΜΧ | 1 ΤΜΧ | 3-Βιομηχανία - Γενικής Χρήσης | Basic Drives & Soft starters | 45 | Γενικής Χρήσης | IDVSD | 3606480071171 | 8504409590 | 1.2 kg | 30 |  | 0.18
ATV12HU22M2 | variable speed drive, Altivar 12, 2.2kW, 3hp, 200 to 240V, 1 phase, with heat sink | 435 | 1 ΤΜΧ | 1 ΤΜΧ | 3-Βιομηχανία - Γενικής Χρήσης | Basic Drives & Soft starters | 45 | Γενικής Χρήσης | IDVSD | 3606480071102 | 8504409590 | 1.4 kg | 30 |  | 0.27
ATV12HU22M3 | variable speed drive, Altivar 12, 2.2kW, 3hp, 200 to 240V, 3 phases, with heat sink | 486 | 1 ΤΜΧ | 1 ΤΜΧ | 3-Βιομηχανία - Γενικής Χρήσης | Basic Drives & Soft starters | 45 | Γενικής Χρήσης | IDVSD | 3606480071188 | 8504409590 | 1.2 kg | 30 |  | 0.18
ATV12P037M2 | variable speed drive, Altivar 12, 0.37kW, 0.55hp, 200 to 240V, 1 phase, on base plate | 206 | 1 ΤΜΧ | 1 ΤΜΧ | 3-Βιομηχανία - Γενικής Χρήσης | Basic Drives & Soft starters | 45 | Γενικής Χρήσης | IDVSD | 3606480071119 | 8504409590 | 0.7 kg | 45 |  | 0.14
ATV12P055M2 | variable speed drive, Altivar 12, 0.55kW, 0.75hp, 200 to 240V, 1 phase, on base plate | 230 | 1 ΤΜΧ | 1 ΤΜΧ | 3-Βιομηχανία - Γενικής Χρήσης | Basic Drives & Soft starters | 45 | Γενικής Χρήσης | IDVSD | 3606480071126 | 8504409590 | 0.7 kg | 45 |  | 0.15
ATV12P075M2 | variable speed drive, Altivar 12, 0.75kW, 1hp, 200 to 240V, 1 phase, on base plate | 246 | 1 ΤΜΧ | 1 ΤΜΧ | 3-Βιομηχανία - Γενικής Χρήσης | Basic Drives & Soft starters | 45 | Γενικής Χρήσης | IDVSD | 3606480071133 | 8504409590 | 0.7 kg | 45 |  | 0.15
ATV212H075N4 | variable speed drive, Altivar 212, 0.75kW, 1hp, 480V, 3 phases, with EMC, IP21 | 493 | 1 ΤΜΧ | 1 ΤΜΧ | 5-Βιομηχανία - Παραμετροποιήσιμα | Drives & Soft starters | 67 | Παραμετροποιήσιμα | IDVSD | 3606480322440 | 8504409590 | 2 kg | 27 |  | 0.3
ATV212HD11N4 | variable speed drive, Altivar 212, 11kW, 15hp, 480V, 3 phases, with EMC, IP21 | 1370 | 1 ΤΜΧ | 1 ΤΜΧ | 5-Βιομηχανία - Παραμετροποιήσιμα | Drives & Soft starters | 67 | Παραμετροποιήσιμα | IDVSD | 3606480322518 | 8504409590 | 6.45 kg | 10 |  | 0.93
ATV212HD15N4 | variable speed drive, Altivar 212, 15kW, 20hp, 480V, 3 phases, with EMC, IP21 | 1720 | 1 ΤΜΧ | 1 ΤΜΧ | 5-Βιομηχανία - Παραμετροποιήσιμα | Drives & Soft starters | 67 | Παραμετροποιήσιμα | IDVSD | 3606480322525 | 8504409590 | 11.65 kg | 4 |  | 1.76
ATV212HD18N4 | variable speed drive, Altivar 212, 18.5kW, 25hp, 480V, 3 phases, with EMC, IP21 | 2050 | 1 ΤΜΧ | 1 ΤΜΧ | 5-Βιομηχανία - Παραμετροποιήσιμα | Drives & Soft starters | 67 | Παραμετροποιήσιμα | IDVSD | 3606480322532 | 8504409590 | 11.50 kg | 4 |  | 1.77
ATV212HD22N4 | variable speed drive, Altivar 212, 22kW, 30hp, 480V, 3 phases, with EMC, IP21 | 2530 | 1 ΤΜΧ | 1 ΤΜΧ | 5-Βιομηχανία - Παραμετροποιήσιμα | Drives & Soft starters | 67 | Παραμετροποιήσιμα | IDVSD | 3606480322549 | 8504409590 | 26.4 kg |  |  | 3.78
ATV212HD30N4 | variable speed drive, Altivar 212, 30kW, 40hp, 480V, 3 phases, with EMC, IP21 | 2890 | 1 ΤΜΧ | 1 ΤΜΧ | 5-Βιομηχανία - Παραμετροποιήσιμα | Drives & Soft starters | 67 | Παραμετροποιήσιμα | IDVSD | 3606480322556 | 8504409590 | 26.4 kg |  |  | 3.63
ATV212HD37N4 | variable speed drive, Altivar 212, 37kW, 50hp, 480V, 3 phases, with EMC, IP21 | 3440 | 1 ΤΜΧ | 1 ΤΜΧ | 5-Βιομηχανία - Παραμετροποιήσιμα | Drives & Soft starters | 67 | Παραμετροποιήσιμα | IDVSD | 3606480322563 | 8504409590 |  |  |  | 4.73
ATV212HD45N4 | variable speed drive, Altivar 212, 45kW, 60hp, 480V, 3 phases, with EMC, IP21 | 4170 | 1 ΤΜΧ | 1 ΤΜΧ | 5-Βιομηχανία - Παραμετροποιήσιμα | Drives & Soft starters | 67 | Παραμετροποιήσιμα | IDVSD | 3606480322570 | 8504409590 |  |  |  | 6.1
ATV212HD75N4 | variable speed drive, Altivar 212, 75kW, 100hp, 480V, 3 phases, with EMC, IP21 | 5530 | 1 ΤΜΧ | 1 ΤΜΧ | 5-Βιομηχανία - Παραμετροποιήσιμα | Drives & Soft starters | 67 | Παραμετροποιήσιμα | IDVSD | 3606480322594 | 8504409590 |  |  |  | 7.32
ATV212HU15N4 | variable speed drive, Altivar 212, 1.5kW, 2hp, 480V, 3 phases, with EMC, IP21 | 559 | 1 ΤΜΧ | 1 ΤΜΧ | 5-Βιομηχανία - Παραμετροποιήσιμα | Drives & Soft starters | 67 | Παραμετροποιήσιμα | IDVSD | 3606480322457 | 8504409590 | 2 kg | 27 |  | 0.29
ATV212HU22N4 | variable speed drive, Altivar 212, 2.2kW, 3hp, 480V, 3 phases, with EMC, IP21 | 608 | 1 ΤΜΧ | 1 ΤΜΧ | 5-Βιομηχανία - Παραμετροποιήσιμα | Drives & Soft starters | 67 | Παραμετροποιήσιμα | IDVSD | 3606480322464 | 8504409590 | 2 kg | 27 |  | 0.3
ATV212HU30N4 | variable speed drive, Altivar 212, 3kW, 480V, 3 phases, with EMC, IP21 | 674 | 1 ΤΜΧ | 1 ΤΜΧ | 5-Βιομηχανία - Παραμετροποιήσιμα | Drives & Soft starters | 67 | Παραμετροποιήσιμα | IDVSD | 3606480322471 | 8504409590 | 3.35 kg | 12 |  | 0.46
ATV212HU40N4 | variable speed drive, Altivar 212, 4kW, 5hp, 480V, 3 phases, with EMC, IP21 | 728 | 1 ΤΜΧ | 1 ΤΜΧ | 5-Βιομηχανία - Παραμετροποιήσιμα | Drives & Soft starters | 67 | Παραμετροποιήσιμα | IDVSD | 3606480322488 | 8504409590 | 3.35 kg | 12 |  | 0.47
ATV212HU55N4 | variable speed drive, Altivar 212, 5.5kW, 7.5hp, 480V, 3 phases, with EMC, IP21 | 875 | 1 ΤΜΧ | 1 ΤΜΧ | 5-Βιομηχανία - Παραμετροποιήσιμα | Drives & Soft starters | 67 | Παραμετροποιήσιμα | IDVSD | 3606480322495 | 8504409590 | 3.35 kg | 12 |  | 0.46
ATV212HU75N4 | variable speed drive, Altivar 212, 7.5kW, 10hp, 480V, 3 phases, with EMC, IP21 | 1070 | 1 ΤΜΧ | 1 ΤΜΧ | 5-Βιομηχανία - Παραμετροποιήσιμα | Drives & Soft starters | 67 | Παραμετροποιήσιμα | IDVSD | 3606480322501 | 8504409590 | 6.45 kg | 10 |  | 0.94
ATV212WU55N4 | variable speed drive, Altivar 212, 5.5kW, 7.5hp, 480V, 3 phases, with EMC class C2, IP55 | 1010 | 1 ΤΜΧ | 1 ΤΜΧ | 5-Βιομηχανία - Παραμετροποιήσιμα | Drives & Soft starters | 67 | Παραμετροποιήσιμα | IDVSD | 3606480322211 | 8504409590 | 9.65 kg | 4 |  | 1.47
ATV310H037N4E | variable speed drive, Easy Altivar 310, 0.37kW, 0.5hp, 380 to 460V, 3 phase, without filter | 311 | 1 ΤΜΧ | 1 ΤΜΧ | 5-Βιομηχανία - Παραμετροποιήσιμα | ATV310, Easy Modicon PLC (TM200), Easy HMI, ATV610 | 93 | Παραμετροποιήσιμα | IDVSD | 3606480706301 | 8504409590 | 0.8 kg | 39 |  | 0.12
ATV310H075N4E | variable speed drive, Easy Altivar 310, 0.75kW, 1hp, 380 to 460V, 3 phase, without filter | 329 | 1 ΤΜΧ | 1 ΤΜΧ | 5-Βιομηχανία - Παραμετροποιήσιμα | ATV310, Easy Modicon PLC (TM200), Easy HMI, ATV610 | 93 | Παραμετροποιήσιμα | IDVSD | 3606480706318 | 8504409590 | 0.8 kg | 39 |  | 0.11
ATV310HD11N4E | variable speed drive, Easy Altivar 310, 11kW, 15hp, 380 to 460V, 3 phase, without filter | 867 | 1 ΤΜΧ | 1 ΤΜΧ | 5-Βιομηχανία - Παραμετροποιήσιμα | ATV310, Easy Modicon PLC (TM200), Easy HMI, ATV610 | 93 | Παραμετροποιήσιμα | IDVSD | 3606480706394 | 8504409590 | 3.7 kg | 12 |  | 0.56
ATV310HD15N4E | variable speed drive, Easy Altivar 310, 15kW, 20hp, 380 to 460V, 3 phase, without filter | 1110 | 1 ΤΜΧ | 1 ΤΜΧ | 5-Βιομηχανία - Παραμετροποιήσιμα | ATV310, Easy Modicon PLC (TM200), Easy HMI, ATV610 | 93 | Παραμετροποιήσιμα | IDVSD | 3606481832856 | 8504409590 | 6.3 kg | 6 |  | 0.56
ATV310HD15N4EF | variable speed drive, Easy Altivar 310, 15kW, 20hp, 380 to 460V, 3 phase, with filter | 1270 | 1 ΤΜΧ | 1 ΤΜΧ | 5-Βιομηχανία - Παραμετροποιήσιμα | ATV310, Easy Modicon PLC (TM200), Easy HMI, ATV610 | 93 | Παραμετροποιήσιμα | IDVSD | 3606481832887 | 8504409590 | 6.7 kg | 6 |  | 1.3
ATV310HD18N4E | variable speed drive, Easy Altivar 310, 18.5kW, 25hp, 380 to 460V, 3 phase, without filter | 1290 | 1 ΤΜΧ | 1 ΤΜΧ | 5-Βιομηχανία - Παραμετροποιήσιμα | ATV310, Easy Modicon PLC (TM200), Easy HMI, ATV610 | 93 | Παραμετροποιήσιμα | IDVSD | 3606481832863 | 8504409590 | 6.3 kg | 6 |  | 0.96
ATV310HD18N4EF | variable speed drive, Easy Altivar 310, 18.5kW, 25hp, 380 to 460V, 3 phase, with filter | 1480 | 1 ΤΜΧ | 1 ΤΜΧ | 5-Βιομηχανία - Παραμετροποιήσιμα | ATV310, Easy Modicon PLC (TM200), Easy HMI, ATV610 | 93 | Παραμετροποιήσιμα | IDVSD | 3606481832894 | 8504409590 | 6.7 kg | 6 |  | 1.02
ATV310HD22N4E | variable speed drive, Easy Altivar 310, 22kW, 30hp, 380 to 460V, 3 phase, without filter | 1500 | 1 ΤΜΧ | 1 ΤΜΧ | 5-Βιομηχανία - Παραμετροποιήσιμα | ATV310, Easy Modicon PLC (TM200), Easy HMI, ATV610 | 93 | Παραμετροποιήσιμα | IDVSD | 3606481832870 | 8504409590 | 8.5 kg | 12 |  | 0.96
ATV310HD22N4EF | variable speed drive, Easy Altivar 310, 22kW, 30hp, 380 to 460V, 3 phase, with filter | 1730 | 1 ΤΜΧ | 1 ΤΜΧ | 5-Βιομηχανία - Παραμετροποιήσιμα | ATV310, Easy Modicon PLC (TM200), Easy HMI, ATV610 | 93 | Παραμετροποιήσιμα | IDVSD | 3606481832900 | 8504409590 | 9.7 kg | 12 |  | 1.3
ATV310HU15N4E | variable speed drive, Easy Altivar 310, 1.5kW, 2hp, 380 to 460V, 3 phase, without filter | 430 | 1 ΤΜΧ | 1 ΤΜΧ | 5-Βιομηχανία - Παραμετροποιήσιμα | ATV310, Easy Modicon PLC (TM200), Easy HMI, ATV610 | 93 | Παραμετροποιήσιμα | IDVSD | 3606480706325 | 8504409590 | 1.1 kg | 33 |  | 0.17
ATV310HU22N4E | variable speed drive, Easy Altivar 310, 2.2kW, 3hp, 380 to 460V, 3 phase, without filter | 450 | 1 ΤΜΧ | 1 ΤΜΧ | 5-Βιομηχανία - Παραμετροποιήσιμα | ATV310, Easy Modicon PLC (TM200), Easy HMI, ATV610 | 93 | Παραμετροποιήσιμα | IDVSD | 3606480706332 | 8504409590 | 1.1 kg | 33 |  | 0.17
ATV310HU30N4E | variable speed drive, Easy Altivar 310, 3kW, 4hp, 380 to 460V, 3 phase, without filter | 511 | 1 ΤΜΧ | 1 ΤΜΧ | 5-Βιομηχανία - Παραμετροποιήσιμα | ATV310, Easy Modicon PLC (TM200), Easy HMI, ATV610 | 93 | Παραμετροποιήσιμα | IDVSD | 3606480706349 | 8504409590 | 1.8 kg | 24 |  | 0.27
ATV310HU40N4E | variable speed drive, Easy Altivar 310, 4kW, 5.5hp, 380 to 460V, 3 phase, without filter | 534 | 1 ΤΜΧ | 1 ΤΜΧ | 5-Βιομηχανία - Παραμετροποιήσιμα | ATV310, Easy Modicon PLC (TM200), Easy HMI, ATV610 | 93 | Παραμετροποιήσιμα | IDVSD | 3606480706356 | 8504409590 | 1.8 kg | 24 |  | 0.27
ATV310HU55N4E | variable speed drive, Easy Altivar 310, 5.5kW, 7.5hp, 380 to 460V, 3 phase, without filter | 578 | 1 ΤΜΧ | 1 ΤΜΧ | 5-Βιομηχανία - Παραμετροποιήσιμα | ATV310, Easy Modicon PLC (TM200), Easy HMI, ATV610 | 93 | Παραμετροποιήσιμα | IDVSD | 3606480706370 | 8504409590 | 1.8 kg | 24 |  | 0.27
ATV310HU75N4E | variable speed drive, Easy Altivar 310, 7.5kW, 10hp, 380 to 460V, 3 phase, without filter | 816 | 1 ΤΜΧ | 1 ΤΜΧ | 5-Βιομηχανία - Παραμετροποιήσιμα | ATV310, Easy Modicon PLC (TM200), Easy HMI, ATV610 | 93 | Παραμετροποιήσιμα | IDVSD | 3606480706387 | 8504409590 | 3.7 kg | 12 |  | 0.26
ATV320D11M3C | variable speed drive, Altivar Machine ATV320, 11kW, 200 to 240V, 3 phases, compact | 1140 | 1 ΤΜΧ | 1 ΤΜΧ | 5-Βιομηχανία - Παραμετροποιήσιμα | Drives & Soft starters | 67 | Παραμετροποιήσιμα | IDVSD | 3606480966699 | 8504409590 | 6.8 kg | 6 |  | 0.55
ATV320D11N4B | variable speed drive, Altivar Machine ATV320, 11kW, 380 to 500V, 3 phases, book | 1670 | 1 ΤΜΧ | 1 ΤΜΧ | 5-Βιομηχανία - Παραμετροποιήσιμα | Drives & Soft starters | 67 | Παραμετροποιήσιμα | IDVSD | 3606480931314 | 8504409590 | 6.8 kg | 4 |  | 0.06
ATV320D11N4C | variable speed drive, Altivar Machine ATV320, 11kW, 380 to 500V, 3 phases, compact | 1580 | 1 ΤΜΧ | 1 ΤΜΧ | 5-Βιομηχανία - Παραμετροποιήσιμα | Drives & Soft starters | 67 | Παραμετροποιήσιμα | IDVSD | 3606489917814 | 8504409590 | 6.8 kg | 6 |  | 0.61
ATV320D15M3C | ATV320 15KW 200V 3PH COMPACT CONTROL VAR | 1420 | 1 ΤΜΧ | 1 ΤΜΧ | 5-Βιομηχανία - Παραμετροποιήσιμα | Drives & Soft starters | 67 | Παραμετροποιήσιμα | IDVSD | 3606480966705 | 8504409590 | 6.9 kg | 6 |  | 1.05
ATV320D15N4B | variable speed drive, Altivar Machine ATV320, 15kW, 380 to 500V, 3 phases, book | 2220 | 1 ΤΜΧ | 1 ΤΜΧ | 5-Βιομηχανία - Παραμετροποιήσιμα | Drives & Soft starters | 67 | Παραμετροποιήσιμα | IDVSD | 3606480931321 | 8504409590 | 6.9 kg | 4 |  | 1.07
ATV320D15N4C | variable speed drive, Altivar Machine ATV320, 15kW, 380 to 500V, 3 phases, compact | 1860 | 1 ΤΜΧ | 1 ΤΜΧ | 5-Βιομηχανία - Παραμετροποιήσιμα | Drives & Soft starters | 67 | Παραμετροποιήσιμα | IDVSD | 3606489917821 | 8504409590 | 6.9 kg | 6 |  | 0.61
ATV320D18N4C | ATV320 COMPACT 18.5kW - 3PH - 380 - 500V | 2120 | 1 ΤΜΧ | 1 ΤΜΧ | 5-Βιομηχανία - Παραμετροποιήσιμα | Drives & Soft starters | 67 | Παραμετροποιήσιμα | IDVSD | 3606486358061 | 8504409590 | 9.5 kg | 3 |  | 1.45
ATV320D22N4C | ATV320 COMPACT 22KW - 3PH - 380 - 500V | 2620 | 1 ΤΜΧ | 1 ΤΜΧ | 5-Βιομηχανία - Παραμετροποιήσιμα | Drives & Soft starters | 67 | Παραμετροποιήσιμα | IDVSD | 3606486358078 | 8504409590 | 9.5 kg | 3 |  | 1.45
ATV320U02M2B | variable speed drive, Altivar Machine ATV320, 0.18kW, 200 to 240V, 1 phase, book | 271 | 1 ΤΜΧ | 1 ΤΜΧ | 5-Βιομηχανία - Παραμετροποιήσιμα | Drives & Soft starters | 67 | Παραμετροποιήσιμα | IDVSD | 3606480966316 | 8504409590 | 2.4 kg | 24 |  | 0.03
ATV320U02M2C | variable speed drive, Altivar Machine ATV320, 0.18kW, 200 to 240V, 1 phase, compact | 243 | 1 ΤΜΧ | 1 ΤΜΧ | 5-Βιομηχανία - Παραμετροποιήσιμα | Drives & Soft starters | 67 | Παραμετροποιήσιμα | IDVSD | 3606480966514 | 8504409590 | 0.8 kg | 45 |  | 0.15
ATV320U04M2B | variable speed drive, Altivar Machine ATV320, 0.37kW, 200 to 240V, 1 phase, book | 278 | 1 ΤΜΧ | 1 ΤΜΧ | 5-Βιομηχανία - Παραμετροποιήσιμα | Drives & Soft starters | 67 | Παραμετροποιήσιμα | IDVSD | 3606480966323 | 8504409590 | 2.4 kg | 24 |  | 0.03
ATV320U04M2C | variable speed drive, Altivar Machine ATV320, 0.37kW, 200 to 240V, 1 phase, compact | 250 | 1 ΤΜΧ | 1 ΤΜΧ | 5-Βιομηχανία - Παραμετροποιήσιμα | Drives & Soft starters | 67 | Παραμετροποιήσιμα | IDVSD | 3606480966521 | 8504409590 | 1 kg | 45 |  | 0.17
ATV320U04M2W | variable speed drive, Altivar Machine ATV320, 0.37kW, 200 to 240V, 1 phase, enclosed | 379 | 1 ΤΜΧ | 1 ΤΜΧ | 5-Βιομηχανία - Παραμετροποιήσιμα | Drives & Soft starters | 67 | Παραμετροποιήσιμα | IDVSD | 3606489548407 | 8504409590 | 5.1 kg | 4 |  | 0.69
ATV320U04M2WS | variable speed drive, Altivar Machine ATV320, 0.37kW, 200 to 240V, 1 phase, enclosed, IP65 | 813 | 1 ΤΜΧ | 1 ΤΜΧ | 5-Βιομηχανία - Παραμετροποιήσιμα | Drives & Soft starters | 67 | Παραμετροποιήσιμα | IDVSD | 3606489548575 | 8504409590 | 5.5 kg | 4 |  | 0.76
ATV320U04N4B | variable speed drive, Altivar Machine ATV320, 0.37kW, 380 to 500V, 3 phases, book | 374 | 1 ΤΜΧ | 1 ΤΜΧ | 5-Βιομηχανία - Παραμετροποιήσιμα | Drives & Soft starters | 67 | Παραμετροποιήσιμα | IDVSD | 3606480966385 | 8504409590 | 2.5 kg | 24 |  | 0.03
ATV320U04N4C | variable speed drive, Altivar Machine ATV320, 0.37kW, 380 to 500V, 3 phases, compact | 346 | 1 ΤΜΧ | 1 ΤΜΧ | 5-Βιομηχανία - Παραμετροποιήσιμα | Drives & Soft starters | 67 | Παραμετροποιήσιμα | IDVSD | 3606480966712 | 8504409590 | 1.2 kg | 30 |  | 0.27
ATV320U04N4W | variable speed drive, Altivar Machine ATV320, 0.37kW, 380 to 500V, 3 phases, enclosed | 490 | 1 ΤΜΧ | 1 ΤΜΧ | 5-Βιομηχανία - Παραμετροποιήσιμα | Drives & Soft starters | 67 | Παραμετροποιήσιμα | IDVSD | 3606489548469 | 8504409590 | 5.9 kg | 4 |  | 1.07
ATV320U04N4WS | variable speed drive, Altivar Machine ATV320, 0.37kW, 380 to 500V, 3 phases, enclosed, IP65 | 875 | 1 ΤΜΧ | 1 ΤΜΧ | 5-Βιομηχανία - Παραμετροποιήσιμα | Drives & Soft starters | 67 | Παραμετροποιήσιμα | IDVSD | 3606489548636 | 8504409590 | 6.3 kg | 4 |  | 0.96
ATV320U06M2B | variable speed drive, Altivar Machine ATV320, 0.55kW, 200 to 240V, 1 phase, book | 311 | 1 ΤΜΧ | 1 ΤΜΧ | 5-Βιομηχανία - Παραμετροποιήσιμα | Drives & Soft starters | 67 | Παραμετροποιήσιμα | IDVSD | 3606480966330 | 8504409590 | 2.4 kg | 24 |  | 0.03
ATV320U06M2C | variable speed drive, Altivar Machine ATV320, 0.55kW, 200 to 240V, 1 phase, compact | 283 | 1 ΤΜΧ | 1 ΤΜΧ | 5-Βιομηχανία - Παραμετροποιήσιμα | Drives & Soft starters | 67 | Παραμετροποιήσιμα | IDVSD | 3606480966538 | 8504409590 | 1.1 kg | 45 |  | 0.17
ATV320U06M2WS | variable speed drive, Altivar Machine ATV320, 0.55kW, 200 to 240V, 1 phase, enclosed, IP65 | 730 | 1 ΤΜΧ | 1 ΤΜΧ | 5-Βιομηχανία - Παραμετροποιήσιμα | Drives & Soft starters | 67 | Παραμετροποιήσιμα | IDVSD | 3606489548582 | 8504409590 | 5.5 kg | 4 |  | 0.76
ATV320U06N4B | variable speed drive, Altivar Machine ATV320, 0.55kW, 380 to 500V, 3 phases, book | 419 | 1 ΤΜΧ | 1 ΤΜΧ | 5-Βιομηχανία - Παραμετροποιήσιμα | Drives & Soft starters | 67 | Παραμετροποιήσιμα | IDVSD | 3606480966392 | 8504409590 | 2.5 kg | 24 |  | 0.03
ATV320U06N4C | variable speed drive, Altivar Machine ATV320, 0.55kW, 380 to 500V, 3 phases, compact | 376 | 1 ΤΜΧ | 1 ΤΜΧ | 5-Βιομηχανία - Παραμετροποιήσιμα | Drives & Soft starters | 67 | Παραμετροποιήσιμα | IDVSD | 3606480966729 | 8504409590 | 1.2 kg | 30 |  | 0.27
ATV320U06N4W | variable speed drive, Altivar Machine ATV320, 0.55kW, 380 to 500V, 3 phases, enclosed | 552 | 1 ΤΜΧ | 1 ΤΜΧ | 5-Βιομηχανία - Παραμετροποιήσιμα | Drives & Soft starters | 67 | Παραμετροποιήσιμα | IDVSD | 3606489548476 | 8504409590 | 5.9 kg | 4 |  | 1.07
ATV320U06N4WS | variable speed drive, Altivar Machine ATV320, 0.55kW, 380 to 500V, 3 phases, enclosed, IP65 | 899 | 1 ΤΜΧ | 1 ΤΜΧ | 5-Βιομηχανία - Παραμετροποιήσιμα | Drives & Soft starters | 67 | Παραμετροποιήσιμα | IDVSD | 3606489548643 | 8504409590 | 6.3 kg |  |  | 0.96
ATV320U07M2B | variable speed drive, Altivar Machine ATV320, 0.75kW, 200 to 240V, 1 phase, book | 351 | 1 ΤΜΧ | 1 ΤΜΧ | 5-Βιομηχανία - Παραμετροποιήσιμα | Drives & Soft starters | 67 | Παραμετροποιήσιμα | IDVSD | 3606480966347 | 8504409590 | 2.4 kg | 24 |  | 0.03
ATV320U07M2C | variable speed drive, Altivar Machine ATV320, 0.75kW, 200 to 240V, 1 phase, compact | 321 | 1 ΤΜΧ | 1 ΤΜΧ | 5-Βιομηχανία - Παραμετροποιήσιμα | Drives & Soft starters | 67 | Παραμετροποιήσιμα | IDVSD | 3606480966545 | 8504409590 | 1.1 kg | 45 |  | 0.15
ATV320U07M2WS | variable speed drive, Altivar Machine ATV320, 0.75kW, 200 to 240V, 1 phase, enclosed, IP65 | 753 | 1 ΤΜΧ | 1 ΤΜΧ | 5-Βιομηχανία - Παραμετροποιήσιμα | Drives & Soft starters | 67 | Παραμετροποιήσιμα | IDVSD | 3606489548599 | 8504409590 | 5.5 kg | 4 |  | 0.76
ATV320U07N4B | variable speed drive, Altivar Machine ATV320, 0.75kW, 380 to 500V, 3 phases, book | 466 | 1 ΤΜΧ | 1 ΤΜΧ | 5-Βιομηχανία - Παραμετροποιήσιμα | Drives & Soft starters | 67 | Παραμετροποιήσιμα | IDVSD | 3606480966408 | 8504409590 | 2.5 kg | 24 |  | 0.03
ATV320U07N4C | variable speed drive, Altivar Machine ATV320, 0.75kW, 380 to 500V, 3 phases, compact | 419 | 1 ΤΜΧ | 1 ΤΜΧ | 5-Βιομηχανία - Παραμετροποιήσιμα | Drives & Soft starters | 67 | Παραμετροποιήσιμα | IDVSD | 3606480966736 | 8504409590 | 1.2 kg | 30 |  | 0.27
ATV320U07N4W | variable speed drive, Altivar Machine ATV320, 0.75kW, 380 to 500V, 3 phases, enclosed | 630 | 1 ΤΜΧ | 1 ΤΜΧ | 5-Βιομηχανία - Παραμετροποιήσιμα | Drives & Soft starters | 67 | Παραμετροποιήσιμα | IDVSD | 3606489548483 | 8504409590 | 5.9 kg | 4 |  | 1.07
ATV320U07N4WS | variable speed drive, Altivar Machine ATV320, 0.75kW, 380 to 500V, 3 phases, enclosed, IP65 | 920 | 1 ΤΜΧ | 1 ΤΜΧ | 5-Βιομηχανία - Παραμετροποιήσιμα | Drives & Soft starters | 67 | Παραμετροποιήσιμα | IDVSD | 3606489548650 | 8504409590 | 6.3 kg | 4 |  | 0.96
ATV320U07S6C | variable speed drive, Altivar Machine ATV320, 0.75kW, 525 to 600V, 3 phases, compact | 505 | 1 ΤΜΧ | 1 ΤΜΧ | 5-Βιομηχανία - Παραμετροποιήσιμα | Drives & Soft starters | 67 | Παραμετροποιήσιμα | IDVSD | 3606480966798 | 8504409590 | 1.27 kg | 30 |  | 0.22
ATV320U11M2B | variable speed drive, Altivar Machine ATV320, 1.1kW, 200 to 240V, 1 phase, book | 393 | 1 ΤΜΧ | 1 ΤΜΧ | 5-Βιομηχανία - Παραμετροποιήσιμα | Drives & Soft starters | 67 | Παραμετροποιήσιμα | IDVSD | 3606480966354 | 8504409590 | 2.9 kg | 20 |  | 0.03
ATV320U11M2C | variable speed drive, Altivar Machine ATV320, 1.1kW, 200 to 240V, 1 phase, compact | 349 | 1 ΤΜΧ | 1 ΤΜΧ | 5-Βιομηχανία - Παραμετροποιήσιμα | Drives & Soft starters | 67 | Παραμετροποιήσιμα | IDVSD | 3606480966552 | 8504409590 | 1.6 kg | 30 |  | 0.29
ATV320U11M2W | variable speed drive, Altivar Machine ATV320, 1.1kW, 200 to 240V, 1 phase, enclosed | 517 | 1 ΤΜΧ | 1 ΤΜΧ | 5-Βιομηχανία - Παραμετροποιήσιμα | Drives & Soft starters | 67 | Παραμετροποιήσιμα | IDVSD | 3606489548438 | 8504409590 | 7.4 kg | 4 |  | 1.14
ATV320U11M2WS | variable speed drive, Altivar Machine ATV320, 1.1kW, 200 to 240V, 1 phase, enclosed, IP65 | 843 | 1 ΤΜΧ | 1 ΤΜΧ | 5-Βιομηχανία - Παραμετροποιήσιμα | Drives & Soft starters | 67 | Παραμετροποιήσιμα | IDVSD | 3606489548605 | 8504409590 | 7.8 kg |  |  | 1.19
ATV320U11N4B | variable speed drive, Altivar Machine ATV320, 1.1kW, 380 to 500V, 3 phases, book | 528 | 1 ΤΜΧ | 1 ΤΜΧ | 5-Βιομηχανία - Παραμετροποιήσιμα | Drives & Soft starters | 67 | Παραμετροποιήσιμα | IDVSD | 3606480931246 | 8504409590 | 2.5 kg | 24 |  | 0.03
ATV320U11N4C | variable speed drive, Altivar Machine ATV320, 1.1kW, 380 to 500V, 3 phases, compact | 494 | 1 ΤΜΧ | 1 ΤΜΧ | 5-Βιομηχανία - Παραμετροποιήσιμα | Drives & Soft starters | 67 | Παραμετροποιήσιμα | IDVSD | 3606480966743 | 8504409590 | 1.3 kg | 30 |  | 0.27
ATV320U11N4W | variable speed drive, Altivar Machine ATV320, 1.1kW, 380 to 500V, 3 phases, enclosed | 695 | 1 ΤΜΧ | 1 ΤΜΧ | 5-Βιομηχανία - Παραμετροποιήσιμα | Drives & Soft starters | 67 | Παραμετροποιήσιμα | IDVSD | 3606489548490 | 8504409590 | 6.0 kg | 4 |  | 1.07
ATV320U11N4WS | variable speed drive, Altivar Machine ATV320, 1.1kW, 380 to 500V, 3 phases, enclosed, IP65 | 1030 | 1 ΤΜΧ | 1 ΤΜΧ | 5-Βιομηχανία - Παραμετροποιήσιμα | Drives & Soft starters | 67 | Παραμετροποιήσιμα | IDVSD | 3606489548667 | 8504409590 | 6.4 kg | 4 |  | 0.98
ATV320U15M2B | variable speed drive, Altivar Machine ATV320, 1.5kW, 200 to 240V, 1 phase, book | 439 | 1 ΤΜΧ | 1 ΤΜΧ | 5-Βιομηχανία - Παραμετροποιήσιμα | Drives & Soft starters | 67 | Παραμετροποιήσιμα | IDVSD | 3606480966361 | 8504409590 | 2.9 kg | 20 |  | 0.03
ATV320U15M2C | variable speed drive, Altivar Machine ATV320, 1.5kW, 200 to 240V, 1 phase, compact | 409 | 1 ΤΜΧ | 1 ΤΜΧ | 5-Βιομηχανία - Παραμετροποιήσιμα | Drives & Soft starters | 67 | Παραμετροποιήσιμα | IDVSD | 3606480966569 | 8504409590 | 1.6 kg | 30 |  | 0.29
ATV320U15M2W | variable speed drive, Altivar Machine ATV320, 1.5kW, 200 to 240V, 1 phase, enclosed | 576 | 1 ΤΜΧ | 1 ΤΜΧ | 5-Βιομηχανία - Παραμετροποιήσιμα | Drives & Soft starters | 67 | Παραμετροποιήσιμα | IDVSD | 3606489548445 | 8504409590 | 7.4 kg | 4 |  | 1.14
ATV320U15M2WS | variable speed drive, Altivar Machine ATV320, 1.5kW, 200 to 240V, 1 phase, enclosed, IP65 | 857 | 1 ΤΜΧ | 1 ΤΜΧ | 5-Βιομηχανία - Παραμετροποιήσιμα | Drives & Soft starters | 67 | Παραμετροποιήσιμα | IDVSD | 3606489548612 | 8504409590 | 7.8 kg | 4 |  | 1.19
ATV320U15N4B | variable speed drive, Altivar Machine ATV320, 1.5kW, 380 to 500V, 3 phases, book | 583 | 1 ΤΜΧ | 1 ΤΜΧ | 5-Βιομηχανία - Παραμετροποιήσιμα | Drives & Soft starters | 67 | Παραμετροποιήσιμα | IDVSD | 3606480931253 | 8504409590 | 2.5 kg | 24 |  | 0.26
ATV320U15N4C | variable speed drive, Altivar Machine ATV320, 1.5kW, 380 to 500V, 3 phases, compact | 525 | 1 ΤΜΧ | 1 ΤΜΧ | 5-Βιομηχανία - Παραμετροποιήσιμα | Drives & Soft starters | 67 | Παραμετροποιήσιμα | IDVSD | 3606480966750 | 8504409590 | 1.3 kg | 30 |  | 0.2
ATV320U15N4W | variable speed drive, Altivar Machine ATV320, 1.5kW, 380 to 500V, 3 phases, enclosed | 795 | 1 ΤΜΧ | 1 ΤΜΧ | 5-Βιομηχανία - Παραμετροποιήσιμα | Drives & Soft starters | 67 | Παραμετροποιήσιμα | IDVSD | 3606489548506 | 8504409590 | 6.0 kg | 4 |  | 1.07
ATV320U15N4WS | variable speed drive, Altivar Machine ATV320, 1.5kW, 380 to 500V, 3 phases, enclosed, IP65 | 1040 | 1 ΤΜΧ | 1 ΤΜΧ | 5-Βιομηχανία - Παραμετροποιήσιμα | Drives & Soft starters | 67 | Παραμετροποιήσιμα | IDVSD | 3606489548674 | 8504409590 | 6.4 kg | 4 |  | 0.98
ATV320U15S6C | variable speed drive, Altivar Machine ATV320, 1.5kW, 525 to 600V, 3 phases, compact | 631 | 1 ΤΜΧ | 1 ΤΜΧ | 5-Βιομηχανία - Παραμετροποιήσιμα | Drives & Soft starters | 67 | Παραμετροποιήσιμα | IDVSD | 3606480966804 | 8504409590 | 1.29 kg | 30 |  | 0.23
ATV320U22M2B | variable speed drive, Altivar Machine ATV320, 2.2kW, 200 to 240V, 1 phase, book | 514 | 1 ΤΜΧ | 1 ΤΜΧ | 5-Βιομηχανία - Παραμετροποιήσιμα | Drives & Soft starters | 67 | Παραμετροποιήσιμα | IDVSD | 3606480966378 | 8504409590 | 2.9 kg | 20 |  | 0.03
ATV320U22M2C | variable speed drive, Altivar Machine ATV320, 2.2kW, 200 to 240V, 1 phase, compact | 464 | 1 ΤΜΧ | 1 ΤΜΧ | 5-Βιομηχανία - Παραμετροποιήσιμα | Drives & Soft starters | 67 | Παραμετροποιήσιμα | IDVSD | 3606480966576 | 8504409590 | 1.6 kg | 30 |  | 0.29
ATV320U22M2C412 | ATV320 Solar 2.2kW 200-240V 1ph Compact | 484 | 1 ΤΜΧ | 1 ΤΜΧ | 5-Βιομηχανία - Παραμετροποιήσιμα | Drives & Soft starters | 67 | Παραμετροποιήσιμα | IDVSD | 3606486835784 | 8504409590 | 1.6 kg | 30 |  | 0.24
ATV320U22M2W | variable speed drive, Altivar Machine ATV320, 2.2kW, 200 to 240V, 1 phase, enclosed | 680 | 1 ΤΜΧ | 1 ΤΜΧ | 5-Βιομηχανία - Παραμετροποιήσιμα | Drives & Soft starters | 67 | Παραμετροποιήσιμα | IDVSD | 3606489548452 | 8504409590 | 7.4 kg | 4 |  | 1.14
ATV320U22N4B | variable speed drive, Altivar Machine ATV320, 2.2kW, 380 to 500V, 3 phases, book | 691 | 1 ΤΜΧ | 1 ΤΜΧ | 5-Βιομηχανία - Παραμετροποιήσιμα | Drives & Soft starters | 67 | Παραμετροποιήσιμα | IDVSD | 3606480931260 | 8504409590 | 3.0 kg | 20 |  | 0.03
ATV320U22N4C | variable speed drive, Altivar Machine ATV320, 2.2kW, 380 to 500V, 3 phases, compact | 647 | 1 ΤΜΧ | 1 ΤΜΧ | 5-Βιομηχανία - Παραμετροποιήσιμα | Drives & Soft starters | 67 | Παραμετροποιήσιμα | IDVSD | 3606480966767 | 8504409590 | 2.1 kg | 12 |  | 0.35
ATV320U22N4W | variable speed drive, Altivar Machine ATV320, 2.2kW, 380 to 500V, 3 phases, enclosed | 907 | 1 ΤΜΧ | 1 ΤΜΧ | 5-Βιομηχανία - Παραμετροποιήσιμα | Drives & Soft starters | 67 | Παραμετροποιήσιμα | IDVSD | 3606489548513 | 8504409590 | 7.7 kg | 4 |  | 1.14
ATV320U22N4WS | variable speed drive, Altivar Machine ATV320, 2.2kW, 380 to 500V, 3 phases, enclosed, IP65 | 1080 | 1 ΤΜΧ | 1 ΤΜΧ | 5-Βιομηχανία - Παραμετροποιήσιμα | Drives & Soft starters | 67 | Παραμετροποιήσιμα | IDVSD | 3606489548681 | 8504409590 | 8.1 kg | 4 |  | 1.24
ATV320U22S6C | variable speed drive, Altivar Machine ATV320, 2.2kW, 525 to 600V, 3 phases, compact | 743 | 1 ΤΜΧ | 1 ΤΜΧ | 5-Βιομηχανία - Παραμετροποιήσιμα | Drives & Soft starters | 67 | Παραμετροποιήσιμα | IDVSD | 3606480966811 | 8504409590 | 2.0 kg | 12 |  | 0.36
ATV320U30N4B | variable speed drive, Altivar Machine ATV320, 3kW, 380 to 500V, 3 phases, book | 864 | 1 ΤΜΧ | 1 ΤΜΧ | 5-Βιομηχανία - Παραμετροποιήσιμα | Drives & Soft starters | 67 | Παραμετροποιήσιμα | IDVSD | 3606480931277 | 8504409590 | 3.0 kg | 20 |  | 0.03
ATV320U30N4C | variable speed drive, Altivar Machine ATV320, 3kW, 380 to 500V, 3 phases, compact | 780 | 1 ΤΜΧ | 1 ΤΜΧ | 5-Βιομηχανία - Παραμετροποιήσιμα | Drives & Soft starters | 67 | Παραμετροποιήσιμα | IDVSD | 3606480966774 | 8504409590 | 2.1 kg | 12 |  | 0.35
ATV320U30N4C412 | ATV320 Solar 3.0kW 380-500V 3ph Compact | 813 | 1 ΤΜΧ | 1 ΤΜΧ | 5-Βιομηχανία - Παραμετροποιήσιμα | Drives & Soft starters | 67 | Παραμετροποιήσιμα | IDVSD | 3606486835913 | 8504409590 | 2.1 kg | 12 |  | 0.32
ATV320U30N4W | variable speed drive, Altivar Machine ATV320, 3kW, 380 to 500V, 3 phases, enclosed | 1140 | 1 ΤΜΧ | 1 ΤΜΧ | 5-Βιομηχανία - Παραμετροποιήσιμα | Drives & Soft starters | 67 | Παραμετροποιήσιμα | IDVSD | 3606489548520 | 8504409590 | 7.7 kg | 4 |  | 1.14
ATV320U30N4WS | variable speed drive, Altivar Machine ATV320, 3kW, 380 to 500V, 3 phases, enclosed, IP65 | 1250 | 1 ΤΜΧ | 1 ΤΜΧ | 5-Βιομηχανία - Παραμετροποιήσιμα | Drives & Soft starters | 67 | Παραμετροποιήσιμα | IDVSD | 3606489548698 | 8504409590 | 8.1 kg | 4 |  | 1.24
ATV320U40M3C | variable speed drive, Altivar Machine ATV320, 4kW, 200 to 240V, 3 phases, compact | 621 | 1 ΤΜΧ | 1 ΤΜΧ | 5-Βιομηχανία - Παραμετροποιήσιμα | Drives & Soft starters | 67 | Παραμετροποιήσιμα | IDVSD | 3606480966668 | 8504409590 | 2.2 kg | 12 |  | 0.34
ATV320U40N4B | variable speed drive, Altivar Machine ATV320, 4kW, 380 to 500V, 3 phases, book | 953 | 1 ΤΜΧ | 1 ΤΜΧ | 5-Βιομηχανία - Παραμετροποιήσιμα | Drives & Soft starters | 67 | Παραμετροποιήσιμα | IDVSD | 3606480931284 | 8504409590 | 3.0 kg | 20 |  | 0.03
ATV320U40N4C | variable speed drive, Altivar Machine ATV320, 4kW, 380 to 500V, 3 phases, compact | 849 | 1 ΤΜΧ | 1 ΤΜΧ | 5-Βιομηχανία - Παραμετροποιήσιμα | Drives & Soft starters | 67 | Παραμετροποιήσιμα | IDVSD | 3606480966781 | 8504409590 | 2.2 kg | 12 |  | 0.34
ATV320U40N4C412 | ATV320 Solar 4.0kW 380-500V 3ph Compact | 879 | 1 ΤΜΧ | 1 ΤΜΧ | 5-Βιομηχανία - Παραμετροποιήσιμα | Drives & Soft starters | 67 | Παραμετροποιήσιμα | IDVSD | 3606486835920 | 8504409590 | 2.2 kg | 12 |  | 0.34
ATV320U40N4W | variable speed drive, Altivar Machine ATV320, 4kW, 380 to 500V, 3 phases, enclosed | 1240 | 1 ΤΜΧ | 1 ΤΜΧ | 5-Βιομηχανία - Παραμετροποιήσιμα | Drives & Soft starters | 67 | Παραμετροποιήσιμα | IDVSD | 3606489548537 | 8504409590 | 7.8 kg | 4 |  | 1.14
ATV320U40N4WS | variable speed drive, Altivar Machine ATV320, 4kW, 380 to 500V, 3 phases, enclosed, IP65 | 1370 | 1 ΤΜΧ | 1 ΤΜΧ | 5-Βιομηχανία - Παραμετροποιήσιμα | Drives & Soft starters | 67 | Παραμετροποιήσιμα | IDVSD | 3606489548704 | 8504409590 | 8.2 kg | 4 |  | 1.25
ATV320U55M3C | variable speed drive, Altivar Machine ATV320, 5.5kW, 200 to 240V, 3 phases, compact | 716 | 1 ΤΜΧ | 1 ΤΜΧ | 5-Βιομηχανία - Παραμετροποιήσιμα | Drives & Soft starters | 67 | Παραμετροποιήσιμα | IDVSD | 3606480966675 | 8504409590 | 3.5 kg | 10 |  | 0.55
ATV320U55N4B | variable speed drive, Altivar Machine ATV320, 5.5kW, 380 to 500V, 3 phases, book | 1110 | 1 ΤΜΧ | 1 ΤΜΧ | 5-Βιομηχανία - Παραμετροποιήσιμα | Drives & Soft starters | 67 | Παραμετροποιήσιμα | IDVSD | 3606480931291 | 8504409590 | 4.4 kg | 10 |  | 0.05
ATV320U55N4C | variable speed drive, Altivar Machine ATV320, 5.5kW, 380 to 500V, 3 phases, compact | 992 | 1 ΤΜΧ | 1 ΤΜΧ | 5-Βιομηχανία - Παραμετροποιήσιμα | Drives & Soft starters | 67 | Παραμετροποιήσιμα | IDVSD | 3606489917791 | 8504409590 | 3.5 kg | 10 |  | 0.55
ATV320U55N4C412 | ATV320 Solar 5.5kW 380-500V 3ph Compact | 1040 | 1 ΤΜΧ | 1 ΤΜΧ | 5-Βιομηχανία - Παραμετροποιήσιμα | Drives & Soft starters | 67 | Παραμετροποιήσιμα | IDVSD | 3606486835937 | 8504409590 | 3.5 kg | 10 |  | 0.53
ATV320U55N4W | variable speed drive, Altivar Machine ATV320, 5.5kW, 380 to 500V, 3 phases, enclosed | 1460 | 1 ΤΜΧ | 1 ΤΜΧ | 5-Βιομηχανία - Παραμετροποιήσιμα | Drives & Soft starters | 67 | Παραμετροποιήσιμα | IDVSD | 3606489548544 | 8504409590 | 22.0 kg |  |  | 3.36
ATV320U55N4WS | variable speed drive, Altivar Machine ATV320, 5.5kW, 380 to 500V, 3 phases, enclosed, IP65 | 1680 | 1 ΤΜΧ | 1 ΤΜΧ | 5-Βιομηχανία - Παραμετροποιήσιμα | Drives & Soft starters | 67 | Παραμετροποιήσιμα | IDVSD | 3606489548711 | 8504409590 | 22.7 kg |  |  | 3.46
ATV320U75M3C | variable speed drive, Altivar Machine ATV320, 7.5kW, 200 to 240V, 3 phases, compact | 833 | 1 ΤΜΧ | 1 ΤΜΧ | 5-Βιομηχανία - Παραμετροποιήσιμα | Drives & Soft starters | 67 | Παραμετροποιήσιμα | IDVSD | 3606480966682 | 8504409590 | 3.6 kg | 10 |  | 0.53
ATV320U75N4B | variable speed drive, Altivar Machine ATV320, 7.5kW, 380 to 500V, 3 phases, book | 1290 | 1 ΤΜΧ | 1 ΤΜΧ | 5-Βιομηχανία - Παραμετροποιήσιμα | Drives & Soft starters | 67 | Παραμετροποιήσιμα | IDVSD | 3606480931307 | 8504409590 | 4.4 kg | 10 |  | 0.67
ATV320U75N4C | variable speed drive, Altivar Machine ATV320, 7.5kW, 380 to 500V, 3 phases, compact | 1150 | 1 ΤΜΧ | 1 ΤΜΧ | 5-Βιομηχανία - Παραμετροποιήσιμα | Drives & Soft starters | 67 | Παραμετροποιήσιμα | IDVSD | 3606489917807 | 8504409590 | 3.6 kg | 10 |  | 0.55
ATV320U75N4C412 | ATV320 Solar 7.5kW 380-500V 3ph Compact | 1210 | 1 ΤΜΧ | 1 ΤΜΧ | 5-Βιομηχανία - Παραμετροποιήσιμα | Drives & Soft starters | 67 | Παραμετροποιήσιμα | IDVSD | 3606486835944 | 8504409590 | 3.6 kg |  |  | 0.55
ATV320U75N4W | variable speed drive, Altivar Machine ATV320, 7.5kW, 380 to 500V, 3 phases, enclosed | 1700 | 1 ΤΜΧ | 1 ΤΜΧ | 5-Βιομηχανία - Παραμετροποιήσιμα | Drives & Soft starters | 67 | Παραμετροποιήσιμα | IDVSD | 3606489548551 | 8504409590 | 22.0 kg |  |  | 3.36
ATV320U75N4WS | variable speed drive, Altivar Machine ATV320, 7.5kW, 380 to 500V, 3 phases, enclosed, IP65 | 1880 | 1 ΤΜΧ | 1 ΤΜΧ | 5-Βιομηχανία - Παραμετροποιήσιμα | Drives & Soft starters | 67 | Παραμετροποιήσιμα | IDVSD | 3606489548728 | 8504409590 | 22.7 kg |  |  | 3.46
ATV340D11N4 | variable speed drive, Altivar Machine ATV340, 11kW, heavy duty, 400V, 3 phases | 1670 | 1 ΤΜΧ | 1 ΤΜΧ | 5-Βιομηχανία - Παραμετροποιήσιμα | Drives & Soft starters | 67 | Παραμετροποιήσιμα | IDVSD | 3606480966941 | 8504409590 | 9.5 kg | 2 |  | 1.84
ATV340D11N4E | variable speed drive, Altivar Machine ATV340, 11kW, heavy duty, 400V, 3 phases, Ethernet | 1670 | 1 ΤΜΧ | 1 ΤΜΧ | 5-Βιομηχανία - Παραμετροποιήσιμα | Drives & Soft starters | 67 | Παραμετροποιήσιμα | IDVSD | 3606480967054 | 8504409590 | 9.5 kg | 2 |  | 1.84
ATV340D15N4 | variable speed drive, Altivar Machine ATV340, 15kW, heavy duty, 400V, 3 phases | 2030 | 1 ΤΜΧ | 1 ΤΜΧ | 5-Βιομηχανία - Παραμετροποιήσιμα | Drives & Soft starters | 67 | Παραμετροποιήσιμα | IDVSD | 3606480966958 | 8504409590 | 9.5 kg | 2 |  | 1.84
ATV340D15N4E | variable speed drive, Altivar Machine ATV340, 15kW, heavy duty, 400V, 3 phases, Ethernet | 2030 | 1 ΤΜΧ | 1 ΤΜΧ | 5-Βιομηχανία - Παραμετροποιήσιμα | Drives & Soft starters | 67 | Παραμετροποιήσιμα | IDVSD | 3606480967061 | 8504409590 | 9.5 kg | 2 |  | 1.84
ATV340D18N4 | variable speed drive, Altivar Machine ATV340, 18kW, heavy duty, 400V, 3 phases | 2190 | 1 ΤΜΧ | 1 ΤΜΧ | 5-Βιομηχανία - Παραμετροποιήσιμα | Drives & Soft starters | 67 | Παραμετροποιήσιμα | IDVSD | 3606480966965 | 8504409590 | 10.2 kg | 2 |  | 1.84
ATV340D18N4E | variable speed drive, Altivar Machine ATV340, 18kW, heavy duty, 400V, 3 phases, Ethernet | 2190 | 1 ΤΜΧ | 1 ΤΜΧ | 5-Βιομηχανία - Παραμετροποιήσιμα | Drives & Soft starters | 67 | Παραμετροποιήσιμα | IDVSD | 3606480967078 | 8504409590 | 10.2 kg | 2 |  | 1.84
ATV340D22N4 | variable speed drive, Altivar Machine ATV340, 22kW, heavy duty, 400V, 3 phases | 2700 | 1 ΤΜΧ | 1 ΤΜΧ | 5-Βιομηχανία - Παραμετροποιήσιμα | Drives & Soft starters | 67 | Παραμετροποιήσιμα | IDVSD | 3606480966972 | 8504409590 | 10.2 kg | 2 |  | 1.83
ATV340D22N4E | variable speed drive, Altivar Machine ATV340, 22kW, heavy duty, 400V, 3 phases, Ethernet | 2700 | 1 ΤΜΧ | 1 ΤΜΧ | 5-Βιομηχανία - Παραμετροποιήσιμα | Drives & Soft starters | 67 | Παραμετροποιήσιμα | IDVSD | 3606480967085 | 8504409590 | 10.2 kg | 2 |  | 1.84
ATV340D30N4E | variable speed drive, Altivar Machine ATV340, 30kW, heavy duty, 400V, 3 phases, Ethernet | 3210 | 1 ΤΜΧ | 1 ΤΜΧ | 5-Βιομηχανία - Παραμετροποιήσιμα | Drives & Soft starters | 67 | Παραμετροποιήσιμα | IDVSD | 3606480967092 | 8504409590 | 27.9 kg |  |  | 5.41
ATV340D37N4E | variable speed drive, Altivar Machine ATV340, 37kW, heavy duty, 400V, 3 phases, Ethernet | 3870 | 1 ΤΜΧ | 1 ΤΜΧ | 5-Βιομηχανία - Παραμετροποιήσιμα | Drives & Soft starters | 67 | Παραμετροποιήσιμα | IDVSD | 3606480967108 | 8504409590 | 28.4 kg |  |  | 5.41
ATV340D45N4E | variable speed drive, Altivar Machine ATV340, 45kW, heavy duty, 400V, 3 phases, Ethernet | 4420 | 1 ΤΜΧ | 1 ΤΜΧ | 5-Βιομηχανία - Παραμετροποιήσιμα | Drives & Soft starters | 67 | Παραμετροποιήσιμα | IDVSD | 3606480967115 | 8504409590 | 56.4 kg |  |  | 5.41
ATV340D55N4E | variable speed drive, Altivar Machine ATV340, 55kW, heavy duty, 400V, 3 phases, Ethernet | 5330 | 1 ΤΜΧ | 1 ΤΜΧ | 5-Βιομηχανία - Παραμετροποιήσιμα | Drives & Soft starters | 67 | Παραμετροποιήσιμα | IDVSD | 3606480967122 | 8504409590 | 57.9 kg |  |  | 10.49
ATV340D75N4E | variable speed drive, Altivar Machine ATV340, 75kW, heavy duty, 400V, 3 phases, Ethernet | 6670 | 1 ΤΜΧ | 1 ΤΜΧ | 5-Βιομηχανία - Παραμετροποιήσιμα | Drives & Soft starters | 67 | Παραμετροποιήσιμα | IDVSD | 3606480967139 | 8504409590 | 58.4 kg |  |  | 10.49
ATV340U07N4 | variable speed drive, Altivar Machine ATV340, 0.75kW, heavy duty, 400V, 3 phases | 594 | 1 ΤΜΧ | 1 ΤΜΧ | 5-Βιομηχανία - Παραμετροποιήσιμα | Drives & Soft starters | 67 | Παραμετροποιήσιμα | IDVSD | 3606480966873 | 8504409590 | 1.7 kg | 14 |  | 0.55
ATV340U07N4E | variable speed drive, Altivar Machine ATV340, 0.75kW, heavy duty, 400V, 3 phases, Ethernet | 594 | 1 ΤΜΧ | 1 ΤΜΧ | 5-Βιομηχανία - Παραμετροποιήσιμα | Drives & Soft starters | 67 | Παραμετροποιήσιμα | IDVSD | 3606480966989 | 8504409590 | 1.7 kg | 14 |  | 0.55
ATV340U15N4 | variable speed drive, Altivar Machine ATV340, 1.5kW, heavy duty, 400V, 3 phases | 675 | 1 ΤΜΧ | 1 ΤΜΧ | 5-Βιομηχανία - Παραμετροποιήσιμα | Drives & Soft starters | 67 | Παραμετροποιήσιμα | IDVSD | 3606480966880 | 8504409590 | 1.7 kg | 14 |  | 0.55
ATV340U15N4E | variable speed drive, Altivar Machine ATV340, 1.5kW, heavy duty, 400V, 3 phases, Ethernet | 675 | 1 ΤΜΧ | 1 ΤΜΧ | 5-Βιομηχανία - Παραμετροποιήσιμα | Drives & Soft starters | 67 | Παραμετροποιήσιμα | IDVSD | 3606480966996 | 8504409590 | 1.7 kg | 14 |  | 0.55
ATV340U22N4 | variable speed drive, Altivar Machine ATV340, 2.2kW, heavy duty, 400V, 3 phases | 756 | 1 ΤΜΧ | 1 ΤΜΧ | 5-Βιομηχανία - Παραμετροποιήσιμα | Drives & Soft starters | 67 | Παραμετροποιήσιμα | IDVSD | 3606480966897 | 8504409590 | 1.8 kg | 14 |  | 0.55
ATV340U22N4E | variable speed drive, Altivar Machine ATV340, 2.2kW, heavy duty, 400V, 3 phases, Ethernet | 756 | 1 ΤΜΧ | 1 ΤΜΧ | 5-Βιομηχανία - Παραμετροποιήσιμα | Drives & Soft starters | 67 | Παραμετροποιήσιμα | IDVSD | 3606480967009 | 8504409590 | 1.8 kg | 14 |  | 0.55
ATV340U30N4 | variable speed drive, Altivar Machine ATV340, 3kW, heavy duty, 400V, 3 phases | 1000 | 1 ΤΜΧ | 1 ΤΜΧ | 5-Βιομηχανία - Παραμετροποιήσιμα | Drives & Soft starters | 67 | Παραμετροποιήσιμα | IDVSD | 3606480966903 | 8504409590 | 2.1 kg | 12 |  | 0.55
ATV340U30N4E | variable speed drive, Altivar Machine ATV340, 3kW, heavy duty, 400V, 3 phases, Ethernet | 1000 | 1 ΤΜΧ | 1 ΤΜΧ | 5-Βιομηχανία - Παραμετροποιήσιμα | Drives & Soft starters | 67 | Παραμετροποιήσιμα | IDVSD | 3606480967016 | 8504409590 | 2.2 kg | 12 |  | 0.55
ATV340U40N4 | variable speed drive, Altivar Machine ATV340, 4kW, heavy duty, 400V, 3 phases | 1050 | 1 ΤΜΧ | 1 ΤΜΧ | 5-Βιομηχανία - Παραμετροποιήσιμα | Drives & Soft starters | 67 | Παραμετροποιήσιμα | IDVSD | 3606480966910 | 8504409590 | 2.2 kg | 12 |  | 0.55
ATV340U40N4E | variable speed drive, Altivar Machine ATV340, 4kW, heavy duty, 400V, 3 phases, Ethernet | 1050 | 1 ΤΜΧ | 1 ΤΜΧ | 5-Βιομηχανία - Παραμετροποιήσιμα | Drives & Soft starters | 67 | Παραμετροποιήσιμα | IDVSD | 3606480967023 | 8504409590 | 2.3 kg | 14 |  | 0.55
ATV340U55N4 | variable speed drive, Altivar Machine ATV340, 5.5kW, heavy duty, 400V, 3 phases | 1190 | 1 ΤΜΧ | 1 ΤΜΧ | 5-Βιομηχανία - Παραμετροποιήσιμα | Drives & Soft starters | 67 | Παραμετροποιήσιμα | IDVSD | 3606480966927 | 8504409590 | 2.9 kg | 10 |  | 0.55
ATV340U55N4E | variable speed drive, Altivar Machine ATV340, 5.5kW, heavy duty, 400V, 3 phases, Ethernet | 1190 | 1 ΤΜΧ | 1 ΤΜΧ | 5-Βιομηχανία - Παραμετροποιήσιμα | Drives & Soft starters | 67 | Παραμετροποιήσιμα | IDVSD | 3606480967030 | 8504409590 | 2.9 kg | 10 |  | 0.55
ATV340U55N4S | ATV340 5,5KW 7,5HP 400V WITH SERCOS | 581 | 1 ΤΜΧ | 1 ΤΜΧ | 5-Βιομηχανία - Παραμετροποιήσιμα | Drives & Soft starters | 67 | Παραμετροποιήσιμα | IDOL2 | 3606489497866 | 8504409590 | 2.9 kg | 10 |  | 0.44
ATV340U75N4 | variable speed drive, Altivar Machine ATV340, 7.5kW, heavy duty, 400V, 3 phases | 1350 | 1 ΤΜΧ | 1 ΤΜΧ | 5-Βιομηχανία - Παραμετροποιήσιμα | Drives & Soft starters | 67 | Παραμετροποιήσιμα | IDVSD | 3606480966934 | 8504409590 | 3.0 kg | 10 |  | 0.67
ATV340U75N4E | variable speed drive, Altivar Machine ATV340, 7.5kW, heavy duty, 400V, 3 phases, Ethernet | 1350 | 1 ΤΜΧ | 1 ΤΜΧ | 5-Βιομηχανία - Παραμετροποιήσιμα | Drives & Soft starters | 67 | Παραμετροποιήσιμα | IDVSD | 3606480967047 | 8504409590 | 3.0 kg | 10 |  | 0.55
ATV610C11N4 | variable speed drive, Easy Altivar 610, 110kW, 150hp, 380 to 460V, IP20 | 8480 | 1 ΤΜΧ | 1 ΤΜΧ | 5-Βιομηχανία - Παραμετροποιήσιμα | ATV310, Easy Modicon PLC (TM200), Easy HMI, ATV610 | 93 | Παραμετροποιήσιμα | IDVSD | 3606480700651 | 8504409590 | 85.5 kg |  |  | 12.51
ATV610C13N4 | variable speed drive, Easy Altivar 610, 132kW, 200hp, 380 to 460V, IP20 | 9500 | 1 ΤΜΧ | 1 ΤΜΧ | 5-Βιομηχανία - Παραμετροποιήσιμα | ATV310, Easy Modicon PLC (TM200), Easy HMI, ATV610 | 93 | Παραμετροποιήσιμα | IDVSD | 3606480700668 | 8504409590 | 85.5 kg |  |  | 12.51
ATV610C16N4 | variable speed drive, Easy Altivar 610, 160kW, 250hp, 380 to 460V, IP20 | 10180 | 1 ΤΜΧ | 1 ΤΜΧ | 5-Βιομηχανία - Παραμετροποιήσιμα | ATV310, Easy Modicon PLC (TM200), Easy HMI, ATV610 | 93 | Παραμετροποιήσιμα | IDVSD | 3606480700675 | 8504409590 | 85.5 kg |  |  | 13.67
ATV610D11N4 | variable speed drive, Easy Altivar 610, 11kW, 15hp, 380 to 460V, IP20 | 1200 | 1 ΤΜΧ | 1 ΤΜΧ | 5-Βιομηχανία - Παραμετροποιήσιμα | ATV310, Easy Modicon PLC (TM200), Easy HMI, ATV610 | 93 | Παραμετροποιήσιμα | IDVSD | 3606480700552 | 8504409590 | 7.730 kg | 3 |  | 1.14
ATV610D15N4 | variable speed drive, Easy Altivar 610, 15kW, 20hp, 380 to 460V, IP20 | 1370 | 1 ΤΜΧ | 1 ΤΜΧ | 5-Βιομηχανία - Παραμετροποιήσιμα | ATV310, Easy Modicon PLC (TM200), Easy HMI, ATV610 | 93 | Παραμετροποιήσιμα | IDVSD | 3606480700569 | 8504409590 | 7.730 kg | 3 |  | 1.16
ATV610D18N4 | variable speed drive, Easy Altivar 610, 18.5kW, 25hp, 380 to 460V, IP20 | 1940 | 1 ΤΜΧ | 1 ΤΜΧ | 5-Βιομηχανία - Παραμετροποιήσιμα | ATV310, Easy Modicon PLC (TM200), Easy HMI, ATV610 | 93 | Παραμετροποιήσιμα | IDVSD | 3606480700576 | 8504409590 | 13.5 kg | 4 |  | 2.11
ATV610D22N4 | variable speed drive, Easy Altivar 610, 22kW, 30hp, 380 to 460V, IP20 | 1980 | 1 ΤΜΧ | 1 ΤΜΧ | 5-Βιομηχανία - Παραμετροποιήσιμα | ATV310, Easy Modicon PLC (TM200), Easy HMI, ATV610 | 93 | Παραμετροποιήσιμα | IDVSD | 3606480700583 | 8504409590 | 13.5 kg | 4 |  | 2.13
ATV610D30N4 | variable speed drive, Easy Altivar 610, 30kW, 40hp, 380 to 460V, IP20 | 2790 | 1 ΤΜΧ | 1 ΤΜΧ | 5-Βιομηχανία - Παραμετροποιήσιμα | ATV310, Easy Modicon PLC (TM200), Easy HMI, ATV610 | 93 | Παραμετροποιήσιμα | IDVSD | 3606480700590 | 8504409590 | 25.5 kg |  |  | 4.05
ATV610D37N4 | variable speed drive, Easy Altivar 610, 37kW, 50hp, 380 to 460V, IP20 | 2900 | 1 ΤΜΧ | 1 ΤΜΧ | 5-Βιομηχανία - Παραμετροποιήσιμα | ATV310, Easy Modicon PLC (TM200), Easy HMI, ATV610 | 93 | Παραμετροποιήσιμα | IDVSD | 3606480700606 | 8504409590 | 25.5 kg |  |  | 4.05
ATV610D45N4 | variable speed drive, Easy Altivar 610, 45kW, 60hp, 380 to 460V, IP20 | 3130 | 1 ΤΜΧ | 1 ΤΜΧ | 5-Βιομηχανία - Παραμετροποιήσιμα | ATV310, Easy Modicon PLC (TM200), Easy HMI, ATV610 | 93 | Παραμετροποιήσιμα | IDVSD | 3606480700613 | 8504409590 | 25.5 kg |  |  | 4.09
ATV610D55N4 | variable speed drive, Easy Altivar 610, 55kW, 75hp, 380 to 460V, IP20 | 4430 | 1 ΤΜΧ | 1 ΤΜΧ | 5-Βιομηχανία - Παραμετροποιήσιμα | ATV310, Easy Modicon PLC (TM200), Easy HMI, ATV610 | 93 | Παραμετροποιήσιμα | IDVSD | 3606480700620 | 8504409590 | 53 kg |  |  | 8.12
ATV610D75N4 | variable speed drive, Easy Altivar 610, 75kW, 100hp, 380 to 460V, IP20 | 5310 | 1 ΤΜΧ | 1 ΤΜΧ | 5-Βιομηχανία - Παραμετροποιήσιμα | ATV310, Easy Modicon PLC (TM200), Easy HMI, ATV610 | 93 | Παραμετροποιήσιμα | IDVSD | 3606480700637 | 8504409590 | 53 kg |  |  | 8.12
ATV610D90N4 | variable speed drive, Easy Altivar 610, 90kW, 125hp, 380 to 460V, IP20 | 6300 | 1 ΤΜΧ | 1 ΤΜΧ | 5-Βιομηχανία - Παραμετροποιήσιμα | ATV310, Easy Modicon PLC (TM200), Easy HMI, ATV610 | 93 | Παραμετροποιήσιμα | IDVSD | 3606480700644 | 8504409590 | 53 kg |  |  | 8.19
ATV610U07N4 | variable speed drive, Easy Altivar 610, 0.75kW, 1hp, 380 to 460V, IP20 | 671 | 1 ΤΜΧ | 1 ΤΜΧ | 5-Βιομηχανία - Παραμετροποιήσιμα | ATV310, Easy Modicon PLC (TM200), Easy HMI, ATV610 | 93 | Παραμετροποιήσιμα | IDVSD | 3606480700484 | 8504409590 | 3.135 kg | 6 |  | 0.47
ATV610U15N4 | variable speed drive, Easy Altivar 610, 1.5kW, 2hp, 380 to 460V, IP20 | 696 | 1 ΤΜΧ | 1 ΤΜΧ | 5-Βιομηχανία - Παραμετροποιήσιμα | ATV310, Easy Modicon PLC (TM200), Easy HMI, ATV610 | 93 | Παραμετροποιήσιμα | IDVSD | 3606480700491 | 8504409590 | 3.135 kg | 6 |  | 0.37
ATV610U22N4 | variable speed drive, Easy Altivar 610, 2.2kW, 3hp, 380 to 460V, IP20 | 721 | 1 ΤΜΧ | 1 ΤΜΧ | 5-Βιομηχανία - Παραμετροποιήσιμα | ATV310, Easy Modicon PLC (TM200), Easy HMI, ATV610 | 93 | Παραμετροποιήσιμα | IDVSD | 3606480700507 | 8504409590 | 3.135 kg | 6 |  | 0.47
ATV610U30N4 | variable speed drive, Easy Altivar 610, 3kW, 380 to 460V, IP20 | 745 | 1 ΤΜΧ | 1 ΤΜΧ | 5-Βιομηχανία - Παραμετροποιήσιμα | ATV310, Easy Modicon PLC (TM200), Easy HMI, ATV610 | 93 | Παραμετροποιήσιμα | IDVSD | 3606480700514 | 8504409590 | 3.135 kg | 6 |  | 0.47
ATV610U40N4 | variable speed drive, Easy Altivar 610, 4kW, 5hp, 380 to 460V, IP20 | 892 | 1 ΤΜΧ | 1 ΤΜΧ | 5-Βιομηχανία - Παραμετροποιήσιμα | ATV310, Easy Modicon PLC (TM200), Easy HMI, ATV610 | 93 | Παραμετροποιήσιμα | IDVSD | 3606480700521 | 8504409590 | 4.045 kg | 4 |  | 0.61
ATV610U55N4 | variable speed drive, Easy Altivar 610, 5.5kW, 7.5hp, 380 to 460V, IP20 | 920 | 1 ΤΜΧ | 1 ΤΜΧ | 5-Βιομηχανία - Παραμετροποιήσιμα | ATV310, Easy Modicon PLC (TM200), Easy HMI, ATV610 | 93 | Παραμετροποιήσιμα | IDVSD | 3606480700538 | 8504409590 | 4.575 kg | 6 |  | 0.66
ATV610U75N4 | variable speed drive, Easy Altivar 610, 7.5kW, 10hp, 380 to 460V, IP20 | 949 | 1 ΤΜΧ | 1 ΤΜΧ | 5-Βιομηχανία - Παραμετροποιήσιμα | ATV310, Easy Modicon PLC (TM200), Easy HMI, ATV610 | 93 | Παραμετροποιήσιμα | IDVSD | 3606480700545 | 8504409590 | 4.575 kg | 6 |  | 0.7
ATV630C11N4 | variable speed drive, Altivar Process ATV600, ATV630, 110kW, 150hp, 380 to 480V, IP00 | 9050 | 1 ΤΜΧ | 1 ΤΜΧ | 5-Βιομηχανία - Παραμετροποιήσιμα | Drives & Soft starters | 67 | Παραμετροποιήσιμα | IDVSD | 3606480796036 | 8504409590 | 82 kg |  |  | 12.97
ATV630C11N4428 | variable speed drive, Altivar Process ATV600, ATV630, 110kW, 150hp, 380...480V, IP00, marine certification | 10670 | 1 ΤΜΧ | 1 ΤΜΧ | 5-Βιομηχανία - Παραμετροποιήσιμα | Drives & Soft starters | 67 | Παραμετροποιήσιμα | IDVSD | 3606481714787 | 8504409590 | 82 kg |  |  | 12.97
ATV630C11N4F | variable speed drive, Altivar Process ATV600, ATV630, 110kW, 380 to 440V, IP21 | 12000 | 1 ΤΜΧ | 1 ΤΜΧ | 5-Βιομηχανία - Παραμετροποιήσιμα | Drives & Soft starters | 67 | Παραμετροποιήσιμα | IDVSD | 3606485410364 | 8504409590 | 310 kg |  |  | 47.29
ATV630C13N4 | variable speed drive, Altivar Process ATV600, ATV630, 130kW, 380 to 480V, IP00 | 10560 | 1 ΤΜΧ | 1 ΤΜΧ | 5-Βιομηχανία - Παραμετροποιήσιμα | Drives & Soft starters | 67 | Παραμετροποιήσιμα | IDVSD | 3606480796043 | 8504409590 | 82 kg |  |  | 12.97
ATV630C13N4F | variable speed drive, Altivar Process ATV600, ATV630, 132kW, 380 to 440V, IP21 | 14740 | 1 ΤΜΧ | 1 ΤΜΧ | 5-Βιομηχανία - Παραμετροποιήσιμα | Drives & Soft starters | 67 | Παραμετροποιήσιμα | IDVSD | 3606485410371 | 8504409590 | 310 kg |  |  | 47.29
ATV630C16N4 | variable speed drive, Altivar Process ATV600, ATV630, 160kW, 250hp, 380 to 480V, IP00 | 12530 | 1 ΤΜΧ | 1 ΤΜΧ | 5-Βιομηχανία - Παραμετροποιήσιμα | Drives & Soft starters | 67 | Παραμετροποιήσιμα | IDVSD | 3606480796050 | 8504409590 | 82 kg |  |  | 13.15
ATV630C16N4F | variable speed drive, Altivar Process ATV600, ATV630, 160kW, 380 to 440V, IP21 | 17390 | 1 ΤΜΧ | 1 ΤΜΧ | 5-Βιομηχανία - Παραμετροποιήσιμα | Drives & Soft starters | 67 | Παραμετροποιήσιμα | IDVSD | 3606485410388 | 8504409590 | 310 kg |  |  | 47.29
ATV630C20N4F | variable speed drive, Altivar Process ATV600, ATV630, 200kW, 380 to 440V, IP21 | 21080 | 1 ΤΜΧ | 1 ΤΜΧ | 5-Βιομηχανία - Παραμετροποιήσιμα | Drives & Soft starters | 67 | Παραμετροποιήσιμα | IDVSD | 3606485410784 | 8504409590 | 480 kg |  |  | 73.22
ATV630C22N4 | variable speed drive, Altivar Process ATV600, ATV630, 220kW, 350hp, 380 to 480V, IP00 | 14150 | 1 ΤΜΧ | 1 ΤΜΧ | 5-Βιομηχανία - Παραμετροποιήσιμα | Drives & Soft starters | 67 | Παραμετροποιήσιμα | IDVSD | 3606481154712 | 8504409590 | 172 kg |  |  | 24.86
ATV630C25N4 | variable speed drive, Altivar Process ATV600, ATV630, 250kW, 400hp, 380 to 480V, IP00 | 17420 | 1 ΤΜΧ | 1 ΤΜΧ | 5-Βιομηχανία - Παραμετροποιήσιμα | Drives & Soft starters | 67 | Παραμετροποιήσιμα | IDVSD | 3606481154729 | 8504409590 | 203 kg |  |  | 31.58
ATV630C25N4F | variable speed drive, Altivar Process ATV600, ATV630, 250kW, 380 to 440V, IP21 | 24930 | 1 ΤΜΧ | 1 ΤΜΧ | 5-Βιομηχανία - Παραμετροποιήσιμα | Drives & Soft starters | 67 | Παραμετροποιήσιμα | IDVSD | 3606485410791 | 8504409590 | 480 kg |  |  | 73.22
ATV630C31N4 | variable speed drive, Altivar Process ATV600, ATV630, 315kW, 500hp, 380 to 480V, IP00 | 20840 | 1 ΤΜΧ | 1 ΤΜΧ | 5-Βιομηχανία - Παραμετροποιήσιμα | Drives & Soft starters | 67 | Παραμετροποιήσιμα | IDVSD | 3606481154736 | 8504409590 | 203 kg |  |  | 31.58
ATV630C31N4F | variable speed drive, Altivar Process ATV600, ATV630, 315kW, 380 to 440V, IP21 | 30270 | 1 ΤΜΧ | 1 ΤΜΧ | 5-Βιομηχανία - Παραμετροποιήσιμα | Drives & Soft starters | 67 | Παραμετροποιήσιμα | IDVSD | 3606485410807 | 8504409590 | 480 kg |  |  | 73.22
ATV630D11M3 | variable speed drive, Altivar Process ATV600, ATV630, 11kW, 15hp, 200 to 240V, IP21, UL type 1 | 2150 | 1 ΤΜΧ | 1 ΤΜΧ | 5-Βιομηχανία - Παραμετροποιήσιμα | Drives & Soft starters | 67 | Παραμετροποιήσιμα | IDVSD | 3606480701474 | 8504409590 | 13.8 kg | 4 |  | 2.14
ATV630D11N4 | variable speed drive, Altivar Process ATV600, ATV630, 11kW, 15hp, 380 to 480V, IP21, UL type 1 | 1820 | 1 ΤΜΧ | 1 ΤΜΧ | 5-Βιομηχανία - Παραμετροποιήσιμα | Drives & Soft starters | 67 | Παραμετροποιήσιμα | IDVSD | 3606480758164 | 8504409590 | 7.7 kg | 3 |  | 1.6
ATV630D11Y6 | variable speed drive, Altivar Process ATV600, ATV630, 11kW, 15hp, 500 to 690V, IP00 | 2130 | 1 ΤΜΧ | 1 ΤΜΧ | 5-Βιομηχανία - Παραμετροποιήσιμα | Drives & Soft starters | 67 | Παραμετροποιήσιμα | IDVSD | 3606481325143 | 8504409590 | 22 kg |  |  | 0.34
ATV630D15M3 | variable speed drive, Altivar Process ATV600, ATV630, 15kW, 20hp, 200 to 240V, IP21, UL type 1 | 2560 | 1 ΤΜΧ | 1 ΤΜΧ | 5-Βιομηχανία - Παραμετροποιήσιμα | Drives & Soft starters | 67 | Παραμετροποιήσιμα | IDVSD | 3606480701481 | 8504409590 | 13.6 kg |  |  | 4.27
ATV630D15N4 | variable speed drive, Altivar Process ATV600, ATV630, 15kW, 20hp, 380 to 480V, IP21, UL type 1 | 2160 | 1 ΤΜΧ | 1 ΤΜΧ | 5-Βιομηχανία - Παραμετροποιήσιμα | Drives & Soft starters | 67 | Παραμετροποιήσιμα | IDVSD | 3606480701382 | 8504409590 | 13.6 kg | 4 |  | 2.07
ATV630D15Y6 | variable speed drive, Altivar Process ATV600, ATV630, 15kW, 20hp, 500 to 690V, IP00 | 2530 | 1 ΤΜΧ | 1 ΤΜΧ | 5-Βιομηχανία - Παραμετροποιήσιμα | Drives & Soft starters | 67 | Παραμετροποιήσιμα | IDVSD | 3606481325150 | 8504409590 | 22 kg |  |  | 0.34
ATV630D18M3 | variable speed drive, Altivar Process ATV600, ATV630, 18.5kW, 25hp, 200 to 240V, IP21, UL type 1 | 3030 | 1 ΤΜΧ | 1 ΤΜΧ | 5-Βιομηχανία - Παραμετροποιήσιμα | Drives & Soft starters | 67 | Παραμετροποιήσιμα | IDVSD | 3606480701498 | 8504409590 | 14.2 kg |  |  | 4.27
ATV630D18N4 | variable speed drive, Altivar Process ATV600, ATV630, 18.5kW, 25hp, 380 to 480V, IP21, UL type 1 | 2560 | 1 ΤΜΧ | 1 ΤΜΧ | 5-Βιομηχανία - Παραμετροποιήσιμα | Drives & Soft starters | 67 | Παραμετροποιήσιμα | IDVSD | 3606480701399 | 8504409590 | 14.2 kg | 4 |  | 2.07
ATV630D18Y6 | variable speed drive, Altivar Process ATV600, ATV630, 18.5kW, 25hp, 500 to 690V, IP00 | 3000 | 1 ΤΜΧ | 1 ΤΜΧ | 5-Βιομηχανία - Παραμετροποιήσιμα | Drives & Soft starters | 67 | Παραμετροποιήσιμα | IDVSD | 3606481325167 | 8504409590 | 22 kg |  |  | 3.2
ATV630D22M3 | variable speed drive, Altivar Process ATV600, ATV630, 22kW, 30hp, 200 to 240V, IP21, UL type 1 | 3490 | 1 ΤΜΧ | 1 ΤΜΧ | 5-Βιομηχανία - Παραμετροποιήσιμα | Drives & Soft starters | 67 | Παραμετροποιήσιμα | IDVSD | 3606480701504 | 8504409590 | 14.3 kg |  |  | 3.81
ATV630D22N4 | variable speed drive, Altivar Process ATV600, ATV630, 22kW, 30hp, 380 to 480V, IP21, UL type 1 | 2940 | 1 ΤΜΧ | 1 ΤΜΧ | 5-Βιομηχανία - Παραμετροποιήσιμα | Drives & Soft starters | 67 | Παραμετροποιήσιμα | IDVSD | 3606480701405 | 8504409590 | 14.3 kg | 4 |  | 2.21
ATV630D22Y6 | variable speed drive, Altivar Process ATV600, ATV630, 22kW, 30hp, 500 to 690V, IP00 | 3450 | 1 ΤΜΧ | 1 ΤΜΧ | 5-Βιομηχανία - Παραμετροποιήσιμα | Drives & Soft starters | 67 | Παραμετροποιήσιμα | IDVSD | 3606481325174 | 8504409590 | 22 kg |  |  | 3.66
ATV630D30M3 | variable speed drive, Altivar Process ATV600, ATV630, 30kW, 40hp, 200 to 240V, IP21, UL type 1 | 3990 | 1 ΤΜΧ | 1 ΤΜΧ | 5-Βιομηχανία - Παραμετροποιήσιμα | Drives & Soft starters | 67 | Παραμετροποιήσιμα | IDVSD | 3606480701511 | 8504409590 | 56.6 kg |  |  | 8.39
ATV630D30N4 | variable speed drive, Altivar Process ATV600, ATV630, 30kW, 40hp, 380 to 480V, IP21, UL type 1 | 3370 | 1 ΤΜΧ | 1 ΤΜΧ | 5-Βιομηχανία - Παραμετροποιήσιμα | Drives & Soft starters | 67 | Παραμετροποιήσιμα | IDVSD | 3606480701412 | 8504409590 | 28 kg |  |  | 4.19
ATV630D30Y6 | variable speed drive, Altivar Process ATV600, ATV630, 30kW, 40hp, 500 to 690V, IP00 | 3940 | 1 ΤΜΧ | 1 ΤΜΧ | 5-Βιομηχανία - Παραμετροποιήσιμα | Drives & Soft starters | 67 | Παραμετροποιήσιμα | IDVSD | 3606481325181 | 8504409590 | 22 kg |  |  | 3.36
ATV630D37M3 | variable speed drive, Altivar Process ATV600, ATV630, 37kW, 50hp, 200 to 240V, IP21, UL type 1 | 4810 | 1 ΤΜΧ | 1 ΤΜΧ | 5-Βιομηχανία - Παραμετροποιήσιμα | Drives & Soft starters | 67 | Παραμετροποιήσιμα | IDVSD | 3606480701528 | 8504409590 | 56.6 kg |  |  | 8.39
ATV630D37N4 | variable speed drive, Altivar Process ATV600, ATV630, 37kW, 50hp, 380 to 480V, IP21, UL type 1 | 4060 | 1 ΤΜΧ | 1 ΤΜΧ | 5-Βιομηχανία - Παραμετροποιήσιμα | Drives & Soft starters | 67 | Παραμετροποιήσιμα | IDVSD | 3606480701429 | 8504409590 | 28.2 kg |  |  | 4.26
ATV630D37Y6 | variable speed drive, Altivar Process ATV600, ATV630, 37kW, 50hp, 500 to 690V, IP00 | 4760 | 1 ΤΜΧ | 1 ΤΜΧ | 5-Βιομηχανία - Παραμετροποιήσιμα | Drives & Soft starters | 67 | Παραμετροποιήσιμα | IDVSD | 3606481325198 | 8504409590 | 53 kg |  |  | 7.93
ATV630D45M3 | variable speed drive, Altivar Process ATV600, ATV630, 45kW, 60hp, 200 to 240V, IP21, UL type 1 | 5540 | 1 ΤΜΧ | 1 ΤΜΧ | 5-Βιομηχανία - Παραμετροποιήσιμα | Drives & Soft starters | 67 | Παραμετροποιήσιμα | IDVSD | 3606480701535 | 8504409590 | 56.6 kg |  |  | 8.39
ATV630D45N4 | variable speed drive, Altivar Process ATV600, ATV630, 45kW, 60hp, 380 to 480V, IP21, UL type 1 | 4680 | 1 ΤΜΧ | 1 ΤΜΧ | 5-Βιομηχανία - Παραμετροποιήσιμα | Drives & Soft starters | 67 | Παραμετροποιήσιμα | IDVSD | 3606480701436 | 8504409590 | 28.7 kg |  |  | 4.36
ATV630D45Y6 | variable speed drive, Altivar Process ATV600, ATV630, 45kW, 60hp, 500 to 690V, IP00 | 5480 | 1 ΤΜΧ | 1 ΤΜΧ | 5-Βιομηχανία - Παραμετροποιήσιμα | Drives & Soft starters | 67 | Παραμετροποιήσιμα | IDVSD | 3606481325204 | 8504409590 | 53 kg |  |  | 8
ATV630D55M3 | variable speed drive, Altivar Process ATV600, ATV630, 55kW, 75hp, 200 to 240V, IP00 | 6460 | 1 ΤΜΧ | 1 ΤΜΧ | 5-Βιομηχανία - Παραμετροποιήσιμα | Drives & Soft starters | 67 | Παραμετροποιήσιμα | IDVSD | 3606480701542 | 8504409590 | 84 kg | 2 |  | 1.28
ATV630D55N4 | variable speed drive, Altivar Process ATV600, ATV630, 55kW, 75hp, 380 to 480V, IP21, UL type 1 | 5450 | 1 ΤΜΧ | 1 ΤΜΧ | 5-Βιομηχανία - Παραμετροποιήσιμα | Drives & Soft starters | 67 | Παραμετροποιήσιμα | IDVSD | 3606480701443 | 8504409590 | 56.5 kg |  |  | 4.81
ATV630D55Y6 | variable speed drive, Altivar Process ATV600, ATV630, 55kW, 75hp, 500 to 690V, IP00 | 6390 | 1 ΤΜΧ | 1 ΤΜΧ | 5-Βιομηχανία - Παραμετροποιήσιμα | Drives & Soft starters | 67 | Παραμετροποιήσιμα | IDVSD | 3606481325211 | 8504409590 | 53 kg |  |  | 8.08
ATV630D75M3 | variable speed drive, Altivar Process ATV600, ATV630, 75kW, 100hp, 200 to 240V, IP00 | 8070 | 1 ΤΜΧ | 1 ΤΜΧ | 5-Βιομηχανία - Παραμετροποιήσιμα | Drives & Soft starters | 67 | Παραμετροποιήσιμα | IDVSD | 3606480701559 | 8504409590 | 84 kg |  |  | 1.28
ATV630D75N4 | variable speed drive, Altivar Process ATV600, ATV630, 75kW, 100hp, 380 to 480V, IP21, UL type 1 | 6810 | 1 ΤΜΧ | 1 ΤΜΧ | 5-Βιομηχανία - Παραμετροποιήσιμα | Drives & Soft starters | 67 | Παραμετροποιήσιμα | IDVSD | 3606480701450 | 8504409590 | 58 kg |  |  | 8.39
ATV630D75Y6 | variable speed drive, Altivar Process ATV600, ATV630, 75kW, 100hp, 500 to 690V, IP00 | 7980 | 1 ΤΜΧ | 1 ΤΜΧ | 5-Βιομηχανία - Παραμετροποιήσιμα | Drives & Soft starters | 67 | Παραμετροποιήσιμα | IDVSD | 3606481325228 | 8504409590 | 53 kg |  |  | 7.7
ATV630D90N4 | variable speed drive, Altivar Process ATV600, ATV630, 90kW, 125hp, 380 to 480V, IP21, UL type 1 | 7900 | 1 ΤΜΧ | 1 ΤΜΧ | 5-Βιομηχανία - Παραμετροποιήσιμα | Drives & Soft starters | 67 | Παραμετροποιήσιμα | IDVSD | 3606480701467 | 8504409590 | 58.5 kg |  |  | 8.92
ATV630D90Y6 | variable speed drive, Altivar Process ATV600, ATV630, 90kW, 125hp, 500 to 690V, IP00 | 9260 | 1 ΤΜΧ | 1 ΤΜΧ | 5-Βιομηχανία - Παραμετροποιήσιμα | Drives & Soft starters | 67 | Παραμετροποιήσιμα | IDVSD | 3606481325235 | 8504409590 | 53 kg |  |  | 8.08
ATV630U07M3 | variable speed drive, Altivar Process ATV600, ATV630, 0.75kW, 1hp, 200 to 240V, IP21, UL type 1 | 920 | 1 ΤΜΧ | 1 ΤΜΧ | 5-Βιομηχανία - Παραμετροποιήσιμα | Drives & Soft starters | 67 | Παραμετροποιήσιμα | IDVSD | 3606480761614 | 8504409590 | 4.3 kg | 6 |  | 0.69
ATV630U07N4 | variable speed drive, Altivar Process ATV600, ATV630, 0.75kW, 1hp, 380 to 480V, IP21, UL type 1 | 776 | 1 ΤΜΧ | 1 ΤΜΧ | 5-Βιομηχανία - Παραμετροποιήσιμα | Drives & Soft starters | 67 | Παραμετροποιήσιμα | IDVSD | 3606480758096 | 8504409590 | 4.5 kg | 6 |  | 0.69
ATV630U15M3 | variable speed drive, Altivar Process ATV600, ATV630, 1.5kW, 2hp, 200 to 240V, IP21, UL type 1 | 999 | 1 ΤΜΧ | 1 ΤΜΧ | 5-Βιομηχανία - Παραμετροποιήσιμα | Drives & Soft starters | 67 | Παραμετροποιήσιμα | IDVSD | 3606480761621 | 8504409590 | 4.3 kg | 6 |  | 0.69
ATV630U15N4 | variable speed drive, Altivar Process ATV600, ATV630, 1.5kW, 2hp, 380 to 480V, IP21, UL type 1 | 843 | 1 ΤΜΧ | 1 ΤΜΧ | 5-Βιομηχανία - Παραμετροποιήσιμα | Drives & Soft starters | 67 | Παραμετροποιήσιμα | IDVSD | 3606480758102 | 8504409590 | 4.5 kg | 6 |  | 0.69
ATV630U22M3 | variable speed drive, Altivar Process ATV600, ATV630, 2.2kW, 3hp, 200 to 240V, IP21, UL type 1 | 1080 | 1 ΤΜΧ | 1 ΤΜΧ | 5-Βιομηχανία - Παραμετροποιήσιμα | Drives & Soft starters | 67 | Παραμετροποιήσιμα | IDVSD | 3606480761638 | 8504409590 | 4.5 kg | 6 |  | 0.69
ATV630U22N4 | variable speed drive, Altivar Process ATV600, ATV630, 2.2kW, 3hp, 380 to 480V, IP21, UL type 1 | 913 | 1 ΤΜΧ | 1 ΤΜΧ | 5-Βιομηχανία - Παραμετροποιήσιμα | Drives & Soft starters | 67 | Παραμετροποιήσιμα | IDVSD | 3606480758119 | 8504409590 | 4.5 kg | 6 |  | 0.69
ATV630U22Y6 | variable speed drive, Altivar Process ATV600, ATV630, 2.2kW, 3hp, 500 to 690V, IP00 | 1390 | 1 ΤΜΧ | 1 ΤΜΧ | 5-Βιομηχανία - Παραμετροποιήσιμα | Drives & Soft starters | 67 | Παραμετροποιήσιμα | IDVSD | 3606481325099 | 8504409590 | 22 kg |  |  | 3.36
ATV630U30M3 | variable speed drive, Altivar Process ATV600, ATV630, 3kW, 200 to 240V, IP21, UL type 1 | 1350 | 1 ΤΜΧ | 1 ΤΜΧ | 5-Βιομηχανία - Παραμετροποιήσιμα | Drives & Soft starters | 67 | Παραμετροποιήσιμα | IDVSD | 3606480761645 | 8504409590 | 4.5 kg | 6 |  | 0.7
ATV630U30N4 | variable speed drive, Altivar Process ATV600, ATV630, 3kW, 380 to 480V, IP21, UL type 1 | 1140 | 1 ΤΜΧ | 1 ΤΜΧ | 5-Βιομηχανία - Παραμετροποιήσιμα | Drives & Soft starters | 67 | Παραμετροποιήσιμα | IDVSD | 3606480758126 | 8504409590 | 4.6 kg | 6 |  | 0.7
ATV630U30Y6 | variable speed drive, Altivar Process ATV600, ATV630, 3kW, 500 to 690V, IP00 | 1640 | 1 ΤΜΧ | 1 ΤΜΧ | 5-Βιομηχανία - Παραμετροποιήσιμα | Drives & Soft starters | 67 | Παραμετροποιήσιμα | IDVSD | 3606481325105 | 8504409590 | 22 kg |  |  | 3.36
ATV630U40M3 | variable speed drive, Altivar Process ATV600, ATV630, 4kW, 5hp, 200 to 240V, IP21, UL type 1 | 1490 | 1 ΤΜΧ | 1 ΤΜΧ | 5-Βιομηχανία - Παραμετροποιήσιμα | Drives & Soft starters | 67 | Παραμετροποιήσιμα | IDVSD | 3606480761652 | 8504409590 | 4.6 kg | 6 |  | 0.7
ATV630U40N4 | variable speed drive, Altivar Process ATV600, ATV630, 4kW, 5hp, 380 to 480V, IP21, UL type 1 | 1260 | 1 ΤΜΧ | 1 ΤΜΧ | 5-Βιομηχανία - Παραμετροποιήσιμα | Drives & Soft starters | 67 | Παραμετροποιήσιμα | IDVSD | 3606480758133 | 8504409590 | 4.6 kg | 6 |  | 0.7
ATV630U40Y6 | variable speed drive, Altivar Process ATV600, ATV630, 4kW, 5hp, 500 to 690V, IP00 | 1820 | 1 ΤΜΧ | 1 ΤΜΧ | 5-Βιομηχανία - Παραμετροποιήσιμα | Drives & Soft starters | 67 | Παραμετροποιήσιμα | IDVSD | 3606481325112 | 8504409590 | 22 kg |  |  | 3.36
ATV630U55M3 | variable speed drive, Altivar Process ATV600, ATV630, 5.5kW, 7.5hp, 200 to 240V, IP21, UL type 1 | 1590 | 1 ΤΜΧ | 1 ΤΜΧ | 5-Βιομηχανία - Παραμετροποιήσιμα | Drives & Soft starters | 67 | Παραμετροποιήσιμα | IDVSD | 3606485410883 | 8504409590 | 7.7 kg | 3 |  | 8.39
ATV630U55N4 | variable speed drive, Altivar Process ATV600, ATV630, 5.5kW, 7.5hp, 380 to 480V, IP21, UL type 1 | 1340 | 1 ΤΜΧ | 1 ΤΜΧ | 5-Βιομηχανία - Παραμετροποιήσιμα | Drives & Soft starters | 67 | Παραμετροποιήσιμα | IDVSD | 3606480758140 | 8504409590 | 4.7 kg | 6 |  | 0.77
ATV630U55N4Z | variable speed drive, Altivar Process ATV600, ATV630, cabinet Integration, IP20, 5.5kW, 380 to 480 V | 1260 | 1 ΤΜΧ | 1 ΤΜΧ | 5-Βιομηχανία - Παραμετροποιήσιμα | Drives & Soft starters | 67 | Παραμετροποιήσιμα | IDVSD | 3606489739720 | 8504409590 | 3.9 kg | 6 |  | 0.67
ATV630U55Y6 | variable speed drive, Altivar Process ATV600, ATV630, 5.5kW, 7.5hp, 500 to 690V, IP00 | 1940 | 1 ΤΜΧ | 1 ΤΜΧ | 5-Βιομηχανία - Παραμετροποιήσιμα | Drives & Soft starters | 67 | Παραμετροποιήσιμα | IDVSD | 3606481325129 | 8504409590 | 22 kg |  |  | 3.36
ATV630U75M3 | variable speed drive, Altivar Process ATV600, ATV630, 7.5kW, 10hp, 200 to 240V, IP21, UL type 1 | 1800 | 1 ΤΜΧ | 1 ΤΜΧ | 5-Βιομηχανία - Παραμετροποιήσιμα | Drives & Soft starters | 67 | Παραμετροποιήσιμα | IDVSD | 3606485406930 | 8504409590 | 13.8 kg | 4 |  | 1.17
ATV630U75N4 | variable speed drive, Altivar Process ATV600, ATV630, 7.5kW, 10hp, 380 to 480V, IP21, UL type 1 | 1730 | 1 ΤΜΧ | 1 ΤΜΧ | 5-Βιομηχανία - Παραμετροποιήσιμα | Drives & Soft starters | 67 | Παραμετροποιήσιμα | IDVSD | 3606480758157 | 8504409590 | 7.7 kg | 3 |  | 1.31
ATV630U75Y6 | variable speed drive, Altivar Process ATV600, ATV630, 7.5hp, 500 to 690V, IP21 | 2140 | 1 ΤΜΧ | 1 ΤΜΧ | 5-Βιομηχανία - Παραμετροποιήσιμα | Drives & Soft starters | 67 | Παραμετροποιήσιμα | IDVSD | 3606481325136 | 8504409590 | 22 kg |  |  | 3.36
ATV650C11N4F | variable speed drive, Altivar Process ATV600, ATV650, 110kW, 380 to 440V, IP54, disconnect switch | 14460 | 1 ΤΜΧ | 1 ΤΜΧ | 5-Βιομηχανία - Παραμετροποιήσιμα | Drives & Soft starters | 67 | Παραμετροποιήσιμα | IDVSD | 3606485410814 | 8504409590 | 330 kg |  |  | 50.34
ATV650C13N4F | variable speed drive, Altivar Process ATV600, ATV650, 132kW, 400 to 480V, floor standing | 17110 | 1 ΤΜΧ | 1 ΤΜΧ | 5-Βιομηχανία - Παραμετροποιήσιμα | Drives & Soft starters | 67 | Παραμετροποιήσιμα | IDVSD | 3606485410821 | 8504409590 | 330 kg |  |  | 50.34
ATV650C16N4F | variable speed drive, Altivar Process ATV600, ATV650, 160kW, 400 to 480V, floor standing | 18850 | 1 ΤΜΧ | 1 ΤΜΧ | 5-Βιομηχανία - Παραμετροποιήσιμα | Drives & Soft starters | 67 | Παραμετροποιήσιμα | IDVSD | 3606485410838 | 8504409590 | 330 kg |  |  | 50.34
ATV650C20N4F | variable speed drive, Altivar Process ATV600, ATV650, 200kW, 380 to 440V, IP54, disconnect switch | 23630 | 1 ΤΜΧ | 1 ΤΜΧ | 5-Βιομηχανία - Παραμετροποιήσιμα | Drives & Soft starters | 67 | Παραμετροποιήσιμα | IDVSD | 3606485410845 | 8504409590 | 500 kg |  |  | 76.27
ATV650C25N4F | variable speed drive, Altivar Process ATV600, ATV650, 250kW, 400 to 480V, floor standing | 27940 | 1 ΤΜΧ | 1 ΤΜΧ | 5-Βιομηχανία - Παραμετροποιήσιμα | Drives & Soft starters | 67 | Παραμετροποιήσιμα | IDVSD | 3606485410852 | 8504409590 | 500 kg |  |  | 76.27
ATV650C31N4F | variable speed drive, Altivar Process ATV600, ATV650, 315kW, 400 to 480V, floor standing | 33990 | 1 ΤΜΧ | 1 ΤΜΧ | 5-Βιομηχανία - Παραμετροποιήσιμα | Drives & Soft starters | 67 | Παραμετροποιήσιμα | IDVSD | 3606485410869 | 8504409590 | 500 kg |  |  | 76.27
ATV650D11N4 | variable speed drive, Altivar Process ATV600, ATV650, 11kW, 400 to 480V, IP55 | 1960 | 1 ΤΜΧ | 1 ΤΜΧ | 5-Βιομηχανία - Παραμετροποιήσιμα | Drives & Soft starters | 67 | Παραμετροποιήσιμα | IDVSD | 3606485410395 | 8504409590 | 13.7 kg |  |  | 2.09
ATV650D11N4E | ATV650 IP55 11KW 400V-480V | 2100 | 1 ΤΜΧ | 1 ΤΜΧ | 5-Βιομηχανία - Παραμετροποιήσιμα | Drives & Soft starters | 67 | Παραμετροποιήσιμα | IDVSD | 3606485410401 | 8504409590 | 19.6 kg |  |  | 2.99
ATV650D15N4 | variable speed drive, Altivar Process ATV600, ATV650, 15kW, 400 to 480V, IP55 | 2280 | 1 ΤΜΧ | 1 ΤΜΧ | 5-Βιομηχανία - Παραμετροποιήσιμα | Drives & Soft starters | 67 | Παραμετροποιήσιμα | IDVSD | 3606480701566 | 8504409590 | 19.6 kg |  |  | 1.81
ATV650D15N4E | variable speed drive, Altivar Process ATV600, ATV650, 15kW, 400 to 480V, IP55, disconnect switch | 2440 | 1 ΤΜΧ | 1 ΤΜΧ | 5-Βιομηχανία - Παραμετροποιήσιμα | Drives & Soft starters | 67 | Παραμετροποιήσιμα | IDVSD | 3606480701658 | 8504409590 | 19.6 kg |  |  | 1.86
ATV650D18N4 | variable speed drive, Altivar Process ATV600, ATV650, 18.5kW, 400 to 480V, IP55 | 2760 | 1 ΤΜΧ | 1 ΤΜΧ | 5-Βιομηχανία - Παραμετροποιήσιμα | Drives & Soft starters | 67 | Παραμετροποιήσιμα | IDVSD | 3606480701573 | 8504409590 | 20.6 kg |  |  | 2.29
ATV650D22N4 | variable speed drive, Altivar Process ATV600, ATV650, 22kW, 30hp, 380 to 480V, IP55 | 3180 | 1 ΤΜΧ | 1 ΤΜΧ | 5-Βιομηχανία - Παραμετροποιήσιμα | Drives & Soft starters | 67 | Παραμετροποιήσιμα | IDVSD | 3606480701580 | 8504409590 | 20.6 kg |  |  | 3.2
ATV650D22N4E | variable speed drive, Altivar Process ATV600, ATV650, 22kW, 400 to 480V, IP55, disconnect switch | 3400 | 1 ΤΜΧ | 1 ΤΜΧ | 5-Βιομηχανία - Παραμετροποιήσιμα | Drives & Soft starters | 67 | Παραμετροποιήσιμα | IDVSD | 3606480701672 | 8504409590 | 20.6 kg |  |  | 3.25
ATV650D30N4 | variable speed drive, Altivar Process ATV600, ATV650, 30kW, 400 to 480V, IP55 | 3640 | 1 ΤΜΧ | 1 ΤΜΧ | 5-Βιομηχανία - Παραμετροποιήσιμα | Drives & Soft starters | 67 | Παραμετροποιήσιμα | IDVSD | 3606480701597 | 8504409590 | 50 kg |  |  | 0.76
ATV650D30N4E | ATV650 IP55 30KW 400V-480V | 3890 | 1 ΤΜΧ | 1 ΤΜΧ | 5-Βιομηχανία - Παραμετροποιήσιμα | Drives & Soft starters | 67 | Παραμετροποιήσιμα | IDVSD | 3606480701689 | 8504409590 | 50 kg |  |  | 7.63
ATV650D37N4 | variable speed drive, Altivar Process ATV600, ATV650, 37kW, 400 to 480V, IP55 | 4380 | 1 ΤΜΧ | 1 ΤΜΧ | 5-Βιομηχανία - Παραμετροποιήσιμα | Drives & Soft starters | 67 | Παραμετροποιήσιμα | IDVSD | 3606480701603 | 8504409590 | 50 kg |  |  | 0.76
ATV650D45N4 | variable speed drive, Altivar Process ATV600, ATV650, 45kW, 400 to 480V, IP55 | 4940 | 1 ΤΜΧ | 1 ΤΜΧ | 5-Βιομηχανία - Παραμετροποιήσιμα | Drives & Soft starters | 67 | Παραμετροποιήσιμα | IDVSD | 3606480701610 | 8504409590 | 50 kg |  |  | 0.76
ATV650D45N4E | ATV650 IP55 45KW 400V-480V | 5290 | 1 ΤΜΧ | 1 ΤΜΧ | 5-Βιομηχανία - Παραμετροποιήσιμα | Drives & Soft starters | 67 | Παραμετροποιήσιμα | IDVSD | 3606480701702 | 8504409590 | 50 kg |  |  | 7.63
ATV650D55N4 | variable speed drive, Altivar Process ATV600, ATV650, 55kW, 400 to 480V, IP55 | 5860 | 1 ΤΜΧ | 1 ΤΜΧ | 5-Βιομηχανία - Παραμετροποιήσιμα | Drives & Soft starters | 67 | Παραμετροποιήσιμα | IDVSD | 3606480701627 | 8504409590 | 87 kg |  |  | 1.33
ATV650D55N4E | ATV650 IP55 55KW 400V-480V | 6270 | 1 ΤΜΧ | 1 ΤΜΧ | 5-Βιομηχανία - Παραμετροποιήσιμα | Drives & Soft starters | 67 | Παραμετροποιήσιμα | IDVSD | 3606480701719 | 8504409590 | 89.3 kg |  |  | 13.62
ATV650D75N4 | variable speed drive, Altivar Process ATV600, ATV650, 75kW, 100hp, 380 to 480V, IP55 | 7230 | 1 ΤΜΧ | 1 ΤΜΧ | 5-Βιομηχανία - Παραμετροποιήσιμα | Drives & Soft starters | 67 | Παραμετροποιήσιμα | IDVSD | 3606480701634 | 8504409590 | 87 kg |  |  | 1.33
ATV650D90N4 | variable speed drive, Altivar Process ATV600, ATV650, 90kW, 400 to 480V, IP55 | 8080 | 1 ΤΜΧ | 1 ΤΜΧ | 5-Βιομηχανία - Παραμετροποιήσιμα | Drives & Soft starters | 67 | Παραμετροποιήσιμα | IDVSD | 3606480701641 | 8504409590 | 87 kg |  |  | 1.33
ATV650U07N4 | variable speed drive, Altivar Process ATV600, ATV650, 0.75kW, 1hp, 380 to 480V, IP55 | 938 | 1 ΤΜΧ | 1 ΤΜΧ | 5-Βιομηχανία - Παραμετροποιήσιμα | Drives & Soft starters | 67 | Παραμετροποιήσιμα | IDVSD | 3606485410418 | 8504409590 | 10.5 kg |  |  | 1.6
ATV650U15N4 | variable speed drive, Altivar Process ATV600, ATV650, 1.5kW, 400 to 480V, IP55 | 974 | 1 ΤΜΧ | 1 ΤΜΧ | 5-Βιομηχανία - Παραμετροποιήσιμα | Drives & Soft starters | 67 | Παραμετροποιήσιμα | IDVSD | 3606485410432 | 8504409590 | 10.5 kg |  |  | 1.6
ATV650U22N4 | variable speed drive, Altivar Process ATV600, ATV650, 2.2kW, 400 to 480V, IP55 | 1060 | 1 ΤΜΧ | 1 ΤΜΧ | 5-Βιομηχανία - Παραμετροποιήσιμα | Drives & Soft starters | 67 | Παραμετροποιήσιμα | IDVSD | 3606485410456 | 8504409590 | 10.5 kg |  |  | 1.6
ATV650U30N4 | variable speed drive, Altivar Process ATV600, ATV650, 3kW, 380 to 480V, IP55 | 1310 | 1 ΤΜΧ | 1 ΤΜΧ | 5-Βιομηχανία - Παραμετροποιήσιμα | Drives & Soft starters | 67 | Παραμετροποιήσιμα | IDVSD | 3606485410470 | 8504409590 | 10.6 kg |  |  | 1.62
ATV650U40N4 | variable speed drive, Altivar Process ATV600, ATV650, 4kW, 400 to 480V, IP55 | 1350 | 1 ΤΜΧ | 1 ΤΜΧ | 5-Βιομηχανία - Παραμετροποιήσιμα | Drives & Soft starters | 67 | Παραμετροποιήσιμα | IDVSD | 3606485410494 | 8504409590 | 10.6 kg |  |  | 1.62
ATV650U55N4 | variable speed drive, Altivar Process ATV600, ATV650, 5.5kW, 400 to 480V, IP55 | 1440 | 1 ΤΜΧ | 1 ΤΜΧ | 5-Βιομηχανία - Παραμετροποιήσιμα | Drives & Soft starters | 67 | Παραμετροποιήσιμα | IDVSD | 3606485410517 | 8504409590 | 10.7 kg |  |  | 1.63
ATV650U75N4 | variable speed drive, Altivar Process ATV600, ATV650, 7.5kW, 400 to 480V, IP55 | 1730 | 1 ΤΜΧ | 1 ΤΜΧ | 5-Βιομηχανία - Παραμετροποιήσιμα | Drives & Soft starters | 67 | Παραμετροποιήσιμα | IDVSD | 3606485410531 | 8504409590 | 13.7 kg |  |  | 2.09
ATV650U75N4E | ATV650 IP55 7,5KW 400V-480 | 1850 | 1 ΤΜΧ | 1 ΤΜΧ | 5-Βιομηχανία - Παραμετροποιήσιμα | Drives & Soft starters | 67 | Παραμετροποιήσιμα | IDVSD | 3606485410548 | 8504409590 | 13.7 kg |  |  | 2.09
ATV71LD10N4Z | ATVLIFT 480V 10A 4KW W O GRAPHIC TERM VA | 1060 | 1 ΤΜΧ | 1 ΤΜΧ | 5-Βιομηχανία - Παραμετροποιήσιμα | Drives & Soft starters | 67 | Παραμετροποιήσιμα | IDVSD | 3606480326233 | 8504409590 |  | 6
ATV71LD17N4Z | ATVLIFT 480V 17A 7,5KW W O GRAPHIC TERM | 1210 | 1 ΤΜΧ | 1 ΤΜΧ | 5-Βιομηχανία - Παραμετροποιήσιμα | Drives & Soft starters | 67 | Παραμετροποιήσιμα | IDVSD | 3606480326257 | 8504409590 |  | 3
ATV71LD27N4Z | ATVLIFT 480V 27A 11KW W O GRAPHIC TERM V | 1880 | 1 ΤΜΧ | 1 ΤΜΧ | 5-Βιομηχανία - Παραμετροποιήσιμα | Drives & Soft starters | 67 | Παραμετροποιήσιμα | IDVSD | 3606480326264 | 8504409590 |  | 2
ATV930C11N4 | ATV930 110KW 400V variable speed drive | 10690 | 1 ΤΜΧ | 1 ΤΜΧ | 5-Βιομηχανία - Παραμετροποιήσιμα | Drives & Soft starters | 67 | Παραμετροποιήσιμα | IDVSD | 3606481490384 | 8504409590 | 104 kg |  |  | 15.86
ATV930C11N4C | variable speed drive, Altivar Process ATV900, ATV930, 110kW, 400 to 480V, without braking unit, IP00 | 10340 | 1 ΤΜΧ | 1 ΤΜΧ | 5-Βιομηχανία - Παραμετροποιήσιμα | Drives & Soft starters | 67 | Παραμετροποιήσιμα | IDVSD | 3606480883453 | 8504409590 | 82 kg |  |  | 13.15
ATV930C13N4C | variable speed drive, Altivar Process ATV900, ATV930, 130kW, 400 to 480V, without braking unit, IP00 | 12070 | 1 ΤΜΧ | 1 ΤΜΧ | 5-Βιομηχανία - Παραμετροποιήσιμα | Drives & Soft starters | 67 | Παραμετροποιήσιμα | IDVSD | 3606480883460 | 8504409590 | 82 kg |  |  | 13.15
ATV930C16N4C | variable speed drive, Altivar Process ATV900, ATV930, 160kW, 400 to 480V, without braking unit, IP00 | 13960 | 1 ΤΜΧ | 1 ΤΜΧ | 5-Βιομηχανία - Παραμετροποιήσιμα | Drives & Soft starters | 67 | Παραμετροποιήσιμα | IDVSD | 3606480883477 | 8504409590 | 82 kg |  |  | 13.15
ATV930C22N4 | variable speed drive, Altivar Process ATV900, ATV930, 220kW, 400 to 480V, with braking unit, IP00 | 16600 | 1 ΤΜΧ | 1 ΤΜΧ | 5-Βιομηχανία - Παραμετροποιήσιμα | Drives & Soft starters | 67 | Παραμετροποιήσιμα | IDVSD | 3606481154743 | 8504409590 | 172 kg |  |  | 24.86
ATV930C22N4C | variable speed drive, Altivar Process ATV900, ATV930, 220kW, 400 to 480V, wihout braking unit, IP00 | 16050 | 1 ΤΜΧ | 1 ΤΜΧ | 5-Βιομηχανία - Παραμετροποιήσιμα | Drives & Soft starters | 67 | Παραμετροποιήσιμα | IDVSD | 3606481154750 | 8504409590 | 172 kg |  |  | 24.86
ATV930C25N4C | variable speed drive, Altivar Process ATV900, ATV930, 250kW, 400 to 480V, without braking unit, IP00 | 19700 | 1 ΤΜΧ | 1 ΤΜΧ | 5-Βιομηχανία - Παραμετροποιήσιμα | Drives & Soft starters | 67 | Παραμετροποιήσιμα | IDVSD | 3606481154767 | 8504409590 | 203 kg |  |  | 31.58
ATV930C31N4C | variable speed drive, Altivar Process ATV900, ATV930, 315kW, 400 to 480V, without braking unit, IP00 | 23420 | 1 ΤΜΧ | 1 ΤΜΧ | 5-Βιομηχανία - Παραμετροποιήσιμα | Drives & Soft starters | 67 | Παραμετροποιήσιμα | IDVSD | 3606481154774 | 8504409590 | 203 kg |  |  | 30.97
ATV930D11M3 | variable speed drive, Altivar Process ATV900, ATV930, 11kW, 200 to 240V, with braking unit, IP21 | 2290 | 1 ΤΜΧ | 1 ΤΜΧ | 5-Βιομηχανία - Παραμετροποιήσιμα | Drives & Soft starters | 67 | Παραμετροποιήσιμα | IDVSD | 3606480883613 | 8504409590 | 13.8 kg | 2 |  | 2.21
ATV930D11N4 | variable speed drive, Altivar Process ATV900, ATV930, 11kW, 400 to 480V, with braking unit, IP21 | 2090 | 1 ΤΜΧ | 1 ΤΜΧ | 5-Βιομηχανία - Παραμετροποιήσιμα | Drives & Soft starters | 67 | Παραμετροποιήσιμα | IDVSD | 3606480883323 | 8504409590 | 7.7 kg | 3 |  | 1.31
ATV930D15M3 | variable speed drive, Altivar Process ATV900, ATV930, 15kW, 200 to 240V, with braking unit, IP21 | 2770 | 1 ΤΜΧ | 1 ΤΜΧ | 5-Βιομηχανία - Παραμετροποιήσιμα | Drives & Soft starters | 67 | Παραμετροποιήσιμα | IDVSD | 3606480883620 | 8504409590 | 27.3 kg |  |  | 4.36
ATV930D15N4 | variable speed drive, Altivar Process ATV900, ATV930, 15kW, 400 to 480V, with braking unit, IP21 | 2520 | 1 ΤΜΧ | 1 ΤΜΧ | 5-Βιομηχανία - Παραμετροποιήσιμα | Drives & Soft starters | 67 | Παραμετροποιήσιμα | IDVSD | 3606480883330 | 8504409590 | 13.6 kg | 4 |  | 2.21
ATV930D18M3 | variable speed drive, Altivar Process ATV900, ATV930, 18kW, 200 to 240V, with braking unit, IP21 | 3540 | 1 ΤΜΧ | 1 ΤΜΧ | 5-Βιομηχανία - Παραμετροποιήσιμα | Drives & Soft starters | 67 | Παραμετροποιήσιμα | IDVSD | 3606480883637 | 8504409590 | 27.3 kg |  |  | 4.36
ATV930D18N4 | variable speed drive, Altivar Process ATV900, ATV930, 18.5kW, 400 to 480V, with braking unit, IP21 | 2780 | 1 ΤΜΧ | 1 ΤΜΧ | 5-Βιομηχανία - Παραμετροποιήσιμα | Drives & Soft starters | 67 | Παραμετροποιήσιμα | IDVSD | 3606480883347 | 8504409590 | 14.2 kg | 4 |  | 2.21
ATV930D22M3 | variable speed drive, Altivar Process ATV900, ATV930, 22kW, 200 to 240V, with braking unit, IP21 | 3740 | 1 ΤΜΧ | 1 ΤΜΧ | 5-Βιομηχανία - Παραμετροποιήσιμα | Drives & Soft starters | 67 | Παραμετροποιήσιμα | IDVSD | 3606480883644 | 8504409590 | 27.3 kg |  |  | 4.36
ATV930D22N4 | variable speed drive, Altivar Process ATV900, ATV930, 22kW, 400 to 480V, with braking unit, IP21 | 3400 | 1 ΤΜΧ | 1 ΤΜΧ | 5-Βιομηχανία - Παραμετροποιήσιμα | Drives & Soft starters | 67 | Παραμετροποιήσιμα | IDVSD | 3606480883354 | 8504409590 | 14.3 kg | 4 |  | 2.21
ATV930D30M3 | variable speed drive, Altivar Process ATV900, ATV930, 30kW, 200 to 240V, with braking unit, IP21 | 4270 | 1 ΤΜΧ | 1 ΤΜΧ | 5-Βιομηχανία - Παραμετροποιήσιμα | Drives & Soft starters | 67 | Παραμετροποιήσιμα | IDVSD | 3606480883651 | 8504409590 | 57.6 kg |  |  | 8.92
ATV930D30M3C | variable speed drive, Altivar Process ATV900, ATV930, 30kW, 200 to 240V, without braking unit, IP21 | 6040 | 1 ΤΜΧ | 1 ΤΜΧ | 5-Βιομηχανία - Παραμετροποιήσιμα | Drives & Soft starters | 67 | Παραμετροποιήσιμα | IDVSD | 3606480883682 | 8504409590 | 56.6 kg |  |  | 8.92
ATV930D30N4 | variable speed drive, Altivar Process ATV900, ATV930, 30kW, 400 to 480V, with braking unit, IP21 | 3890 | 1 ΤΜΧ | 1 ΤΜΧ | 5-Βιομηχανία - Παραμετροποιήσιμα | Drives & Soft starters | 67 | Παραμετροποιήσιμα | IDVSD | 3606480883361 | 8504409590 | 28 kg |  |  | 4.36
ATV930D30Y6 | ATV930IP00 30KW 500V-690V VARIABLE SPEE | 4410 | 1 ΤΜΧ | 1 ΤΜΧ | 5-Βιομηχανία - Παραμετροποιήσιμα | Drives & Soft starters | 67 | Παραμετροποιήσιμα | IDVSD | 3606481325334 | 8504409590 | 22 kg |  |  | 3.36
ATV930D37M3 | variable speed drive, Altivar Process ATV900, ATV930, 37kW, 200 to 240V, with braking unit, IP21 | 5150 | 1 ΤΜΧ | 1 ΤΜΧ | 5-Βιομηχανία - Παραμετροποιήσιμα | Drives & Soft starters | 67 | Παραμετροποιήσιμα | IDVSD | 3606480883668 | 8504409590 | 57.6 kg |  |  | 8.92
ATV930D37M3C | variable speed drive, Altivar Process ATV900, ATV930, 37kW, 200 to 240V, without braking unit, IP21 | 7280 | 1 ΤΜΧ | 1 ΤΜΧ | 5-Βιομηχανία - Παραμετροποιήσιμα | Drives & Soft starters | 67 | Παραμετροποιήσιμα | IDVSD | 3606480883699 | 8504409590 | 56.6 kg |  |  | 8.92
ATV930D37N4 | variable speed drive, Altivar Process ATV900, ATV930, 37kW, 400 to 480V, with braking unit, IP21 | 4690 | 1 ΤΜΧ | 1 ΤΜΧ | 5-Βιομηχανία - Παραμετροποιήσιμα | Drives & Soft starters | 67 | Παραμετροποιήσιμα | IDVSD | 3606480883378 | 8504409590 | 28.2 kg |  |  | 4.36
ATV930D45M3 | ATV930 IP21 45KW 200v-240v | 5920 | 1 ΤΜΧ | 1 ΤΜΧ | 5-Βιομηχανία - Παραμετροποιήσιμα | Drives & Soft starters | 67 | Παραμετροποιήσιμα | IDVSD | 3606480883675 | 8504409590 | 57.6 kg |  |  | 8.79
ATV930D45N4 | variable speed drive, Altivar Process ATV900, ATV930, 45kW, 400 to 480V, with braking unit, IP21 | 5390 | 1 ΤΜΧ | 1 ΤΜΧ | 5-Βιομηχανία - Παραμετροποιήσιμα | Drives & Soft starters | 67 | Παραμετροποιήσιμα | IDVSD | 3606480883385 | 8504409590 | 28.7 kg |  |  | 4.36
ATV930D55M3C | ATV930 IP00 55KW 200v-240v wo braking c | 7980 | 1 ΤΜΧ | 1 ΤΜΧ | 5-Βιομηχανία - Παραμετροποιήσιμα | Drives & Soft starters | 67 | Παραμετροποιήσιμα | IDVSD | 3606480883712 | 8504409590 | 82 kg |  |  | 12.51
ATV930D55N4 | variable speed drive, Altivar Process ATV900, ATV930, 55kW, 400 to 480V, with braking unit, IP21 | 6290 | 1 ΤΜΧ | 1 ΤΜΧ | 5-Βιομηχανία - Παραμετροποιήσιμα | Drives & Soft starters | 67 | Παραμετροποιήσιμα | IDVSD | 3606480883392 | 8504409590 | 57.5 kg |  |  | 8.92
ATV930D55N4C | variable speed drive, Altivar Process ATV900, ATV930, 55kW, 400 to 480V, without braking unit, IP21 | 6080 | 1 ΤΜΧ | 1 ΤΜΧ | 5-Βιομηχανία - Παραμετροποιήσιμα | Drives & Soft starters | 67 | Παραμετροποιήσιμα | IDVSD | 3606480883422 | 8504409590 | 56.5 kg |  |  | 8.92
ATV930D75M3C | variable speed drive, Altivar Process ATV900, ATV930, 75kW, 200 to 240V, without braking unit, IP00 | 8410 | 1 ΤΜΧ | 1 ΤΜΧ | 5-Βιομηχανία - Παραμετροποιήσιμα | Drives & Soft starters | 67 | Παραμετροποιήσιμα | IDVSD | 3606480883729 | 8504409590 | 82 kg |  |  | 13.15
ATV930D75N4 | variable speed drive, Altivar Process ATV900, ATV930, 75kW, 400 to 480V, with braking unit, IP21 | 7920 | 1 ΤΜΧ | 1 ΤΜΧ | 5-Βιομηχανία - Παραμετροποιήσιμα | Drives & Soft starters | 67 | Παραμετροποιήσιμα | IDVSD | 3606480883408 | 8504409590 | 59 kg |  |  | 8.92
ATV930D75N4C | ATV930 IP21 75KW 400v-480v wo braking c | 7660 | 1 ΤΜΧ | 1 ΤΜΧ | 5-Βιομηχανία - Παραμετροποιήσιμα | Drives & Soft starters | 67 | Παραμετροποιήσιμα | IDVSD | 3606480883439 | 8504409590 | 58 kg |  |  | 8.85
ATV930D90N4 | variable speed drive, Altivar Process ATV900, ATV930, 90kW, 400 to 480V, with braking unit, IP21 | 9080 | 1 ΤΜΧ | 1 ΤΜΧ | 5-Βιομηχανία - Παραμετροποιήσιμα | Drives & Soft starters | 67 | Παραμετροποιήσιμα | IDVSD | 3606480883415 | 8504409590 | 59.5 kg |  |  | 8.92
ATV930D90N4C | variable speed drive, Altivar Process ATV900, ATV930, 90kW, 400 to 480V, without braking unit, IP21 | 8780 | 1 ΤΜΧ | 1 ΤΜΧ | 5-Βιομηχανία - Παραμετροποιήσιμα | Drives & Soft starters | 67 | Παραμετροποιήσιμα | IDVSD | 3606480883446 | 8504409590 | 58.5 kg |  |  | 8.92
ATV930U07M3 | variable speed drive, Altivar Process ATV900, ATV930, 0.75kW, 200 to 240V, with braking unit, IP21 | 946 | 1 ΤΜΧ | 1 ΤΜΧ | 5-Βιομηχανία - Παραμετροποιήσιμα | Drives & Soft starters | 67 | Παραμετροποιήσιμα | IDVSD | 3606480883545 | 8504409590 | 4.3 kg | 6 |  | 0.77
ATV930U07N4 | variable speed drive, Altivar Process ATV900, ATV930, 0.75kW, 400 to 480V, with braking unit, IP21 | 861 | 1 ΤΜΧ | 1 ΤΜΧ | 5-Βιομηχανία - Παραμετροποιήσιμα | Drives & Soft starters | 67 | Παραμετροποιήσιμα | IDVSD | 3606480883255 | 8504409590 | 4.5 kg | 6 |  | 0.77
ATV930U15M3 | variable speed drive, Altivar Process ATV900, ATV930, 1.5kW, 200 to 240V, with braking unit, IP21 | 1070 | 1 ΤΜΧ | 1 ΤΜΧ | 5-Βιομηχανία - Παραμετροποιήσιμα | Drives & Soft starters | 67 | Παραμετροποιήσιμα | IDVSD | 3606480883552 | 8504409590 | 4.3 kg | 6 |  | 0.77
ATV930U15N4 | variable speed drive, Altivar Process ATV900, ATV930, 1.5kW, 400 to 480V, with braking unit, IP21 | 970 | 1 ΤΜΧ | 1 ΤΜΧ | 5-Βιομηχανία - Παραμετροποιήσιμα | Drives & Soft starters | 67 | Παραμετροποιήσιμα | IDVSD | 3606480883262 | 8504409590 | 4.5 kg | 6 |  | 0.77
ATV930U22M3 | variable speed drive, Altivar Process ATV900, ATV930, 2.2kW, 200 to 240V, with braking unit, IP21 | 1150 | 1 ΤΜΧ | 1 ΤΜΧ | 5-Βιομηχανία - Παραμετροποιήσιμα | Drives & Soft starters | 67 | Παραμετροποιήσιμα | IDVSD | 3606480883569 | 8504409590 | 4.5 kg | 6 |  | 0.77
ATV930U22N4 | variable speed drive, Altivar Process ATV900, ATV930, 2.2kW, 400 to 480V, with braking unit, IP21 | 1050 | 1 ΤΜΧ | 1 ΤΜΧ | 5-Βιομηχανία - Παραμετροποιήσιμα | Drives & Soft starters | 67 | Παραμετροποιήσιμα | IDVSD | 3606480883279 | 8504409590 | 4.5 kg | 6 |  | 0.77
ATV930U30M3 | variable speed drive, Altivar Process ATV900, ATV930, 3kW, 200 to 240V, with braking unit, IP21 | 1430 | 1 ΤΜΧ | 1 ΤΜΧ | 5-Βιομηχανία - Παραμετροποιήσιμα | Drives & Soft starters | 67 | Παραμετροποιήσιμα | IDVSD | 3606480883576 | 8504409590 | 4.5 kg | 6 |  | 0.77
ATV930U30N4 | variable speed drive, Altivar Process ATV900, ATV930, 3kW, 400 to 480V, with braking unit, IP21 | 1310 | 1 ΤΜΧ | 1 ΤΜΧ | 5-Βιομηχανία - Παραμετροποιήσιμα | Drives & Soft starters | 67 | Παραμετροποιήσιμα | IDVSD | 3606480883286 | 8504409590 | 4.6 kg | 6 |  | 0.77
ATV930U40M3 | variable speed drive, Altivar Process ATV900, ATV930, 4kW, 200 to 240V, with braking unit, IP21 | 1520 | 1 ΤΜΧ | 1 ΤΜΧ | 5-Βιομηχανία - Παραμετροποιήσιμα | Drives & Soft starters | 67 | Παραμετροποιήσιμα | IDVSD | 3606480883583 | 8504409590 | 4.6 kg | 6 |  | 0.77
ATV930U40N4 | variable speed drive, Altivar Process ATV900, ATV930, 4kW, 400 to 480V, with braking unit, IP21 | 1380 | 1 ΤΜΧ | 1 ΤΜΧ | 5-Βιομηχανία - Παραμετροποιήσιμα | Drives & Soft starters | 67 | Παραμετροποιήσιμα | IDVSD | 3606480883293 | 8504409590 | 4.6 kg | 6 |  | 0.77
ATV930U55M3 | variable speed drive, Altivar Process ATV900, ATV930, 5.5kW, 200 to 240V, with braking unit, IP21 | 1690 | 1 ΤΜΧ | 1 ΤΜΧ | 5-Βιομηχανία - Παραμετροποιήσιμα | Drives & Soft starters | 67 | Παραμετροποιήσιμα | IDVSD | 3606480883590 | 8504409590 | 7.7 kg | 3 |  | 1.31
ATV930U55N4 | variable speed drive, Altivar Process ATV900, ATV930, 5.5kW, 400 to 480V, with braking unit, IP21 | 1540 | 1 ΤΜΧ | 1 ΤΜΧ | 5-Βιομηχανία - Παραμετροποιήσιμα | Drives & Soft starters | 67 | Παραμετροποιήσιμα | IDVSD | 3606480883309 | 8504409590 | 4.7 kg | 6 |  | 0.77
ATV930U55Y6 | variable speed drive, Altivar Process ATV900, ATV930, 5.5kW, 5hp, 500 to 690V, IP00 | 1910 | 1 ΤΜΧ | 1 ΤΜΧ | 5-Βιομηχανία - Παραμετροποιήσιμα | Drives & Soft starters | 67 | Παραμετροποιήσιμα | IDVSD | 3606481325273 | 8504409590 | 22 kg |  |  | 3.36
ATV930U75M3 | ATV930 IP21 7,5KW 200v-240v | 1910 | 1 ΤΜΧ | 1 ΤΜΧ | 5-Βιομηχανία - Παραμετροποιήσιμα | Drives & Soft starters | 67 | Παραμετροποιήσιμα | IDVSD | 3606480883606 | 8504409590 | 13.8 kg | 4 |  | 2.11
ATV930U75N4 | variable speed drive, Altivar Process ATV900, ATV930, 7.5kW, 400 to 480V, with braking unit, IP21 | 1740 | 1 ΤΜΧ | 1 ΤΜΧ | 5-Βιομηχανία - Παραμετροποιήσιμα | Drives & Soft starters | 67 | Παραμετροποιήσιμα | IDVSD | 3606480883316 | 8504409590 | 7.7 kg | 3 |  | 1.31
ATV950D11N4 | variable speed drive, Altivar Process ATV900, ATV950, 11kW, 400 to 480V, with braking unit, IP55 | 2200 | 1 ΤΜΧ | 1 ΤΜΧ | 5-Βιομηχανία - Παραμετροποιήσιμα | Drives & Soft starters | 67 | Παραμετροποιήσιμα | IDVSD | 3606480883804 | 8504409590 | 13.7 kg |  |  | 2.09
ATV950D15N4 | variable speed drive, Altivar Process ATV900, ATV950, 15kW, 400 to 480V, with braking unit, IP55 | 2650 | 1 ΤΜΧ | 1 ΤΜΧ | 5-Βιομηχανία - Παραμετροποιήσιμα | Drives & Soft starters | 67 | Παραμετροποιήσιμα | IDVSD | 3606480883811 | 8504409590 | 19.6 kg |  |  | 3.25
ATV950D15N4E | variable speed drive, Altivar Process ATV900, ATV950, 15kW, 400 to 480V, with braking unit, switch, IP55 | 2840 | 1 ΤΜΧ | 1 ΤΜΧ | 5-Βιομηχανία - Παραμετροποιήσιμα | Drives & Soft starters | 67 | Παραμετροποιήσιμα | IDVSD | 3606480883989 | 8504409590 | 19.6 kg |  |  | 3.25
ATV950D18N4 | variable speed drive, Altivar Process ATV900, ATV950, 18.5kW, 400 to 480V, with braking unit, IP55 | 2920 | 1 ΤΜΧ | 1 ΤΜΧ | 5-Βιομηχανία - Παραμετροποιήσιμα | Drives & Soft starters | 67 | Παραμετροποιήσιμα | IDVSD | 3606480883828 | 8504409590 | 20.6 kg |  |  | 3.25
ATV950D18N4E | variable speed drive, Altivar Process ATV900, ATV950, 18.5kW, 400 to 480V, with braking unit, switch, IP55 | 3130 | 1 ΤΜΧ | 1 ΤΜΧ | 5-Βιομηχανία - Παραμετροποιήσιμα | Drives & Soft starters | 67 | Παραμετροποιήσιμα | IDVSD | 3606480883996 | 8504409590 | 20.6 kg |  |  | 3.25
ATV950D22N4 | variable speed drive, Altivar Process ATV900, ATV950, 22kW, 400 to 480V, with braking unit, IP55 | 3630 | 1 ΤΜΧ | 1 ΤΜΧ | 5-Βιομηχανία - Παραμετροποιήσιμα | Drives & Soft starters | 67 | Παραμετροποιήσιμα | IDVSD | 3606480883835 | 8504409590 | 20.6 kg |  |  | 3.25
ATV950D30N4 | variable speed drive, Altivar Process ATV900, ATV950, 30kW, 400 to 480V, with braking unit, IP55 | 4090 | 1 ΤΜΧ | 1 ΤΜΧ | 5-Βιομηχανία - Παραμετροποιήσιμα | Drives & Soft starters | 67 | Παραμετροποιήσιμα | IDVSD | 3606480883842 | 8504409590 | 50 kg |  |  | 7.78
ATV950D37N4 | variable speed drive, Altivar Process ATV900, ATV950, 37kW, 400 to 480V, with braking unit, IP55 | 4940 | 1 ΤΜΧ | 1 ΤΜΧ | 5-Βιομηχανία - Παραμετροποιήσιμα | Drives & Soft starters | 67 | Παραμετροποιήσιμα | IDVSD | 3606480883859 | 8504409590 | 50 kg |  |  | 7.78
ATV950D45N4 | variable speed drive, Altivar Process ATV900, ATV950, 45kW, 400 to 480V, with braking unit, IP55 | 5670 | 1 ΤΜΧ | 1 ΤΜΧ | 5-Βιομηχανία - Παραμετροποιήσιμα | Drives & Soft starters | 67 | Παραμετροποιήσιμα | IDVSD | 3606480883866 | 8504409590 | 50 kg |  |  | 7.78
ATV950D55N4 | variable speed drive, Altivar Process ATV900, ATV950, 55kW, 400 to 480V, with braking unit, IP55 | 6580 | 1 ΤΜΧ | 1 ΤΜΧ | 5-Βιομηχανία - Παραμετροποιήσιμα | Drives & Soft starters | 67 | Παραμετροποιήσιμα | IDVSD | 3606480883873 | 8504409590 | 87 kg |  |  | 13.27
ATV950D75N4 | variable speed drive, Altivar Process ATV900, ATV950, 75kW, 400 to 480V, with braking unit, IP55 | 8320 | 1 ΤΜΧ | 1 ΤΜΧ | 5-Βιομηχανία - Παραμετροποιήσιμα | Drives & Soft starters | 67 | Παραμετροποιήσιμα | IDVSD | 3606480883880 | 8504409590 | 87 kg |  |  | 13.27
ATV950D90N4 | variable speed drive, Altivar Process ATV900, ATV950, 90kW, 400 to 480V, with braking unit, IP55 | 9550 | 1 ΤΜΧ | 1 ΤΜΧ | 5-Βιομηχανία - Παραμετροποιήσιμα | Drives & Soft starters | 67 | Παραμετροποιήσιμα | IDVSD | 3606480883897 | 8504409590 | 87.7 kg |  |  | 13.27
ATV950U15N4 | variable speed drive, Altivar Process ATV900, ATV950, 1.5kW, 400 to 480V, with braking unit, IP55 | 1180 | 1 ΤΜΧ | 1 ΤΜΧ | 5-Βιομηχανία - Παραμετροποιήσιμα | Drives & Soft starters | 67 | Παραμετροποιήσιμα | IDVSD | 3606480883743 | 8504409590 | 10.5 kg |  |  | 1.93
ATV950U22N4 | variable speed drive, Altivar Process ATV900, ATV950, 2.2kW, 400 to 480V, with braking unit, IP55 | 1210 | 1 ΤΜΧ | 1 ΤΜΧ | 5-Βιομηχανία - Παραμετροποιήσιμα | Drives & Soft starters | 67 | Παραμετροποιήσιμα | IDVSD | 3606480883750 | 8504409590 | 10.5 kg |  |  | 1.93
ATV950U30N4 | variable speed drive, Altivar Process ATV900, ATV950, 3kW, 400 to 480V, with braking unit, IP55 | 1370 | 1 ΤΜΧ | 1 ΤΜΧ | 5-Βιομηχανία - Παραμετροποιήσιμα | Drives & Soft starters | 67 | Παραμετροποιήσιμα | IDVSD | 3606480883767 | 8504409590 | 10.6 kg |  |  | 1.93
ATV950U55N4 | variable speed drive, Altivar Process ATV900, ATV950, 5.5kW, 400 to 480V, with braking unit, IP55 | 1620 | 1 ΤΜΧ | 1 ΤΜΧ | 5-Βιομηχανία - Παραμετροποιήσιμα | Drives & Soft starters | 67 | Παραμετροποιήσιμα | IDVSD | 3606480883781 | 8504409590 | 10.7 kg |  |  | 1.93
ATV950U75N4 | variable speed drive, Altivar Process ATV900, ATV950, 7.5kW, 400 to 480V, with braking unit, IP55 | 1940 | 1 ΤΜΧ | 1 ΤΜΧ | 5-Βιομηχανία - Παραμετροποιήσιμα | Drives & Soft starters | 67 | Παραμετροποιήσιμα | IDVSD | 3606480883798 | 8504409590 | 13.7 kg |  |  | 2.09
AZ5DE005 | Linergy - ακροδέκτης - διπλή μόνωση- 2x0.5mm²- κοντό άκρο - Λευκό | 6.81 | 200 ΤΜΧ | 1000 ΤΜΧ | 2-Μικρό & Μεσαίο Κτίριο | PTLVS <= 630 | 36 | Γενικής Χρήσης | PPLVS | 3389110768060 | 8536901000 | 0.11 kg | 1000 | 30000
AZ5DE007 | Linergy - ακροδέκτης - διπλή μόνωση- 2x0.75mm²- κοντό άκρο - Μπλε | 6.81 | 100 ΤΜΧ | 500 ΤΜΧ | 2-Μικρό & Μεσαίο Κτίριο | PTLVS <= 630 | 36 | Γενικής Χρήσης | PPLVS | 3389110515794 | 8536901000 | 0.13 kg | 500 | 20000
AZ5DE007D | Linergy - ακροδέκτης - διπλή μόνωση- 2x0.75mm²- κοντό άκρο - Γκρι | 6.81 | 100 ΤΜΧ | 500 ΤΜΧ | 2-Μικρό & Μεσαίο Κτίριο | PTLVS <= 630 | 36 | Γενικής Χρήσης | PPLVS | 3389110515800 | 8536901000 | 0.13 kg | 500 | 5000
AZ5DE010 | Linergy - ακροδέκτης - διπλή μόνωση- 2x1mm²- κοντό άκρο - Κόκκινο | 6.81 | 100 ΤΜΧ | 500 ΤΜΧ | 2-Μικρό & Μεσαίο Κτίριο | PTLVS <= 630 | 36 | Γενικής Χρήσης | PPLVS | 3389110515817 | 8536901000 | 0.14 kg | 500 | 20000
AZ5DE0101 | Linergy - ακροδέκτης - διπλή μόνωση- 2x1mm²- κοντό άκρο - Κόκκινο | 6.81 | 100 ΤΜΧ | 1000 ΤΜΧ | 2-Μικρό & Μεσαίο Κτίριο | PTLVS <= 630 | 36 | Γενικής Χρήσης | PPLVS | 3389110118681 | 8536901000 | 0.13 kg | 1000 | 30000
AZ5DE010D | Linergy - ακροδέκτης - διπλή μόνωση- 2x1mm²- κοντό άκρο - Κόκκινο | 6.81 | 100 ΤΜΧ | 500 ΤΜΧ | 2-Μικρό & Μεσαίο Κτίριο | PTLVS <= 630 | 36 | Γενικής Χρήσης | PPLVS | 3389110515831 | 8536901000 | 0.14 kg | 500 | 5000
AZ5DE015 | Linergy - ακροδέκτης - διπλή μόνωση- 2x1.5mm²- κοντό άκρο - Μαύρο | 6.81 | 100 ΤΜΧ | 500 ΤΜΧ | 2-Μικρό & Μεσαίο Κτίριο | PTLVS <= 630 | 36 | Γενικής Χρήσης | PPLVS | 3389110515855 | 8536901000 | 0.155 kg | 500 | 20000
AZ5DE0151 | Linergy - ακροδέκτης - διπλή μόνωση- 2x1.5mm²- κοντό άκρο - Μαύρο | 6.82 | 100 ΤΜΧ | 1000 ΤΜΧ | 2-Μικρό & Μεσαίο Κτίριο | PTLVS <= 630 | 36 | Γενικής Χρήσης | PPLVS | 3389110118728 | 8536901000 | 0.145 kg | 1000 | 30000
AZ5DE015D | Linergy - ακροδέκτης - διπλή μόνωση- 2x1.5mm²- κοντό άκρο - Μαύρο | 6.82 | 100 ΤΜΧ | 500 ΤΜΧ | 2-Μικρό & Μεσαίο Κτίριο | PTLVS <= 630 | 36 | Γενικής Χρήσης | PPLVS | 3389110515879 | 8536901000 | 0.155 kg | 500 | 5000
AZ5DE025 | Linergy - ακροδέκτης - διπλή μόνωση- 2x2.5mm²- κοντό άκρο - Γκρι | 5.12 | 100 ΤΜΧ | 500 ΤΜΧ | 2-Μικρό & Μεσαίο Κτίριο | PTLVS <= 630 | 36 | Γενικής Χρήσης | PPLVS | 3389110515893 | 8536901000 | 0.145 kg | 250 | 10000
AZ5DE025D | Linergy - ακροδέκτης - διπλή μόνωση- 2x2.5mm²- κοντό άκρο - Μπλε | 4.97 | 100 ΤΜΧ | 500 ΤΜΧ | 2-Μικρό & Μεσαίο Κτίριο | PTLVS <= 630 | 36 | Γενικής Χρήσης | PPLVS | 3389110518924 | 8536901000 | 0.145 kg | 250 | 2500
BCH18LB01332A5C | BCH18 motor 100w L40 23bit OPTO INC | 388 | 1 ΤΜΧ | 1 ΤΜΧ | 7-Βιομηχανία - Προγραμματιζόμενα | Motion Control | 79 | Προγραμματιζόμενα | IDMST | 3606486340387 | 8501510090 | 0.4 kg | 12 |  | 0.06
BCH18MD02332A5C | BCH18 motor 200w M60 23bit OPTO INC | 387 | 1 ΤΜΧ | 1 ΤΜΧ | 7-Βιομηχανία - Προγραμματιζόμενα | Motion Control | 79 | Προγραμματιζόμενα | IDMST | 3606486340462 | 8501510090 | 0.85 kg | 6
BCH2LD0233CA5C | servo motor BCH, Lexium 28, 60mm, 200W, 0.16kg.cm², with oil seal, with key, leads connection | 317 | 1 ΤΜΧ | 1 ΤΜΧ | 7-Βιομηχανία - Προγραμματιζόμενα | Motion Control | 79 | Προγραμματιζόμενα | IDMST | 3606480733543 | 8501510090 | 1.02 kg | 5 |  | 0.25
BCH2LD0433CA5C | servo motor BCH, Lexium 28, 60mm, 400W, 0.27kg.cm², with oil seal, with key, leads connection | 372 | 1 ΤΜΧ | 1 ΤΜΧ | 7-Βιομηχανία - Προγραμματιζόμενα | Motion Control | 79 | Προγραμματιζόμενα | IDMST | 3606480733628 | 8501510090 | 1.45 kg | 5 |  | 0.32
BCH2LF0733CA5C | servo motor BCH, Lexium 28, 80mm, 750W, 1,19kg.cm², with oil seal, with key, leads connection | 410 | 1 ΤΜΧ | 1 ΤΜΧ | 7-Βιομηχανία - Προγραμματιζόμενα | Motion Control | 79 | Προγραμματιζόμενα | IDMST | 3606480733864 | 8501510090 | 2.8 kg | 2 |  | 0.53
BE1050G2-GR | APC Back-UPS, 1050VA/600W Floor/Wall Mount, 230V, 8x Schuko CEE 7/3 outlets, USB Type A+C Port, User Replaceable Battery | 250,41 | 1 ΤΜΧ | 1 ΤΜΧ | 1-Κατοικία | IT HBN | 26 | Γενικής Χρήσης | SPPPP | 0731304738275 | 8504409590 | 4 kg |  |  | 0.7
BE1050G2-UK | APC Back-UPS, 1050VA/600W Floor/Wall Mount, 230V, 8x British BS1363A outlets, USB Type A+C Port, User Replaceable Battery | 250,41 | 1 ΤΜΧ | 1 ΤΜΧ | 1-Κατοικία | IT HBN | 26 | Γενικής Χρήσης | SPPPP | 0731304738305 | 8504409590 | 4.6 kg |  |  | 0.7
BE400-UK | APC Back-UPS 400, 230 V, BS1363 | 188,14 | 1 ΤΜΧ | 1 ΤΜΧ | 1-Κατοικία | IT HBN | 26 | Γενικής Χρήσης | SPPPP | 0731304233404 | 8504409590 | 5.4 kg |  |  | 0.44 | 0.45
BE500G2-GR | APC Back-UPS, 500VA/300W Floor/Wall Mount, 230V, 8x CEE 7/3 Schuko outlets, USB Type A Port, User Replaceable Battery | 183,63 | 1 ΤΜΧ | 1 ΤΜΧ | 1-Κατοικία | IT HBN | 26 | Γενικής Χρήσης | SPPPP | 0731304738237 | 8504409590 |  |  |  | 0.59
BE500G2-UK | APC Back-UPS, 500VA/300W Floor/Wall Mount, 230V, 8x British BS1363A outlets, USB Type A Port, User Replaceable Battery | 183,63 | 1 ΤΜΧ | 1 ΤΜΧ | 1-Κατοικία | IT HBN | 26 | Γενικής Χρήσης | SPPPP | 0731304738268 | 8504409590 | 3.9 kg |  |  | 0.59
BE650G2-GR | APC Back-UPS 650VA, 230V, 1 USB charging port | 220,15 | 1 ΤΜΧ | 1 ΤΜΧ | 1-Κατοικία | IT HBN | 26 | Γενικής Χρήσης | SPPPP | 0731304347217 | 8504409590 | 4 kg |  |  | 0.23 | 0.45
BE650G2-UK | APC Back-UPS, 650VA/400W Floor/Wall Mount, 230V, 8x British BS1363A outlets, USB Type A Port, User Replaceable Battery | 220,15 | 1 ΤΜΧ | 1 ΤΜΧ | 1-Κατοικία | IT HBN | 26 | Γενικής Χρήσης | SPPPP | 0731304347255 | 8504409590 | 4 kg |  |  | 0.23 | 0.45
BE850G2-GR | APC Back-UPS 850VA, 230V, USB Type-C and A charging ports | 246,23 | 1 ΤΜΧ | 1 ΤΜΧ | 1-Κατοικία | IT HBN | 26 | Γενικής Χρήσης | SPPPP | 0731304347286 | 8504409590 | 4.5 kg |  |  | 0.29 | 0.45
BE850G2-UK | APC Back-UPS 850VA, 230V, USB Type-C and A charging ports | 246,23 | 1 ΤΜΧ | 1 ΤΜΧ | 1-Κατοικία | IT HBN | 26 | Γενικής Χρήσης | SPPPP | 0731304347323 | 8504409590 | 4.5 kg |  |  | 0.29 | 0.45
BGM2200B-GR | APC Back-UPS Pro for Gaming, 2200VA/1320W, Tower, 230V, 4x Schuko and 2x IEC C13 outlets, RGB Lights, Pure Sine Wave, Midnight (Black) | 741,83 | 1 ΤΜΧ | 1 ΤΜΧ | 1-Κατοικία | IT HBN | 26 | Γενικής Χρήσης | SPPPP | 0731304634768 | 8504409590 | 12.3 kg | 30 |  | 0.99 | 0.45
BK325I | APC Back-UPS325,230V,Iec320,Without Shut | 146,07 | 1 ΤΜΧ | 1 ΤΜΧ | 1-Κατοικία | IT HBN | 26 | Γενικής Χρήσης | SPPPP | 0731304120506 | 8504409590 | 5.73 kg | 2 | 8 | 0.49 | 0.45
BK350EI | APC Back-UPS 350, 230V | 236,50 | 1 ΤΜΧ | 1 ΤΜΧ | 1-Κατοικία | IT HBN | 26 | Γενικής Χρήσης | SPPPP | 0731304016342 | 8504409590 | 6.32 kg | 70 |  | 0.58 | 0.45
BK500EI | APC Back-UPS 500, 230V | 278,23 | 1 ΤΜΧ | 1 ΤΜΧ | 1-Κατοικία | IT HBN | 26 | Γενικής Χρήσης | SPPPP | 0731304016359 | 8504409590 | 6.32 kg | 30 |  | 0.58 | 0.45
BK650EI | APC Back-UPS 650, 230V | 324,60 | 1 ΤΜΧ | 1 ΤΜΧ | 1-Κατοικία | IT HBN | 26 | Γενικής Χρήσης | SPPPP | 0731304219781 | 8504409590 | 6.03 kg | 35 |  | 0.52 | 0.45
BLRCH025A030B40 | VarplusCan - τριφασικός πυκνωτής- 2,5/3 kVAR - 400 V - 50/60Hz | 74.85 | 1 ΤΜΧ | 1 ΤΜΧ | 4-Μεγάλο Κτίριο | Adv Power Quality / Power Factor Correction | 58 | Παραμετροποιήσιμα | DPLVP | 3606480547584 | 8532100000 | 0.7 kg | 15 | 60 | 0.11
BLRCH042A050B48 | VarplusCan - τριφασικός πυκνωτής- 4,2/5 kVAR - 480 V - 50/60Hz | 128.71 | 1 ΤΜΧ | 1 ΤΜΧ | 4-Μεγάλο Κτίριο | Adv Power Quality / Power Factor Correction | 58 | Παραμετροποιήσιμα | DPLVP | 3606485255668 | 8532100000 | 0.7 kg | 15 |  | 0.11
BLRCH050A060B40 | VarplusCan - τριφασικός πυκνωτής- 5/6 kVAR - 400 V - 50/60Hz | 74.85 | 1 ΤΜΧ | 1 ΤΜΧ | 4-Μεγάλο Κτίριο | Adv Power Quality / Power Factor Correction | 58 | Παραμετροποιήσιμα | DPLVP | 3606485255637 | 8532100000 | 0.9 kg | 15 | 60 | 0.14
BLRCH050A060B44 | VarplusCan - τριφασικός πυκνωτής- 5/6 kVAR - 440 V - 50/60Hz | 74.85 | 1 ΤΜΧ | 1 ΤΜΧ | 4-Μεγάλο Κτίριο | Adv Power Quality / Power Factor Correction | 58 | Παραμετροποιήσιμα | DPLVP | 3606485255644 | 8532100000 | 0.9 kg | 15 |  | 0.14
BLRCH063A075B40 | VarplusCan - τριφασικός πυκνωτής - 6.3/7.5 kvar - 400 V - 50/60Hz | 94.2 | 1 ΤΜΧ | 3 ΤΜΧ | 4-Μεγάλο Κτίριο | Adv Power Quality / Power Factor Correction | 58 | Παραμετροποιήσιμα | DPLVP | 3606485255705 | 8532100000 | 0.9 kg | 15 | 60 | 0.14
BLRCH075A090B40 | VarplusCan - τριφασικός πυκνωτής - 7.5/9 kvar - 400 V - 50/60Hz | 112.21 | 1 ΤΜΧ | 3 ΤΜΧ | 4-Μεγάλο Κτίριο | Adv Power Quality / Power Factor Correction | 58 | Παραμετροποιήσιμα | DPLVP | 3606485255675 | 8532100000 | 0.9 kg | 15 |  | 0.14
BLRCH075A090B44 | VarplusCan - τριφασικός πυκνωτής - 7.5/9 kvar - 440 V - 50/60Hz | 112.21 | 1 ΤΜΧ | 1 ΤΜΧ | 4-Μεγάλο Κτίριο | Adv Power Quality / Power Factor Correction | 58 | Παραμετροποιήσιμα | DPLVP | 3606485255682 | 8532100000 | 0.9 kg | 15 |  | 0.14
BLRCH088A106B48 | VarplusCan - τριφασικός πυκνωτής - 8.8/10.6 kvar - 480 V - 50/60Hz | 134.89 | 1 ΤΜΧ | 1 ΤΜΧ | 4-Μεγάλο Κτίριο | Adv Power Quality / Power Factor Correction | 58 | Παραμετροποιήσιμα | DPLVP | 3606485253794 | 8532100000 | 1.1 kg | 15 |  | 0.17
BLRCH100A120B44 | VarplusCan - τριφασικός πυκνωτής- 10/12 kVAR - 440 V - 50/60Hz | 129.64 | 1 ΤΜΧ | 1 ΤΜΧ | 4-Μεγάλο Κτίριο | Adv Power Quality / Power Factor Correction | 58 | Παραμετροποιήσιμα | DPLVP | 3606485255736 | 8532100000 | 1.2 kg | 6 |  | 0.18
BLRCH104A125B40 | VarplusCan - τριφασικός πυκνωτής- 10.4/12.5 kVAR - 400 V - 50/60Hz | 134.75 | 1 ΤΜΧ | 1 ΤΜΧ | 4-Μεγάλο Κτίριο | Adv Power Quality / Power Factor Correction | 58 | Παραμετροποιήσιμα | DPLVP | 3606485255729 | 8532100000 | 1.2 kg | 6 |  | 0.18
BLRCH104A125B48 | VarplusCan - τριφασικός πυκνωτής - 10.4/12.5 kvar - 480 V - 50/60Hz | 138.1 | 1 ΤΜΧ | 6 ΤΜΧ | 4-Μεγάλο Κτίριο | Adv Power Quality / Power Factor Correction | 58 | Παραμετροποιήσιμα | DPLVP | 3606485255774 | 8532100000 | 1.2 kg | 6 |  | 0.18
BLRCH106A127B52 | VarplusCan - τριφασικός πυκνωτής - 10.6/12.7 kvar - 525 V - 50/60Hz | 138.1 | 1 ΤΜΧ | 6 ΤΜΧ | 4-Μεγάλο Κτίριο | Adv Power Quality / Power Factor Correction | 58 | Παραμετροποιήσιμα | DPLVP | 3606485253893 | 8532100000 | 1.2 kg | 6 |  | 0.18
BLRCH111A133B69 | VarplusCan - τριφασικός πυκνωτής - 11.1/13.3 kvar - 690 V - 50/60Hz | 287.72 | 1 ΤΜΧ | 6 ΤΜΧ | 4-Μεγάλο Κτίριο | Adv Power Quality / Power Factor Correction | 58 | Παραμετροποιήσιμα | DPLVP | 3606485254180 | 8532100000 | 1.6 kg | 2 | 6 | 0.24
BLRCH120A144B57 | VarplusCan - τριφασικός πυκνωτής - 12/14.4 kvar - 575 V - 50/60Hz | 279.96 | 1 ΤΜΧ | 6 ΤΜΧ | 4-Μεγάλο Κτίριο | Adv Power Quality / Power Factor Correction | 58 | Παραμετροποιήσιμα | DPLVP | 3606485254043 | 8532100000 | 2.5 kg | 15 | 60 | 0.38
BLRCH125A150B40 | VarplusCan - τριφασικός πυκνωτής - 12.5/15 kvar - 400 V - 50/60Hz | 162 | 1 ΤΜΧ | 1 ΤΜΧ | 4-Μεγάλο Κτίριο | Adv Power Quality / Power Factor Correction | 58 | Παραμετροποιήσιμα | DPLVP | 3606485255750 | 8532100000 | 1.6 kg | 6 | 48 | 0.24
BLRCH125A150B44 | VarplusCan - τριφασικός πυκνωτής - 12.5/15 kvar - 440 V - 50/60Hz | 162 | 1 ΤΜΧ | 1 ΤΜΧ | 4-Μεγάλο Κτίριο | Adv Power Quality / Power Factor Correction | 58 | Παραμετροποιήσιμα | DPLVP | 3606485255767 | 8532100000 | 1.6 kg | 6 |  | 0.24
BLRCH125A150B48 | VarplusCan - τριφασικός πυκνωτής - 12.5/15 kvar - 480 V - 50/60Hz | 166.03 | 1 ΤΜΧ | 6 ΤΜΧ | 4-Μεγάλο Κτίριο | Adv Power Quality / Power Factor Correction | 58 | Παραμετροποιήσιμα | DPLVP | 3606485255804 | 8532100000 | 1.6 kg | 6 |  | 0.24
BLRCH125A150B52 | VarplusCan - τριφασικός πυκνωτής - 12.5/15 kvar - 525 V - 50/60Hz | 166.03 | 1 ΤΜΧ | 6 ΤΜΧ | 4-Μεγάλο Κτίριο | Adv Power Quality / Power Factor Correction | 58 | Παραμετροποιήσιμα | DPLVP | 3606485253909 | 8532100000 | 1.6 kg | 6 |  | 0.24
BLRCH125A150B60 | VarplusCan - τριφασικός πυκνωτής - 12.5/15 kvar - 600 V - 50/60Hz | 243.01 | 1 ΤΜΧ | 1 ΤΜΧ | 4-Μεγάλο Κτίριο | Adv Power Quality / Power Factor Correction | 58 | Παραμετροποιήσιμα | DPLVP | 3606485254104 | 8532100000 | 2.5 kg | 15 |  | 0.38
BLRCH125A150B69 | VarplusCan - τριφασικός πυκνωτής - 12.5/15 kvar - 690 V - 50/60Hz | 323.99 | 1 ΤΜΧ | 6 ΤΜΧ | 4-Μεγάλο Κτίριο | Adv Power Quality / Power Factor Correction | 58 | Παραμετροποιήσιμα | DPLVP | 3606485254197 | 8532100000 | 1.6 kg | 6 |  | 0.24
BLRCH138A165B69 | VarplusCan - τριφασικός πυκνωτής - 13.8/16.5 kvar - 690 V - 50/60Hz | 352.49 | 1 ΤΜΧ | 1 ΤΜΧ | 4-Μεγάλο Κτίριο | Adv Power Quality / Power Factor Correction | 58 | Παραμετροποιήσιμα | DPLVP | 3606485254203 | 8532100000 | 2.5 kg | 15 |  | 0.38
BLRCH143A172B44 | VarplusCan - τριφασικός πυκνωτής - 14.3/17.2 kvar - 440 V - 50/60Hz | 185.37 | 1 ΤΜΧ | 1 ΤΜΧ | 4-Μεγάλο Κτίριο | Adv Power Quality / Power Factor Correction | 58 | Παραμετροποιήσιμα | DPLVP | 3606485255903 | 8532100000 | 1.6 kg | 6 | 48 | 0.24
BLRCH144A173B48 | VarplusCan - τριφασικός πυκνωτής - 14.4/17.3 kvar - 480 V - 50/60Hz | 189.93 | 1 ΤΜΧ | 6 ΤΜΧ | 4-Μεγάλο Κτίριο | Adv Power Quality / Power Factor Correction | 58 | Παραμετροποιήσιμα | DPLVP | 3606485253824 | 8532100000 | 1.6 kg | 6 |  | 0.24
BLRCH150A180B40 | VarplusCan - τριφασικός πυκνωτής- 15/18 kVAR - 400 V - 50/60Hz | 149.52 | 1 ΤΜΧ | 1 ΤΜΧ | 4-Μεγάλο Κτίριο | Adv Power Quality / Power Factor Correction | 58 | Παραμετροποιήσιμα | DPLVP | 3606485255781 | 8532100000 | 1.6 kg | 6 | 48 | 0.24
BLRCH150A180B44 | VarplusCan - τριφασικός πυκνωτής - 15/18 kvar - 440 V - 50/60Hz | 149.52 | 1 ΤΜΧ | 1 ΤΜΧ | 4-Μεγάλο Κτίριο | Adv Power Quality / Power Factor Correction | 58 | Παραμετροποιήσιμα | DPLVP | 3606485255798 | 8532100000 | 1.6 kg | 6 |  | 0.24
BLRCH150A180B57 | VarplusCan - τριφασικός πυκνωτής - 15/18 kvar - 575 V - 50/60Hz | 269.22 | 1 ΤΜΧ | 1 ΤΜΧ | 4-Μεγάλο Κτίριο | Adv Power Quality / Power Factor Correction | 58 | Παραμετροποιήσιμα | DPLVP | 3606485254050 | 8532100000 | 3.2 kg | 15 |  | 0.49
BLRCH150A180B69 | VarplusCan - τριφασικός πυκνωτής - 15/18 kvar - 690 V - 50/60Hz | 299.03 | 1 ΤΜΧ | 1 ΤΜΧ | 4-Μεγάλο Κτίριο | Adv Power Quality / Power Factor Correction | 58 | Παραμετροποιήσιμα | DPLVP | 3606485254210 | 8532100000 | 2.5 kg | 15 |  | 0.38
BLRCH155A186B48 | VarplusCan - τριφασικός πυκνωτής - 15.5/18.6 kvar - 480 V - 50/60Hz | 157.32 | 1 ΤΜΧ | 6 ΤΜΧ | 4-Μεγάλο Κτίριο | Adv Power Quality / Power Factor Correction | 58 | Παραμετροποιήσιμα | DPLVP | 3606485255934 | 8532100000 | 1.6 kg | 6 |  | 0.24
BLRCH167A200B40 | VarplusCan - τριφασικός πυκνωτής - 16.7/20 kvar - 400 V - 50/60Hz | 166.44 | 1 ΤΜΧ | 1 ΤΜΧ | 4-Μεγάλο Κτίριο | Adv Power Quality / Power Factor Correction | 58 | Παραμετροποιήσιμα | DPLVP | 3606485255835 | 8532100000 | 2.5 kg | 15 |  | 0.38
BLRCH169A203B44 | VarplusCan - τριφασικός πυκνωτής - 16.9/20.3 kvar - 440 V - 50/60Hz | 166.44 | 1 ΤΜΧ | 1 ΤΜΧ | 4-Μεγάλο Κτίριο | Adv Power Quality / Power Factor Correction | 58 | Παραμετροποιήσιμα | DPLVP | 3606485253688 | 8532100000 | 2.5 kg | 3 | 15 | 0.38
BLRCH170A204B48 | VarplusCan - τριφασικός πυκνωτής - 17/20.4 kvar - 480 V - 50/60Hz | 173.66 | 1 ΤΜΧ | 1 ΤΜΧ | 4-Μεγάλο Κτίριο | Adv Power Quality / Power Factor Correction | 58 | Παραμετροποιήσιμα | DPLVP | 3606485255842 | 8532100000 | 1.6 kg | 6 | 48 | 0.24
BLRCH171A205B83 | VarplusCan - τριφασικός πυκνωτής - 17.1/20.5 kvar - 830 V - 50/60Hz | 338.93 | 1 ΤΜΧ | 1 ΤΜΧ | 4-Μεγάλο Κτίριο | Adv Power Quality / Power Factor Correction | 58 | Παραμετροποιήσιμα | DPLVP | 3606485254289 | 8532100000 | 3.2 kg | 15 |  | 0.49
BLRCH172A206B52 | VarplusCan - τριφασικός πυκνωτής - 17.2/20.6 kvar - 525 V - 50/60Hz | 173.66 | 1 ΤΜΧ | 6 ΤΜΧ | 4-Μεγάλο Κτίριο | Adv Power Quality / Power Factor Correction | 58 | Παραμετροποιήσιμα | DPLVP | 3606485253954 | 8532100000 | 1.6 kg | 6 | 48 | 0.24
BLRCH180A216B48 | VarplusCan - τριφασικός πυκνωτής - 18/21.6 kvar - 480 V - 50/60Hz | 183.88 | 1 ΤΜΧ | 1 ΤΜΧ | 4-Μεγάλο Κτίριο | Adv Power Quality / Power Factor Correction | 58 | Παραμετροποιήσιμα | DPLVP | 3606485253831 | 8532100000 | 2.5 kg | 3 | 12 | 0.38
BLRCH182A218B44 | VarplusCan - τριφασικός πυκνωτής - 18.2/21.8 kvar - 440 V - 50/60Hz | 179.47 | 1 ΤΜΧ | 1 ΤΜΧ | 4-Μεγάλο Κτίριο | Adv Power Quality / Power Factor Correction | 58 | Παραμετροποιήσιμα | DPLVP | 3606485253695 | 8532100000 | 2.5 kg | 15 |  | 0.38
BLRCH200A240B40 | VarplusCan - τριφασικός πυκνωτής- 20/24 kVAR - 400 V - 50/60Hz | 199.35 | 1 ΤΜΧ | 1 ΤΜΧ | 4-Μεγάλο Κτίριο | Adv Power Quality / Power Factor Correction | 58 | Παραμετροποιήσιμα | DPLVP | 3606485255811 | 8532100000 | 2.5 kg | 15 |  | 0.38
BLRCH200A240B44 | VarplusCan - τριφασικός πυκνωτής- 20/24 kVAR - 440 V - 50/60Hz | 199.35 | 1 ΤΜΧ | 1 ΤΜΧ | 4-Μεγάλο Κτίριο | Adv Power Quality / Power Factor Correction | 58 | Παραμετροποιήσιμα | DPLVP | 3606485255828 | 8532100000 | 2.5 kg | 15 |  | 0.38
BLRCH200A240B52 | VarplusCan - τριφασικός πυκνωτής - 20/24 kvar - 525 V - 50/60Hz | 204.32 | 1 ΤΜΧ | 1 ΤΜΧ | 4-Μεγάλο Κτίριο | Adv Power Quality / Power Factor Correction | 58 | Παραμετροποιήσιμα | DPLVP | 3606485253978 | 8532100000 | 2.5 kg | 15 |  | 0.38
BLRCH208A250B40 | VarplusCan - τριφασικός πυκνωτής - 20.8/25 kvar - 400 V - 50/60Hz | 207.42 | 1 ΤΜΧ | 1 ΤΜΧ | 4-Μεγάλο Κτίριο | Adv Power Quality / Power Factor Correction | 58 | Παραμετροποιήσιμα | DPLVP | 3606485255873 | 8532100000 | 2.5 kg | 15 |  | 0.38
BLRCH208A250B48 | VarplusCan - τριφασικός πυκνωτής - 20.8/25 kvar - 480 V - 50/60Hz | 212.52 | 1 ΤΜΧ | 1 ΤΜΧ | 4-Μεγάλο Κτίριο | Adv Power Quality / Power Factor Correction | 58 | Παραμετροποιήσιμα | DPLVP | 3606485255880 | 8532100000 | 2.5 kg | 15 |  | 0.38
BLRCH208A250B60 | VarplusCan - τριφασικός πυκνωτής - 20.8/25 kvar - 600 V - 50/60Hz | 311 | 1 ΤΜΧ | 1 ΤΜΧ | 4-Μεγάλο Κτίριο | Adv Power Quality / Power Factor Correction | 58 | Παραμετροποιήσιμα | DPLVP | 3606485254128 | 8532100000 | 3.2 kg | 15 |  | 0.49
BLRCH227A272B48 | VarplusCan - τριφασικός πυκνωτής - 22.7/27.2 kvar - 480V - 50/60Hz | 229.96 | 1 ΤΜΧ | 1 ΤΜΧ | 4-Μεγάλο Κτίριο | Adv Power Quality / Power Factor Correction | 58 | Παραμετροποιήσιμα | DPLVP | 3606480632679 | 8532100000 | 2.5 kg | 15 |  | 0.38
BLRCH250A300B40 | VarplusCan - τριφασικός πυκνωτής- 25/30 kVAR - 400 V - 50/60Hz | 249.19 | 1 ΤΜΧ | 1 ΤΜΧ | 4-Μεγάλο Κτίριο | Adv Power Quality / Power Factor Correction | 58 | Παραμετροποιήσιμα | DPLVP | 3606485255859 | 8532100000 | 2.5 kg | 15 |  | 0.38
BLRCH250A300B44 | VarplusCan - τριφασικός πυκνωτής- 25/30 kVAR - 440 V - 50/60Hz | 249.19 | 1 ΤΜΧ | 1 ΤΜΧ | 4-Μεγάλο Κτίριο | Adv Power Quality / Power Factor Correction | 58 | Παραμετροποιήσιμα | DPLVP | 3606485255866 | 8532100000 | 2.5 kg | 15 |  | 0.38
BLRCH250A300B52 | VarplusCan - τριφασικός πυκνωτής- 25/30 kVAR - 525 V - 50/60Hz | 255.48 | 1 ΤΜΧ | 1 ΤΜΧ | 4-Μεγάλο Κτίριο | Adv Power Quality / Power Factor Correction | 58 | Παραμετροποιήσιμα | DPLVP | 3606485253985 | 8532100000 | 2.5 kg | 15 |  | 0.38
BLRCH250A300B69 | VarplusCan - τριφασικός πυκνωτής- 25/30 kVAR - 690 V - 50/60Hz | 498.49 | 1 ΤΜΧ | 1 ΤΜΧ | 4-Μεγάλο Κτίριο | Adv Power Quality / Power Factor Correction | 58 | Παραμετροποιήσιμα | DPLVP | 3606485254234 | 8532100000 | 3.2 kg | 15 |  | 0.49
BLRCH258A310B48 | VarplusCan - τριφασικός πυκνωτής - 25.8/31 kvar - 480 V - 50/60Hz | 263.72 | 1 ΤΜΧ | 1 ΤΜΧ | 4-Μεγάλο Κτίριο | Adv Power Quality / Power Factor Correction | 58 | Παραμετροποιήσιμα | DPLVP | 3606485255958 | 8532100000 | 2.5 kg | 15 |  | 0.38
BLRCH276A331B69 | VarplusCan - τριφασικός πυκνωτής - 27.6/33.1 kvar - 690 V - 50/60Hz | 548.32 | 1 ΤΜΧ | 1 ΤΜΧ | 4-Μεγάλο Κτίριο | Adv Power Quality / Power Factor Correction | 58 | Παραμετροποιήσιμα | DPLVP | 3606485254241 | 8532100000 | 3.2 kg | 15 |  | 0.49
BLRCH285A342B44 | VarplusCan - τριφασικός πυκνωτής - 28.5/34.2 kvar - 440 V - 50/60Hz | 284.14 | 1 ΤΜΧ | 1 ΤΜΧ | 4-Μεγάλο Κτίριο | Adv Power Quality / Power Factor Correction | 58 | Παραμετροποιήσιμα | DPLVP | 3606485255910 | 8532100000 | 3.2 kg | 15 |  | 0.49
BLRCH288A346B48 | VarplusCan - τριφασικός πυκνωτής - 28.8/34.6 kvar - 480 V - 50/60Hz | 294.32 | 1 ΤΜΧ | 1 ΤΜΧ | 4-Μεγάλο Κτίριο | Adv Power Quality / Power Factor Correction | 58 | Παραμετροποιήσιμα | DPLVP | 3606485253848 | 8532100000 | 3.2 kg | 15 |  | 0.49
BLRCH292A350B57 | VarplusCan - τριφασικός πυκνωτής - 29.2/35 kvar - 575 V - 50/60Hz | 523.99 | 1 ΤΜΧ | 1 ΤΜΧ | 4-Μεγάλο Κτίριο | Adv Power Quality / Power Factor Correction | 58 | Παραμετροποιήσιμα | DPLVP | 3606485254067 | 8532100000 | 3.2 kg | 3 | 12 | 0.49
BLRCH300A360B40 | VarplusCan - τριφασικός πυκνωτής- 30/36 kVAR - 400 V - 50/60Hz | 299.03 | 1 ΤΜΧ | 1 ΤΜΧ | 4-Μεγάλο Κτίριο | Adv Power Quality / Power Factor Correction | 58 | Παραμετροποιήσιμα | DPLVP | 3606485253640 | 8532100000 | 3.2 kg | 15 |  | 0.49
BLRCH300A360B69 | VarplusCan - τριφασικός πυκνωτής - 30/36 kvar - 690 V - 50/60Hz | 598.17 | 1 ΤΜΧ | 1 ΤΜΧ | 4-Μεγάλο Κτίριο | Adv Power Quality / Power Factor Correction | 58 | Παραμετροποιήσιμα | DPLVP | 3606485254258 | 8532100000 | 3.2 kg | 15 |  | 0.49
BLRCH303A000B44 | VarplusCan - τριφασικός πυκνωτής- 30.3/0 kVAR - 440 V - 50/60Hz | 302.1 | 1 ΤΜΧ | 1 ΤΜΧ | 4-Μεγάλο Κτίριο | Adv Power Quality / Power Factor Correction | 58 | Παραμετροποιήσιμα | DPLVP | 3606485253718 | 8532100000 | 3.2 kg | 15 |  | 0.49
BLRCH309A371B52 | VarplusCan - τριφασικός πυκνωτής - 30.9/37.1 kvar - 525 V - 50/60Hz | 315.81 | 1 ΤΜΧ | 1 ΤΜΧ | 4-Μεγάλο Κτίριο | Adv Power Quality / Power Factor Correction | 58 | Παραμετροποιήσιμα | DPLVP | 3606485253992 | 8532100000 | 3.2 kg | 15 |  | 0.49
BLRCH315A378B48 | VarplusCan - τριφασικός πυκνωτής - 31.5/37.8 kvar - 480 V - 50/60Hz | 321.84 | 1 ΤΜΧ | 1 ΤΜΧ | 4-Μεγάλο Κτίριο | Adv Power Quality / Power Factor Correction | 58 | Παραμετροποιήσιμα | DPLVP | 3606485255941 | 8532100000 | 3.2 kg | 15 |  | 0.49
BLRCH339A407B48 | VarplusCan - τριφασικός πυκνωτής- 33.9/40.7 kVAR - 480 V - 50/60Hz | 346.43 | 1 ΤΜΧ | 1 ΤΜΧ | 4-Μεγάλο Κτίριο | Adv Power Quality / Power Factor Correction | 58 | Παραμετροποιήσιμα | DPLVP | 3606485253855 | 8532100000 | 4.1 kg | 12 |  | 0.63
BLRCH344A413B52 | VarplusCan - τριφασικός πυκνωτής - 34.4/41.3 kvar - 525 V - 50/60Hz | 351.58 | 1 ΤΜΧ | 1 ΤΜΧ | 4-Μεγάλο Κτίριο | Adv Power Quality / Power Factor Correction | 58 | Παραμετροποιήσιμα | DPLVP | 3606485254005 | 8532100000 | 3.2 kg | 15 |  | 0.49
BLRCH377A452B52 | VarplusCan - τριφασικός πυκνωτής - 37.7/45.2 kvar - 525 V - 50/60Hz | 385.28 | 1 ΤΜΧ | 1 ΤΜΧ | 4-Μεγάλο Κτίριο | Adv Power Quality / Power Factor Correction | 58 | Παραμετροποιήσιμα | DPLVP | 3606485254012 | 8532100000 | 3.2 kg | 15 |  | 0.49
BLRCH400A480B40 | VarplusCan - τριφασικός πυκνωτής - 40/48 kVAR - 400 V - 50/60Hz | 398.72 | 1 ΤΜΧ | 1 ΤΜΧ | 4-Μεγάλο Κτίριο | Adv Power Quality / Power Factor Correction | 58 | Παραμετροποιήσιμα | DPLVP | 3606485253664 | 8532100000 | 5.3 kg | 12 |  | 0.81
BLRCH400A480B44 | VarplusCan - τριφασικός πυκνωτής - 40/48 kVAR - 440 V - 50/60Hz | 398.72 | 1 ΤΜΧ | 1 ΤΜΧ | 4-Μεγάλο Κτίριο | Adv Power Quality / Power Factor Correction | 58 | Παραμετροποιήσιμα | DPLVP | 3606485253725 | 8532100000 | 4.1 kg | 12 |  | 0.63
BLRCH400A480B52 | VarplusCan - τριφασικός πυκνωτής - 40/48 kvar - 525 V - 50/60Hz | 408.77 | 1 ΤΜΧ | 1 ΤΜΧ | 4-Μεγάλο Κτίριο | Adv Power Quality / Power Factor Correction | 58 | Παραμετροποιήσιμα | DPLVP | 3606485254029 | 8532100000 | 4.1 kg | 12 |  | 0.63
BLRCH417A500B40 | VarplusCan - τριφασικός πυκνωτής - 41.7/50 kvar - 400 V - 50/60Hz | 436.41 | 1 ΤΜΧ | 1 ΤΜΧ | 4-Μεγάλο Κτίριο | Adv Power Quality / Power Factor Correction | 58 | Παραμετροποιήσιμα | DPLVP | 3606485253923 | 8532100000 | 5.3 kg | 12 |  | 0.81
BLRCH500A000B40 | VarplusCan - τριφασικός πυκνωτής - 50/0 kVAR - 400 V - 50/60Hz | 523.38 | 1 ΤΜΧ | 1 ΤΜΧ | 4-Μεγάλο Κτίριο | Adv Power Quality / Power Factor Correction | 58 | Παραμετροποιήσιμα | DPLVP | 3606485253930 | 8532100000 | 5.3 kg | 12 |  | 0.81
BLRCH500A000B44 | VarplusCan - τριφασικός πυκνωτής - 50/0 kVAR - 440 V - 50/60Hz | 523.38 | 1 ΤΜΧ | 1 ΤΜΧ | 4-Μεγάλο Κτίριο | Adv Power Quality / Power Factor Correction | 58 | Παραμετροποιήσιμα | DPLVP | 3606485253732 | 8532100000 | 5.3 kg | 12 |  | 0.81
BLRCH571A000B44 | VarplusCan - τριφασικός πυκνωτής - 57.1/0 kvar - 440 V - 50/60Hz | 597.62 | 1 ΤΜΧ | 1 ΤΜΧ | 4-Μεγάλο Κτίριο | Adv Power Quality / Power Factor Correction | 58 | Παραμετροποιήσιμα | DPLVP | 3606485253749 | 8532100000 | 5.3 kg | 12 |  | 0.81
BLRCS010A012B40 | EasyCan - τριφασικός πυκνωτής - 1/1.2 kvar - 400 V - 50/60Hz | 24.68 | 1 ΤΜΧ | 1 ΤΜΧ | 4-Μεγάλο Κτίριο | Adv Power Quality / Power Factor Correction | 58 | Παραμετροποιήσιμα | DPLVP | 3606485253220 | 8532100000 | 0.5 kg | 15 |  | 0.08
BLRCS017A020B40 | EasyCan - τριφασικός πυκνωτής - 1.7/2 kvar - 400 V - 50/60Hz | 41.89 | 1 ΤΜΧ | 1 ΤΜΧ | 4-Μεγάλο Κτίριο | Adv Power Quality / Power Factor Correction | 58 | Παραμετροποιήσιμα | DPLVP | 3606485253237 | 8532100000 | 0.7 kg | 3 | 15 | 0.11
BLRCS025A030B40 | EasyCan - τριφασικός πυκνωτής - 2.5/3 kvar - 400 V - 50/60Hz | 61.72 | 1 ΤΜΧ | 1 ΤΜΧ | 4-Μεγάλο Κτίριο | Adv Power Quality / Power Factor Correction | 58 | Παραμετροποιήσιμα | DPLVP | 3606485253251 | 8532100000 | 0.7 kg | 15 |  | 0.11
BLRCS050A060B40 | EasyCan - τριφασικός πυκνωτής - 5/6 kvar - 400 V - 50/60Hz | 61.72 | 1 ΤΜΧ | 1 ΤΜΧ | 4-Μεγάλο Κτίριο | Adv Power Quality / Power Factor Correction | 58 | Παραμετροποιήσιμα | DPLVP | 3606485255996 | 8532100000 | 0.9 kg | 15 |  | 0.14
BLRCS050A060B44 | EasyCan - τριφασικός πυκνωτής - 5/6 kvar - 440 V - 50/60Hz | 61.72 | 1 ΤΜΧ | 1 ΤΜΧ | 4-Μεγάλο Κτίριο | Adv Power Quality / Power Factor Correction | 58 | Παραμετροποιήσιμα | DPLVP | 3606485256009 | 8532100000 | 0.7 kg | 15 | 60 | 0.11
BLRCS075A090B40 | EasyCan - τριφασικός πυκνωτής - 7.5/9 kvar - 400 V - 50/60Hz | 92.43 | 1 ΤΜΧ | 1 ΤΜΧ | 4-Μεγάλο Κτίριο | Adv Power Quality / Power Factor Correction | 58 | Παραμετροποιήσιμα | DPLVP | 3606485256047 | 8532100000 | 0.9 kg | 15 |  | 0.14
BLRCS075A090B44 | EasyCan - τριφασικός πυκνωτής - 7.5/9 kvar - 440 V - 50/60Hz | 92.43 | 1 ΤΜΧ | 1 ΤΜΧ | 4-Μεγάλο Κτίριο | Adv Power Quality / Power Factor Correction | 58 | Παραμετροποιήσιμα | DPLVP | 3606485256054 | 8532100000 | 0.9 kg | 15 | 60 | 0.14
BLRCS100A120B44 | EasyCan - τριφασικός πυκνωτής - 10/12 kvar - 440 V - 50/60Hz | 106.87 | 1 ΤΜΧ | 1 ΤΜΧ | 4-Μεγάλο Κτίριο | Adv Power Quality / Power Factor Correction | 58 | Παραμετροποιήσιμα | DPLVP | 3606485256092 | 8532100000 | 1.1 kg | 15 |  | 0.17
BLRCS104A125B40 | EasyCan - τριφασικός πυκνωτής - 10.4/12.5 kvar - 400 V - 50/60Hz | 111.2 | 1 ΤΜΧ | 1 ΤΜΧ | 4-Μεγάλο Κτίριο | Adv Power Quality / Power Factor Correction | 58 | Παραμετροποιήσιμα | DPLVP | 3606485256139 | 8532100000 | 1.2 kg | 6 | 48 | 0.18
BLRCS125A150B40 | EasyCan - τριφασικός πυκνωτής - 12.5/15 kvar - 400 V - 50/60Hz | 133.52 | 1 ΤΜΧ | 1 ΤΜΧ | 4-Μεγάλο Κτίριο | Adv Power Quality / Power Factor Correction | 58 | Παραμετροποιήσιμα | DPLVP | 3606485256115 | 8532100000 | 1.3 kg | 8 | 32 | 0.2
BLRCS125A150B44 | EasyCan - τριφασικός πυκνωτής - 12.5/15 kvar - 440V - 50/60Hz | 133.52 | 1 ΤΜΧ | 1 ΤΜΧ | 4-Μεγάλο Κτίριο | Adv Power Quality / Power Factor Correction | 58 | Παραμετροποιήσιμα | DPLVP | 3606485256122 | 8532100000 | 1.3 kg | 8 | 32 | 0.2
BLRCS143A172B44 | EasyCan - τριφασικός πυκνωτής - 14.3/17.2 kvar - 440 V - 50/60Hz | 152.78 | 1 ΤΜΧ | 1 ΤΜΧ | 4-Μεγάλο Κτίριο | Adv Power Quality / Power Factor Correction | 58 | Παραμετροποιήσιμα | DPLVP | 3606485253343 | 8532100000 | 1.3 kg | 8 | 32 | 0.2
BLRCS150A180B40 | EasyCan - τριφασικός πυκνωτής - 15/18 kvar - 400 V - 50/60Hz | 123.33 | 1 ΤΜΧ | 1 ΤΜΧ | 4-Μεγάλο Κτίριο | Adv Power Quality / Power Factor Correction | 58 | Παραμετροποιήσιμα | DPLVP | 3606485256153 | 8532100000 | 1.3 kg | 8 | 32 | 0.2
BLRCS150A180B44 | EasyCan - τριφασικός πυκνωτής - 15/18 kvar - 440 V - 50/60Hz | 123.33 | 1 ΤΜΧ | 1 ΤΜΧ | 4-Μεγάλο Κτίριο | Adv Power Quality / Power Factor Correction | 58 | Παραμετροποιήσιμα | DPLVP | 3606485256160 | 8532100000 | 1.3 kg | 8 |  | 0.2
BLRCS167A200B40 | EasyCan - τριφασικός πυκνωτής - 16.7/20 kvar - 400 V - 50/60Hz | 137.24 | 1 ΤΜΧ | 1 ΤΜΧ | 4-Μεγάλο Κτίριο | Adv Power Quality / Power Factor Correction | 58 | Παραμετροποιήσιμα | DPLVP | 3606485256207 | 8532100000 | 2.3 kg | 8 | 96 | 0.35
BLRCS169A203B44 | EasyCan - τριφασικός πυκνωτής - 16.9/20.3 kvar - 440 V - 50/60Hz | 137.24 | 1 ΤΜΧ | 1 ΤΜΧ | 4-Μεγάλο Κτίριο | Adv Power Quality / Power Factor Correction | 58 | Παραμετροποιήσιμα | DPLVP | 3606485253350 | 8532100000 | 2.3 kg |  | 8 | 0.35
BLRCS182A218B44 | EasyCan - τριφασικός πυκνωτής - 18.2/21.8 kvar - 440 V - 50/60Hz | 147.96 | 1 ΤΜΧ | 1 ΤΜΧ | 4-Μεγάλο Κτίριο | Adv Power Quality / Power Factor Correction | 58 | Παραμετροποιήσιμα | DPLVP | 3606485253367 | 8532100000 | 2.3 kg | 8 | 32 | 0.35
BLRCS200A240B40 | EasyCan - τριφασικός πυκνωτής - 20/24 kvar - 400 V - 50/60Hz | 164.39 | 1 ΤΜΧ | 1 ΤΜΧ | 4-Μεγάλο Κτίριο | Adv Power Quality / Power Factor Correction | 58 | Παραμετροποιήσιμα | DPLVP | 3606485256184 | 8532100000 | 2.3 kg | 8 | 32 | 0.35
BLRCS200A240B44 | EasyCan - τριφασικός πυκνωτής - 20/24 kvar - 440 V - 50/60Hz | 164.39 | 1 ΤΜΧ | 1 ΤΜΧ | 4-Μεγάλο Κτίριο | Adv Power Quality / Power Factor Correction | 58 | Παραμετροποιήσιμα | DPLVP | 3606485256191 | 8532100000 | 2.3 kg | 8 |  | 0.35
BLRCS208A250B40 | EasyCan - τριφασικός πυκνωτής - 20.8/25 kvar - 400 V - 50/60Hz | 171.05 | 1 ΤΜΧ | 1 ΤΜΧ | 4-Μεγάλο Κτίριο | Adv Power Quality / Power Factor Correction | 58 | Παραμετροποιήσιμα | DPLVP | 3606485256245 | 8532100000 | 2.3 kg | 8 | 96 | 0.35
BLRCS222A266B40 | EasyCan - τριφασικός πυκνωτής - 22.2/26.6 kvar - 400V - 50/60Hz | 185.02 | 1 ΤΜΧ | 1 ΤΜΧ | 4-Μεγάλο Κτίριο | Adv Power Quality / Power Factor Correction | 58 | Παραμετροποιήσιμα | DPLVP | 3606480547744 | 8532100000 | 2.3 kg |  | 8 | 0.35
BLRCS250A300B40 | EasyCan - τριφασικός πυκνωτής - 25/30 kvar - 400 V - 50/60Hz | 205.49 | 1 ΤΜΧ | 1 ΤΜΧ | 4-Μεγάλο Κτίριο | Adv Power Quality / Power Factor Correction | 58 | Παραμετροποιήσιμα | DPLVP | 3606485256221 | 8532100000 | 2.3 kg | 8 | 32 | 0.35
BLRCS250A300B44 | EasyCan - τριφασικός πυκνωτής - 25/30 kvar - 440 V - 50/60Hz | 205.49 | 1 ΤΜΧ | 1 ΤΜΧ | 4-Μεγάλο Κτίριο | Adv Power Quality / Power Factor Correction | 58 | Παραμετροποιήσιμα | DPLVP | 3606485256238 | 8532100000 | 2.3 kg | 8 | 32 | 0.35
BLRCS277A332B40 | EasyCan - τριφασικός πυκνωτής - 27.7/33.2 kvar - 400V - 50/60Hz | 226.12 | 1 ΤΜΧ | 1 ΤΜΧ | 4-Μεγάλο Κτίριο | Adv Power Quality / Power Factor Correction | 58 | Παραμετροποιήσιμα | DPLVP | 3606480547751 | 8532100000 | 3.2 kg | 15 |  | 0.49
BLRCS285A342B44 | EasyCan - τριφασικός πυκνωτής - 28.5/34.2 kvar - 440 V - 50/60Hz | 234.34 | 1 ΤΜΧ | 1 ΤΜΧ | 4-Μεγάλο Κτίριο | Adv Power Quality / Power Factor Correction | 58 | Παραμετροποιήσιμα | DPLVP | 3606485253381 | 8532100000 | 2.3 kg | 8 |  | 0.35
BLRCS303A364B44 | EasyCan - τριφασικός πυκνωτής - 30.3/36.4 kvar - 440 V - 50/60Hz | 249.04 | 1 ΤΜΧ | 1 ΤΜΧ | 4-Μεγάλο Κτίριο | Adv Power Quality / Power Factor Correction | 58 | Παραμετροποιήσιμα | DPLVP | 3606485253398 | 8532100000 | 2.3 kg | 8 |  | 0.35
BMEAHI0812 | analog isolated high level input module, Modicon X80, 8 HART inputs, 4 to 20mA | 1610 | 1 ΤΜΧ | 1 ΤΜΧ | 7-Βιομηχανία - Προγραμματιζόμενα | Automation controllers | 76 | Προγραμματιζόμενα | IDPAC | 3606480692314 | 8538909999 | 0.233 kg | 15 |  | 0.04
BMEAHI0812H | analog isolated high level input module, Modicon X80, 8 HART inputs, 4 to 20mA, for severe environments | 1930 | 1 ΤΜΧ | 1 ΤΜΧ | 7-Βιομηχανία - Προγραμματιζόμενα | Automation controllers | 76 | Προγραμματιζόμενα | IDPAC | 3606485418315 | 8538909999 | 0.233 kg | 15 |  | 0.04
BMEAHO0412 | analog isolated high level output module, Modicon X80, 4 HART outputs, 4 to 20mA | 1200 | 1 ΤΜΧ | 1 ΤΜΧ | 7-Βιομηχανία - Προγραμματιζόμενα | Automation controllers | 76 | Προγραμματιζόμενα | IDPAC | 3606480692321 | 8538909999 | 0.223 kg | 15 |  | 0.03
BMEAHO0412C | Analog isolated high level output module, Modicon X80, 4 HART outputs, 4 to 20mA, conformal coating | 1320 | 1 ΤΜΧ | 1 ΤΜΧ | 7-Βιομηχανία - Προγραμματιζόμενα | Automation controllers | 76 | Προγραμματιζόμενα | IDPAC | 3606480927799 | 8538909999 | 0.223 kg | 15 |  | 0.03
BMECRA31210 | EIO drop adapter, Modicon X80, with Ethernet backplane | 1540 | 1 ΤΜΧ | 1 ΤΜΧ | 7-Βιομηχανία - Προγραμματιζόμενα | Automation controllers | 76 | Προγραμματιζόμενα | IDPAC | 3595864174013 | 8517620000 | 0.225 kg | 15 | 120 | 0.03
BMECRA31210C | EIO drop adapter, Modicon X80, with Ethernet backplane, coated | 1700 | 1 ΤΜΧ | 1 ΤΜΧ | 7-Βιομηχανία - Προγραμματιζόμενα | Automation controllers | 76 | Προγραμματιζόμενα | IDPAC | 3595864174020 | 8517620000 | 0.225 kg | 15 |  | 0.03
BMECXM0100 | CANopen X80 Master | 889 | 1 ΤΜΧ | 1 ΤΜΧ | 7-Βιομηχανία - Προγραμματιζόμενα | Automation controllers | 76 | Προγραμματιζόμενα | IDPAC | 3606485407142 | 8517620000 |  | 15
BMECXM0100H | communication module, Modicon X80, CANopen, master, hardened | 1070 | 1 ΤΜΧ | 1 ΤΜΧ | 7-Βιομηχανία - Προγραμματιζόμενα | Automation controllers | 76 | Προγραμματιζόμενα | IDPAC | 3606485407159 | 8517620000 |  | 15
BMEH582040 | redundant processor, Modicon M580, 8MB, 61 Ethernet devices, 8 local racks, 8 remote IO racks | 6150 | 1 ΤΜΧ | 1 ΤΜΧ | 7-Βιομηχανία - Προγραμματιζόμενα | Automation controllers | 76 | Προγραμματιζόμενα | IDPAC | 3606485439976 | 8537109199 | 0.849 kg | 6 | 48 | 0.13
BMEH582040C | redundant processor, Modicon M580, 8MB, 61 Ethernet devices, 8 local racks, 8 remote IO racks, conformal coating | 7050 | 1 ΤΜΧ | 1 ΤΜΧ | 7-Βιομηχανία - Προγραμματιζόμενα | Automation controllers | 76 | Προγραμματιζόμενα | IDPAC | 3606485439983 | 8537109199 | 0.849 kg | 6 |  | 0.13
BMEH582040K | redundant processor kit, Modicon M580, 8MB, 61 Ethernet devices, 8 Remote I/O racks | 11890 | 1 ΤΜΧ | 1 ΤΜΧ | 7-Βιομηχανία - Προγραμματιζόμενα | Automation controllers | 76 | Προγραμματιζόμενα | IDPAC | 3606480927416 | 8537109199 | 1.698 kg
BMEH584040 | redundant processor, Modicon M580, 16MB, 61 Ethernet devices, 16 remote IO racks of X80 and Quantum IO | 10670 | 1 ΤΜΧ | 1 ΤΜΧ | 7-Βιομηχανία - Προγραμματιζόμενα | Automation controllers | 76 | Προγραμματιζόμενα | IDPAC | 3606485439990 | 8537109199 | 0.849 kg | 6 |  | 0.13
BMEH584040C | redundant processor, Modicon M580, 16MB, 61 Ethernet devices, 16 remote IO racks of X80 and Quantum, conformal coating | 12230 | 1 ΤΜΧ | 1 ΤΜΧ | 7-Βιομηχανία - Προγραμματιζόμενα | Automation controllers | 76 | Προγραμματιζόμενα | IDPAC | 3606485440002 | 8537109199 | 0.849 kg | 6 |  | 0.13
BMEH584040K | redundant processor kit, Modicon M580, 16MB, 61 Ethernet devices, 16 Remote I/O racks (X80 & Quantum I/O) | 20620 | 1 ΤΜΧ | 1 ΤΜΧ | 7-Βιομηχανία - Προγραμματιζόμενα | Automation controllers | 76 | Προγραμματιζόμενα | IDPAC | 3606480927423 | 8537109199 | 1.698 kg | 8
BMEH584040S | redundant safety processor, Modicon M580, 16MB, 61 Ethernet devices, 16 remote IO racks of X80 & Quantum IO | 10830 | 1 ΤΜΧ | 1 ΤΜΧ | 7-Βιομηχανία - Προγραμματιζόμενα | Automation controllers | 76 | Προγραμματιζόμενα | IDPAC | 3606489562526 | 8537109199 | 0.849 kg | 6 |  | 0.13
BMEH586040 | redundant processor, Modicon M580, 64MB, 61 Ethernet devices, 31 remote IO racks of X80 and Quantum IO | 15270 | 1 ΤΜΧ | 1 ΤΜΧ | 7-Βιομηχανία - Προγραμματιζόμενα | Automation controllers | 76 | Προγραμματιζόμενα | IDPAC | 3606485440019 | 8537109199 | 0.849 kg | 6 |  | 0.13
BMEH586040C | redundant processor, Modicon M580, 64MB, 61 Ethernet devices, 31 remote IO racks of X80 and Quantum, conformal coating | 17500 | 1 ΤΜΧ | 1 ΤΜΧ | 7-Βιομηχανία - Προγραμματιζόμενα | Automation controllers | 76 | Προγραμματιζόμενα | IDPAC | 3606485440026 | 8537109199 | 0.849 kg | 6 |  | 0.13
BMENOC0301 | network module, Modicon M580, Ethernet IP/Modbus TCP | 1520 | 1 ΤΜΧ | 1 ΤΜΧ | 7-Βιομηχανία - Προγραμματιζόμενα | Automation controllers | 76 | Προγραμματιζόμενα | IDPAC | 3606480713903 | 8517620000 | 0.2 kg | 15 |  | 0.03
BMENOC0301C | network module, Modicon M580, Ethernet IP/Modbus TCP, coated | 1680 | 1 ΤΜΧ | 1 ΤΜΧ | 7-Βιομηχανία - Προγραμματιζόμενα | Automation controllers | 76 | Προγραμματιζόμενα | IDPAC | 3606480713910 | 8517620000 | 0.2 kg | 15 |  | 0.03
BMENOC0302 | M580 High performance Ethernet module | 1680 | 1 ΤΜΧ | 1 ΤΜΧ | 7-Βιομηχανία - Προγραμματιζόμενα | Automation controllers | 76 | Προγραμματιζόμενα | IDPAC | 3606485871417 | 8537109199 | 0.4 kg | 8
BMENOC0311 | network module, Modicon M580, FactoryCast Ethernet | 1780 | 1 ΤΜΧ | 1 ΤΜΧ | 7-Βιομηχανία - Προγραμματιζόμενα | Automation controllers | 76 | Προγραμματιζόμενα | IDPAC | 3606480713927 | 8517620000 | 0.2 kg | 15 |  | 0.04
BMENOC0311C | Network module, Modicon M580, FactoryCast Ethernet, coated | 1960 | 1 ΤΜΧ | 1 ΤΜΧ | 7-Βιομηχανία - Προγραμματιζόμενα | Automation controllers | 76 | Προγραμματιζόμενα | IDPAC | 3606480713934 | 8517620000 | 0.2 kg | 15 |  | 0.03
BMENOC0321 | control router, Modicon M580, Ethernet | 2030 | 1 ΤΜΧ | 1 ΤΜΧ | 7-Βιομηχανία - Προγραμματιζόμενα | Automation controllers | 76 | Προγραμματιζόμενα | IDPAC | 3606480887901 | 8517620000 | 0.2 kg | 15 |  | 0.03
BMENOC0321C | control router, Modicon M580, Ethernet, conformal coating | 2240 | 1 ΤΜΧ | 1 ΤΜΧ | 7-Βιομηχανία - Προγραμματιζόμενα | Automation controllers | 76 | Προγραμματιζόμενα | IDPAC | 3606480887918 | 8517620000 | 0.2 kg | 15 |  | 0.03
BMENOP0300 | communication module, Modicon M580, IEC 61850 | 3570 | 1 ΤΜΧ | 1 ΤΜΧ | 7-Βιομηχανία - Προγραμματιζόμενα | Automation controllers | 76 | Προγραμματιζόμενα | IDPAC | 3606481285980 | 8517620000 | 0.24 kg | 15 |  | 0.04
BMENOP0300C | Communication module, Modicon M580, IEC 61850, coated | 3920 | 1 ΤΜΧ | 1 ΤΜΧ | 7-Βιομηχανία - Προγραμματιζόμενα | Automation controllers | 76 | Προγραμματιζόμενα | IDPAC | 3606481285997 | 8517620000 | 0.24 kg | 5
BMENOR2200H | communication module, Modicon M580, IEC 60870-5-101/104, DNP3, for severe environments | 1700 | 1 ΤΜΧ | 1 ΤΜΧ | 7-Βιομηχανία - Προγραμματιζόμενα | Automation controllers | 76 | Προγραμματιζόμενα | IDPAC | 3606489744236 | 8517620000 | 0.41 kg | 8 |  | 0.06
BMENOS0300 | switch module, Modicon X80, network option switch | 556 | 1 ΤΜΧ | 1 ΤΜΧ | 7-Βιομηχανία - Προγραμματιζόμενα | Automation controllers | 76 | Προγραμματιζόμενα | IDPAC | 3606480800061 | 8517620000 |  | 15
BMENOS0300C | Network Option Switch with conformal coating | 612 | 1 ΤΜΧ | 1 ΤΜΧ | 7-Βιομηχανία - Προγραμματιζόμενα | Automation controllers | 76 | Προγραμματιζόμενα | IDPAC | 3606480800078 | 8517620000 |  | 5
BMENUA0100 | communication module, Modicon M580, OPC UA | 2040 | 1 ΤΜΧ | 1 ΤΜΧ | 7-Βιομηχανία - Προγραμματιζόμενα | Automation controllers | 76 | Προγραμματιζόμενα | IDPAC | 3606489751364 | 8517620000 | 0.4 kg | 8 |  | 0.06
BMENUA0100H | communication module, Modicon M580, OPC UA, for severe environments | 2450 | 1 ΤΜΧ | 1 ΤΜΧ | 7-Βιομηχανία - Προγραμματιζόμενα | Automation controllers | 76 | Προγραμματιζόμενα | IDPAC | 3606489751371 | 8517620000 | 0.4 kg | 4 | 64 | 0.06
BMEP581020 | standalone processor, Modicon M580, 4MB, 61 Ethernet devices, 4 local IO racks of 1024 digital, 256 analog | 2790 | 1 ΤΜΧ | 1 ΤΜΧ | 7-Βιομηχανία - Προγραμματιζόμενα | Automation controllers | 76 | Προγραμματιζόμενα | IDPAC | 3595864174303 | 8537109199 | 0.849 kg | 6 | 48 | 0.13
BMEP581020H | standalone processor, Modicon M580, 4MB, 61 Ethernet devices, 4 local IO racks of 1024 digital, 256 analog, severe environment | 3350 | 1 ΤΜΧ | 1 ΤΜΧ | 7-Βιομηχανία - Προγραμματιζόμενα | Automation controllers | 76 | Προγραμματιζόμενα | IDPAC | 3595864174471 | 8537109199 | 0.849 kg | 6 |  | 0.13
BMEP582020 | standalone processor, Modicon M580, 8MB, 125 Ethernet devices, 4 local IO racks of 2045 digital, 512 analog | 4450 | 1 ΤΜΧ | 1 ΤΜΧ | 7-Βιομηχανία - Προγραμματιζόμενα | Automation controllers | 76 | Προγραμματιζόμενα | IDPAC | 3595864174419 | 8537109199 | 0.849 kg | 6 |  | 0.13
BMEP582020H | standalone processor, Modicon M580, 8MB, 125 Ethernet devices, 4 local IO racks of 2045 digital, 512 analog, severe environment | 5340 | 1 ΤΜΧ | 1 ΤΜΧ | 7-Βιομηχανία - Προγραμματιζόμενα | Automation controllers | 76 | Προγραμματιζόμενα | IDPAC | 3595864174488 | 8537109199 | 0.849 kg | 6 |  | 0.13
BMEP582040 | standalone processor, Modicon M580, 8MB, 61 Ethernet devices, 8 remote IO racks of X80 | 4700 | 1 ΤΜΧ | 1 ΤΜΧ | 7-Βιομηχανία - Προγραμματιζόμενα | Automation controllers | 76 | Προγραμματιζόμενα | IDPAC | 3595864174426 | 8537109199 | 0.849 kg | 6 |  | 0.13
BMEP582040H | standalone processor, Modicon M580, 8MB, 61 Ethernet devices, 8 remote IO racks of X80, for severe environment | 5640 | 1 ΤΜΧ | 1 ΤΜΧ | 7-Βιομηχανία - Προγραμματιζόμενα | Automation controllers | 76 | Προγραμματιζόμενα | IDPAC | 3595864174495 | 8537109199 | 0.849 kg | 6 |  | 0.13
BMEP582040S | standalone safety processor, Modicon M580, 8MB, 61 Ethernet devices, 8 remote IO racks, 16 CIP safety devices | 4750 | 1 ΤΜΧ | 1 ΤΜΧ | 7-Βιομηχανία - Προγραμματιζόμενα | Automation controllers | 76 | Προγραμματιζόμενα | IDPAC | 3606489705480 | 8537109199 | 0.849 kg | 6 |  | 0.13
BMEP583020 | standalone processor, Modicon M580, 12MB, 125 Ethernet devices, 8 local IO racks of 3072 digital, 768 analog | 6990 | 1 ΤΜΧ | 1 ΤΜΧ | 7-Βιομηχανία - Προγραμματιζόμενα | Automation controllers | 76 | Προγραμματιζόμενα | IDPAC | 3595864174433 | 8537109199 | 0.849 kg | 6 |  | 0.13
BMEP583040 | standalone processor, Modicon M580, 12MB, 61 Ethernet devices, 16 remote IO racks | 7360 | 1 ΤΜΧ | 1 ΤΜΧ | 7-Βιομηχανία - Προγραμματιζόμενα | Automation controllers | 76 | Προγραμματιζόμενα | IDPAC | 3595864174440 | 8537109199 | 0.849 kg | 6 |  | 0.13
BMEP584020 | standalone processor, Modicon M580, 16MB, 125 Ethernet devices, 8 local IO racks of 4096 digital, 1024 analog | 10150 | 1 ΤΜΧ | 1 ΤΜΧ | 7-Βιομηχανία - Προγραμματιζόμενα | Automation controllers | 76 | Προγραμματιζόμενα | IDPAC | 3595864174457 | 8537109199 | 0.849 kg | 6 |  | 0.13
BMEP584040 | standalone processor, Modicon M580, 16MB, 61 Ethernet devices, 16 remote IO racks of X80 and Quantum | 10680 | 1 ΤΜΧ | 1 ΤΜΧ | 7-Βιομηχανία - Προγραμματιζόμενα | Automation controllers | 76 | Προγραμματιζόμενα | IDPAC | 3595864174464 | 8537109199 | 0.849 kg | 6 |  | 0.13
BMEP584040S | standalone safety processor, Modicon M580, 16MB, 61 Ethernet devices, 16 remote IO racks of X80 and Quantum, 64 CIP safety devices | 11040 | 1 ΤΜΧ | 1 ΤΜΧ | 7-Βιομηχανία - Προγραμματιζόμενα | Automation controllers | 76 | Προγραμματιζόμενα | IDPAC | 3606481204967 | 8537109199 | 0.849 kg | 6 |  | 0.13
BMEP585040 | standalone processor, Modicon M580, 24MB, 61 Ethernet devices, 31 remote IO racks of X80 and Quantum | 12700 | 1 ΤΜΧ | 1 ΤΜΧ | 7-Βιομηχανία - Προγραμματιζόμενα | Automation controllers | 76 | Προγραμματιζόμενα | IDPAC | 3606485440033 | 8537109199 | 0.849 kg | 6 |  | 0.13
BMEP585040C | standalone processor, Modicon M580, 24MB, 61 Ethernet devices, 31 remote IO racks of X80 and Quantum, conformal coating | 14610 | 1 ΤΜΧ | 1 ΤΜΧ | 7-Βιομηχανία - Προγραμματιζόμενα | Automation controllers | 76 | Προγραμματιζόμενα | IDPAC | 3606485440040 | 8537109199 | 0.849 kg | 6 |  | 0.13
BMEP586040 | standalone processor, Modicon M580, 64MB, 61 Ethernet devices, 31 remote IO racks of X80 and Quantum | 15240 | 1 ΤΜΧ | 1 ΤΜΧ | 7-Βιομηχανία - Προγραμματιζόμενα | Automation controllers | 76 | Προγραμματιζόμενα | IDPAC | 3606485440057 | 8537109199 | 0.849 kg | 6 |  | 0.13
BMEP586040C | standalone processor, Modicon M580, 64MB, 61 Ethernet devices, 31 remote IO racks of X80 and Quantum, conformal coating | 17530 | 1 ΤΜΧ | 1 ΤΜΧ | 7-Βιομηχανία - Προγραμματιζόμενα | Automation controllers | 76 | Προγραμματιζόμενα | IDPAC | 3606485440064 | 8537109199 | 0.849 kg | 6 |  | 0.13
BMEP58CPROS3 | standalone safety coprocessor, Modicon M580, SIL3 | 705 | 1 ΤΜΧ | 1 ΤΜΧ | 7-Βιομηχανία - Προγραμματιζόμενα | Automation controllers | 76 | Προγραμματιζόμενα | IDPAC | 3606489486488 | 8537109199 | 0.849 kg | 6 |  | 0.13
BMEXBP0400 | rack, Modicon X80, 4 slots, Ethernet backplane | 249 | 1 ΤΜΧ | 1 ΤΜΧ | 7-Βιομηχανία - Προγραμματιζόμενα | Automation controllers | 76 | Προγραμματιζόμενα | IDPAC | 3595864174037 | 8536909500 | 0.705 kg | 13 |  | 0.11
BMEXBP0400H | rack, Modicon X80, 4 slots, Ethernet backplane, ruggedized | 298 | 1 ΤΜΧ | 1 ΤΜΧ | 7-Βιομηχανία - Προγραμματιζόμενα | Automation controllers | 76 | Προγραμματιζόμενα | IDPAC | 3595864173948 | 8536909500 | 0.705 kg | 13 |  | 0.11
BMEXBP0602 | backplane rack, Modicon X80, 6 slots, redundant Ethernet backplane | 544 | 1 ΤΜΧ | 1 ΤΜΧ | 7-Βιομηχανία - Προγραμματιζόμενα | Automation controllers | 76 | Προγραμματιζόμενα | IDPAC | 3606480911743 | 8536909500 | 1.02 kg | 9 |  | 0.16
BMEXBP0602H | backplane rack, Modicon X80, 6 slots, redundant Ethernet backplane, severe environment | 652 | 1 ΤΜΧ | 1 ΤΜΧ | 7-Βιομηχανία - Προγραμματιζόμενα | Automation controllers | 76 | Προγραμματιζόμενα | IDPAC | 3606480911767 | 8536909500 | 1.02 kg | 9 |  | 0.16
BMEXBP0800 | rack, Modicon X80, 8 slots, Ethernet backplane | 405 | 1 ΤΜΧ | 1 ΤΜΧ | 7-Βιομηχανία - Προγραμματιζόμενα | Automation controllers | 76 | Προγραμματιζόμενα | IDPAC | 3595864174068 | 8536909500 | 1.06 kg | 9 | 36 | 0.16
BMEXBP0800H | rack, Modicon X80, 8 slots, Ethernet backplane, ruggedized | 486 | 1 ΤΜΧ | 1 ΤΜΧ | 7-Βιομηχανία - Προγραμματιζόμενα | Automation controllers | 76 | Προγραμματιζόμενα | IDPAC | 3595864174266 | 8536909500 | 1.06 kg | 9 |  | 0.16
BMEXBP1002 | rack, Modicon X80, 10 slots, Redundant PS, Ethernet backplane | 794 | 1 ΤΜΧ | 1 ΤΜΧ | 7-Βιομηχανία - Προγραμματιζόμενα | Automation controllers | 76 | Προγραμματιζόμενα | IDPAC | 3606480911750 | 8536909500 | 1.37 kg | 8 |  | 0.21
BMEXBP1002H | rack, Modicon X80, 10 slots, Redundant PS, Ethernet backplane, ruggedized | 953 | 1 ΤΜΧ | 1 ΤΜΧ | 7-Βιομηχανία - Προγραμματιζόμενα | Automation controllers | 76 | Προγραμματιζόμενα | IDPAC | 3606480911774 | 8536909500 | 1.37 kg | 8 |  | 0.21
BMEXBP1200 | rack, Modicon X80, 12 slots, Ethernet backplane | 574 | 1 ΤΜΧ | 1 ΤΜΧ | 7-Βιομηχανία - Προγραμματιζόμενα | Automation controllers | 76 | Προγραμματιζόμενα | IDPAC | 3595864173924 | 8536909500 | 1.377 kg | 8 | 32
BMEXBP1200H | rack, Modicon X80, 12 slots, Ethernet backplane, ruggedized | 689 | 1 ΤΜΧ | 1 ΤΜΧ | 7-Βιομηχανία - Προγραμματιζόμενα | Automation controllers | 76 | Προγραμματιζόμενα | IDPAC | 3595864174297 | 8536909500 | 1.377 kg | 8
BMH0701P01A2A | servo motor BMH, Lexium 32, 1.2Nm, 8000rpm, untapped shaft, without brake, IP54, 128bit encoder | 841 | 1 ΤΜΧ | 1 ΤΜΧ | 7-Βιομηχανία - Προγραμματιζόμενα | Motion Control | 79 | Προγραμματιζόμενα | IDMST | 3606485198798 | 8501510090 | 1.6 kg | 36 |  | 0.24
BMH0701P06A2A | MOTOR 70MM IEC 1,4NM IP54 750W NO KEY | 709 | 1 ΤΜΧ | 1 ΤΜΧ | 7-Βιομηχανία - Προγραμματιζόμενα | Motion Control | 79 | Προγραμματιζόμενα | IDMST | 3606480160820 | 8501510090 | 1.6 kg | 24 |  | 0.24
BMH0701P07A2A | MOTOR 70MM IEC 1,4NM IP54 750W NO KEY | 874 | 1 ΤΜΧ | 1 ΤΜΧ | 7-Βιομηχανία - Προγραμματιζόμενα | Motion Control | 79 | Προγραμματιζόμενα | IDMST | 3606485193441 | 8501510090 | 1.6 kg | 24 |  | 0.24
BMH0701P07F2A | MOTOR 70MM IEC 1,4NM IP54 750W NO KEY | 1040 | 1 ΤΜΧ | 1 ΤΜΧ | 7-Βιομηχανία - Προγραμματιζόμενα | Motion Control | 79 | Προγραμματιζόμενα | IDMST | 3606485193489 | 8501510090 | 2.6 kg | 2 | 12 | 0.4
BMH0701P11A1A | MOTOR 70MM IEC 1,4NM IP54 750W KEY ENC. | 1230 | 1 ΤΜΧ | 1 ΤΜΧ | 7-Βιομηχανία - Προγραμματιζόμενα | Motion Control | 79 | Προγραμματιζόμενα | IDMST | 3606485198729 | 8501510090 | 1.6 kg | 36 |  | 0.24
BMH0701P11A2A | servo motor BMH, Lexium 32, 1.2Nm, 8000rpm, keyed shaft, without brake, IP54, 128bit encoder | 841 | 1 ΤΜΧ | 1 ΤΜΧ | 7-Βιομηχανία - Προγραμματιζόμενα | Motion Control | 79 | Προγραμματιζόμενα | IDMST | 3606485198804 | 8501510090 | 1.6 kg | 36 |  | 0.24
BMH0701P12A2A | servo motor BMH, Lexium 32, 1.2Nm, 8000rpm, keyed shaft, without brake, IP54, 128 multiturn encoder | 980 | 1 ΤΜΧ | 1 ΤΜΧ | 7-Βιομηχανία - Προγραμματιζόμενα | Motion Control | 79 | Προγραμματιζόμενα | IDMST | 3606485193144 | 8501510090 | 1.6 kg | 36 |  | 0.24
BMH0701P16A1A | servo motor BMH, Lexium 32, 1.2Nm, 8000rpm, keyed shaft, without brake, IP54, 16bit encoder, straight | 692 | 1 ΤΜΧ | 1 ΤΜΧ | 7-Βιομηχανία - Προγραμματιζόμενα | Motion Control | 79 | Προγραμματιζόμενα | IDMST | 3606485193229 | 8501510090 | 1.6 kg | 4 | 16 | 0.24
BMH0701P17A2A | servo motor BMH, Lexium 32, 1.2Nm, 8000rpm, keyed shaft, without brake, IP54, 16 multiturn encoder | 874 | 1 ΤΜΧ | 1 ΤΜΧ | 7-Βιομηχανία - Προγραμματιζόμενα | Motion Control | 79 | Προγραμματιζόμενα | IDMST | 3606485193458 | 8501510090 | 1.6 kg | 24 |  | 0.24
BMH0701P17F2A | servo motor BMH, Lexium 32, 1.2Nm, 8000rpm, keyed shaft, with brake, IP54, 16 multiturn encoder | 1040 | 1 ΤΜΧ | 1 ΤΜΧ | 7-Βιομηχανία - Προγραμματιζόμενα | Motion Control | 79 | Προγραμματιζόμενα | IDMST | 3606485193496 | 8501510090 | 2.6 kg |  |  | 0.4
BMH0701P31F2A | MOTOR 70MM IEC 1,4NM IP65/67 750W KEY | 1000 | 1 ΤΜΧ | 1 ΤΜΧ | 7-Βιομηχανία - Προγραμματιζόμενα | Motion Control | 79 | Προγραμματιζόμενα | IDMST | 3606485198866 | 8501510090 | 2.6 kg | 36 |  | 0.4
BMH0701T06A2A | servo motor BMH, Lexium 32, 1.4Nm, 8000rpm, untapped shaft, without brake, IP54, 16bit encoder | 709 | 1 ΤΜΧ | 1 ΤΜΧ | 7-Βιομηχανία - Προγραμματιζόμενα | Motion Control | 79 | Προγραμματιζόμενα | IDMST | 3606480160783 | 8501510090 | 1.6 kg | 24 |  | 0.24
BMH0701T16A1A | servo motor BMH, Lexium 32, 1.4Nm, 8000rpm, keyed shaft, without brake, IP54, 16bit encoder, straight | 692 | 1 ΤΜΧ | 1 ΤΜΧ | 7-Βιομηχανία - Προγραμματιζόμενα | Motion Control | 79 | Προγραμματιζόμενα | IDMST | 3606485194165 | 8501510090 | 1.6 kg | 36 |  | 0.31
BMH0701T16A2A | servo motor BMH, Lexium 32, 1.4Nm, 8000rpm, keyed shaft, without brake, IP54, 16bit encoder | 709 | 1 ΤΜΧ | 1 ΤΜΧ | 7-Βιομηχανία - Προγραμματιζόμενα | Motion Control | 79 | Προγραμματιζόμενα | IDMST | 3606485194233 | 8501510090 | 1.6 kg | 36 |  | 0.24
BMH0701T17F2A | MOTOR 70MM IEC 1,4NM IP54 690W KEY ENC. | 1040 | 1 ΤΜΧ | 1 ΤΜΧ | 7-Βιομηχανία - Προγραμματιζόμενα | Motion Control | 79 | Προγραμματιζόμενα | IDMST | 3606485194431 | 8501510090 | 2.6 kg | 36
BMH0702P06A2A | servo motor BMH, Lexium 32, 2.5Nm, 8000rpm, untapped shaft, without brake, IP54, 16bit encoder, 3 phases | 790 | 1 ΤΜΧ | 1 ΤΜΧ | 7-Βιομηχανία - Προγραμματιζόμενα | Motion Control | 79 | Προγραμματιζόμενα | IDMST | 3606480160837 | 8501522089 | 2.3 kg | 12 |  | 0.27
BMH0702P11A2A | servo motor BMH, Lexium 32, 2.5Nm, 8000rpm, keyed shaft, without brake, IP54, 128bit encoder, 3 phases | 937 | 1 ΤΜΧ | 1 ΤΜΧ | 7-Βιομηχανία - Προγραμματιζόμενα | Motion Control | 79 | Προγραμματιζόμενα | IDMST | 3606485198965 | 8501522089 | 2.3 kg | 4 | 16 | 0.27
BMH0702P16A1A | servo motor BMH, Lexium 32, 2.5Nm, 8000rpm, keyed shaft, without brake, IP54, 16bit encoder, straight, 3 phases | 771 | 1 ΤΜΧ | 1 ΤΜΧ | 7-Βιομηχανία - Προγραμματιζόμενα | Motion Control | 79 | Προγραμματιζόμενα | IDMST | 3606485193694 | 8501522089 | 2.3 kg | 36 |  | 0.27
BMH0702P16A2A | servo motor BMH, Lexium 32, 2.5Nm, 8000rpm, keyed shaft, without brake, IP54, 16bit encoder, 3 phases | 790 | 1 ΤΜΧ | 1 ΤΜΧ | 7-Βιομηχανία - Προγραμματιζόμενα | Motion Control | 79 | Προγραμματιζόμενα | IDMST | 3606485193762 | 8501510090 | 2.3 kg | 24 |  | 0.27
BMH0702P16F2A | servo motor BMH, Lexium 32, 2.5Nm, 8000rpm, keyed shaft, with brake, IP54, 16bit encoder, 3 phases | 940 | 1 ΤΜΧ | 1 ΤΜΧ | 7-Βιομηχανία - Προγραμματιζόμενα | Motion Control | 79 | Προγραμματιζόμενα | IDMST | 3606485193809 | 8501522089 | 3.3 kg | 36 |  | 0.43
BMH0702P17A1A | MOTOR 70MM IEC 2,5NM IP54 1160W KEY | 1420 | 1 ΤΜΧ | 1 ΤΜΧ | 7-Βιομηχανία - Προγραμματιζόμενα | Motion Control | 79 | Προγραμματιζόμενα | IDMST | 3606485193847 | 8501522089 | 2.3 kg | 36 |  | 0.35
BMH0702T06F2A | MOTOR 70MM IEC 2,5NM IP54 1080W NO KEY | 940 | 1 ΤΜΧ | 1 ΤΜΧ | 7-Βιομηχανία - Προγραμματιζόμενα | Motion Control | 79 | Προγραμματιζόμενα | IDMST | 3606485194738 | 8501522089 | 3.3 kg | 36 |  | 0.5
BMH0702T16A2A | servo motor BMH, Lexium 32, 2.5Nm, 8000rpm, keyed shaft, without brake, IP54, 16bit encoder | 790 | 1 ΤΜΧ | 1 ΤΜΧ | 7-Βιομηχανία - Προγραμματιζόμενα | Motion Control | 79 | Προγραμματιζόμενα | IDMST | 3606485194707 | 8501522089 | 2.3 kg | 24 |  | 0.27
BMH0703P01A2A | servo motor BMH, Lexium 32, 3.4Nm, 8000rpm, untapped shaft, without brake, IP54, 128bit encoder, 3 phases | 1020 | 1 ΤΜΧ | 1 ΤΜΧ | 7-Βιομηχανία - Προγραμματιζόμενα | Motion Control | 79 | Προγραμματιζόμενα | IDMST | 3606485199115 | 8501522089 | 3 kg |  |  | 0.31
BMH0703P06A1A | MOTOR 70MM IEC 3,4NM IP54 1320W NO KEY | 1260 | 1 ΤΜΧ | 1 ΤΜΧ | 7-Βιομηχανία - Προγραμματιζόμενα | Motion Control | 79 | Προγραμματιζόμενα | IDMST | 3606485199351 | 8501522089 | 3 kg | 36 |  | 0.46
BMH0703P06F2A | servo motor BMH, Lexium 32, 3.4Nm, 8000rpm, untapped shaft, with brake, IP54, 16bit encoder, 3 phases | 1030 | 1 ΤΜΧ | 1 ΤΜΧ | 7-Βιομηχανία - Προγραμματιζόμενα | Motion Control | 79 | Προγραμματιζόμενα | IDMST | 3606485199474 | 8501522089 | 4 kg | 36 |  | 0.46
BMH0703P16A1A | servo motor BMH, Lexium 32, 3.4Nm, 8000rpm, keyed shaft, without brake, IP54, 16bit encoder, straight, 3 phases | 842 | 1 ΤΜΧ | 1 ΤΜΧ | 7-Βιομηχανία - Προγραμματιζόμενα | Motion Control | 79 | Προγραμματιζόμενα | IDMST | 3606485199368 | 8501522089 | 3 kg | 36 |  | 0.31
BMH0703P16A2A | servo motor BMH, Lexium 32, 3.4Nm, 8000rpm, keyed shaft, without brake, IP54, 16bit encoder, 3 phases | 863 | 1 ΤΜΧ | 1 ΤΜΧ | 7-Βιομηχανία - Προγραμματιζόμενα | Motion Control | 79 | Προγραμματιζόμενα | IDMST | 3606485199443 | 8501522089 | 3 kg | 12 |  | 0.31
BMH0703P16F2A | servo motor BMH, Lexium 32, 3.4Nm, 8000rpm, keyed shaft, with brake, IP54, 16bit encoder, 3 phases | 1030 | 1 ΤΜΧ | 1 ΤΜΧ | 7-Βιομηχανία - Προγραμματιζόμενα | Motion Control | 79 | Προγραμματιζόμενα | IDMST | 3606485199481 | 8501522089 | 4 kg | 18 |  | 0.46
BMH0703P17A2A | servo motor BMH, Lexium 32, 3.4Nm, 8000rpm, keyed shaft, without brake, IP54, 16 multiturn encoder, 3 phases | 1060 | 1 ΤΜΧ | 1 ΤΜΧ | 7-Βιομηχανία - Προγραμματιζόμενα | Motion Control | 79 | Προγραμματιζόμενα | IDMST | 3606485199603 | 8501522089 | 3 kg | 36 |  | 0.31
BMH0703T06A2A | MOTOR 70MM IEC 3,4NM IP54 1130W NO KEY | 863 | 1 ΤΜΧ | 1 ΤΜΧ | 7-Βιομηχανία - Προγραμματιζόμενα | Motion Control | 79 | Προγραμματιζόμενα | IDMST | 3606485195162 | 8501522089 | 3 kg | 4 | 24 | 0.46
BMH0703T07F2A | MOTOR 70MM IEC 3,4NM IP54 1130W NO KEY | 1270 | 1 ΤΜΧ | 1 ΤΜΧ | 7-Βιομηχανία - Προγραμματιζόμενα | Motion Control | 79 | Προγραμματιζόμενα | IDMST | 3606485195360 | 8501522089 | 4 kg |  |  | 0.61
BMH0703T16A2A | servo motor BMH, Lexium 32, 3.4Nm, 8000rpm, keyed shaft, without brake, IP54, 16bit encoder | 863 | 1 ΤΜΧ | 1 ΤΜΧ | 7-Βιομηχανία - Προγραμματιζόμενα | Motion Control | 79 | Προγραμματιζόμενα | IDMST | 3606485195179 | 8501522089 | 3 kg |  |  | 0.31
BMH1001P02F1A | servo motor BMH, Lexium 32, 3.3Nm, 6000rpm, untapped shaft, with brake, IP54, 128 multiturn encoder, straight | 1400 | 1 ΤΜΧ | 1 ΤΜΧ | 7-Βιομηχανία - Προγραμματιζόμενα | Motion Control | 79 | Προγραμματιζόμενα | IDMST | 3606485195445 | 8501522089 | 4.8 kg | 24 |  | 0.73
BMH1001P06A2A | MOTOR 100MM IEC 3,6NM IP54 1260W NO KEY | 872 | 1 ΤΜΧ | 1 ΤΜΧ | 7-Βιομηχανία - Προγραμματιζόμενα | Motion Control | 79 | Προγραμματιζόμενα | IDMST | 3606480160844 | 8501522089 | 3.34 kg | 2 | 8 | 0.51
BMH1001P06F1A | MOTOR 100MM IEC 3,6NM IP54 1260W NO KEY | 1010 | 1 ΤΜΧ | 1 ΤΜΧ | 7-Βιομηχανία - Προγραμματιζόμενα | Motion Control | 79 | Προγραμματιζόμενα | IDMST | 3606485195605 | 8501522089 | 4.8 kg | 2 | 8 | 0.73
BMH1001P07A2A | MOTOR 100MM IEC 3,6NM IP54 1260W NO KEY | 1070 | 1 ΤΜΧ | 1 ΤΜΧ | 7-Βιομηχανία - Προγραμματιζόμενα | Motion Control | 79 | Προγραμματιζόμενα | IDMST | 3606485195797 | 8501522089 | 3.34 kg | 24 |  | 0.51
BMH1001P16A1A | MOTOR 100MM IEC 3,6NM IP54 1260W KEY | 851 | 1 ΤΜΧ | 1 ΤΜΧ | 7-Βιομηχανία - Προγραμματιζόμενα | Motion Control | 79 | Προγραμματιζόμενα | IDMST | 3606485195575 | 8501522089 | 3.34 kg | 2 |  | 0.51
BMH1001P16A2A | servo motor BMH, Lexium 32, 3.3Nm, 6000rpm, keyed shaft, without brake, IP54, 16bit encoder | 872 | 1 ΤΜΧ | 1 ΤΜΧ | 7-Βιομηχανία - Προγραμματιζόμενα | Motion Control | 79 | Προγραμματιζόμενα | IDMST | 3606485195643 | 8501522089 | 3.34 kg | 18 |  | 0.51
BMH1001P16F1A | MOTOR 100MM IEC 3,6NM IP54 1260W KEY | 1520 | 1 ΤΜΧ | 1 ΤΜΧ | 7-Βιομηχανία - Προγραμματιζόμενα | Motion Control | 79 | Προγραμματιζόμενα | IDMST | 3606485195612 | 8501522089 | 4.8 kg |  |  | 0.73
BMH1001P16F2A | MOTOR 100MM IEC 3,6NM IP54 1260W KEY | 1040 | 1 ΤΜΧ | 1 ΤΜΧ | 7-Βιομηχανία - Προγραμματιζόμενα | Motion Control | 79 | Προγραμματιζόμενα | IDMST | 3606485195681 | 8501522089 | 4.8 kg | 24 |  | 0.73
BMH1001P21A2A | MOTOR 100MM IEC 3,4NM IP65/67 1260W NO | 1030 | 1 ΤΜΧ | 1 ΤΜΧ | 7-Βιομηχανία - Προγραμματιζόμενα | Motion Control | 79 | Προγραμματιζόμενα | IDMST | 3606485200262 | 8501522089 | 3.34 kg | 24 |  | 0.51
BMH1001P32A2A | servo motor BMH, Lexium 32, 3.3Nm, 6000rpm, keyed shaft, without brake, IP65, IP67, 128 multiturn encoder | 1810 | 1 ΤΜΧ | 1 ΤΜΧ | 7-Βιομηχανία - Προγραμματιζόμενα | Motion Control | 79 | Προγραμματιζόμενα | IDMST | 3606485195513 | 8501522089 | 3.34 kg | 24 |  | 0.51
BMH1001T22A1A | servo motor BMH, Lexium 32, 3.4Nm, 6000rpm, untapped shaft, without brake, IP65, IP67, 128 multiturn encoder, straight | 1760 | 1 ΤΜΧ | 1 ΤΜΧ | 7-Βιομηχανία - Προγραμματιζόμενα | Motion Control | 79 | Προγραμματιζόμενα | IDMST | 3606485196848 | 8501522089 | 3.34 kg | 24 |  | 0.51
BMH1002P06A1A | servo motor BMH, Lexium 32, 6.2Nm, 6000rpm, untapped shaft, without brake, IP54, 16bit encoder, straight | 1420 | 1 ΤΜΧ | 1 ΤΜΧ | 7-Βιομηχανία - Προγραμματιζόμενα | Motion Control | 79 | Προγραμματιζόμενα | IDMST | 3606485196039 | 8501522089 | 4.92 kg |  |  | 0.75
BMH1002P06A2A | servo motor BMH, Lexium 32, 6.2Nm, 6000rpm, untapped shaft, without brake, IP54, 16bit encoder | 971 | 1 ΤΜΧ | 1 ΤΜΧ | 7-Βιομηχανία - Προγραμματιζόμενα | Motion Control | 79 | Προγραμματιζόμενα | IDMST | 3606480160851 | 8501522089 | 4.92 kg | 9 |  | 0.75
BMH1002P11A2A | servo motor BMH, Lexium 32, 6.2Nm, 6000rpm, keyed shaft, without brake, IP54, 128bit encoder | 1150 | 1 ΤΜΧ | 1 ΤΜΧ | 7-Βιομηχανία - Προγραμματιζόμενα | Motion Control | 79 | Προγραμματιζόμενα | IDMST | 3606485200415 | 8501522089 | 4.92 kg | 12 |  | 0.75
BMH1002P16A1A | servo motor BMH, Lexium 32, 6.2Nm, 6000rpm, keyed shaft, without brake, IP54, 16bit encoder, straight | 948 | 1 ΤΜΧ | 1 ΤΜΧ | 7-Βιομηχανία - Προγραμματιζόμενα | Motion Control | 79 | Προγραμματιζόμενα | IDMST | 3606485196046 | 8501522089 | 4.92 kg | 2 | 8 | 0.75
BMH1002P16A2A | servo motor BMH, Lexium 32, 6.2Nm, 6000rpm, keyed shaft, without brake, IP54, 16bit encoder | 971 | 1 ΤΜΧ | 1 ΤΜΧ | 7-Βιομηχανία - Προγραμματιζόμενα | Motion Control | 79 | Προγραμματιζόμενα | IDMST | 3606485196114 | 8501522089 | 4.92 kg | 12 |  | 0.75
BMH1002P16F1A | MOTOR 100MM IEC 6,2NM IP54 2060W KEY | 1690 | 1 ΤΜΧ | 1 ΤΜΧ | 7-Βιομηχανία - Προγραμματιζόμενα | Motion Control | 79 | Προγραμματιζόμενα | IDMST | 3606485196084 | 8501522089 | 6.4 kg | 24 |  | 0.97
BMH1002P16F2A | servo motor BMH, Lexium 32, 6.2Nm, 6000rpm, keyed shaft, with brake, IP54, 16bit encoder | 1160 | 1 ΤΜΧ | 1 ΤΜΧ | 7-Βιομηχανία - Προγραμματιζόμενα | Motion Control | 79 | Προγραμματιζόμενα | IDMST | 3606485196152 | 8501522089 | 6.4 kg | 18 |  | 0.97
BMH1002P17A2A | MOTOR 100MM IEC 6,2NM IP54 2060W KEY | 1200 | 1 ΤΜΧ | 1 ΤΜΧ | 7-Βιομηχανία - Προγραμματιζόμενα | Motion Control | 79 | Προγραμματιζόμενα | IDMST | 3606485196275 | 8501522089 | 4.92 kg | 24
BMH1002P21F2A | MOTOR 100MM IEC 5,9NM IP65/67 2060W NO | 2060 | 1 ΤΜΧ | 1 ΤΜΧ | 7-Βιομηχανία - Προγραμματιζόμενα | Motion Control | 79 | Προγραμματιζόμενα | IDMST | 3606485200460 | 8501522089 | 6.4 kg | 2 | 8 | 0.98
BMH1002P36A1A | servo motor BMH, Lexium 32, 6.2Nm, 6000rpm, keyed shaft, without brake, IP65, IP67, 16bit encoder, straight | 1420 | 1 ΤΜΧ | 1 ΤΜΧ | 7-Βιομηχανία - Προγραμματιζόμενα | Motion Control | 79 | Προγραμματιζόμενα | IDMST | 3606485196060 | 8501522089 | 4.92 kg | 24 |  | 0.75
BMH1003P06A1A | servo motor BMH, Lexium 32, 8.4Nm, 6000rpm, untapped shaft, without brake, IP54, 16bit encoder, straight | 1040 | 1 ΤΜΧ | 1 ΤΜΧ | 7-Βιομηχανία - Προγραμματιζόμενα | Motion Control | 79 | Προγραμματιζόμενα | IDMST | 3606485196503 | 8501522089 | 6.5 kg | 24 |  | 0.99
BMH1003P06A2A | MOTOR 100MM IEC 8,4NM IP54 2730W NO KEY | 1060 | 1 ΤΜΧ | 1 ΤΜΧ | 7-Βιομηχανία - Προγραμματιζόμενα | Motion Control | 79 | Προγραμματιζόμενα | IDMST | 3606485196589 | 8501522089 | 6.5 kg | 18 |  | 0.99
BMH1003P07A1A | MOTOR 100MM IEC 8,4NM IP54 2730W NO KEY | 1280 | 1 ΤΜΧ | 1 ΤΜΧ | 7-Βιομηχανία - Προγραμματιζόμενα | Motion Control | 79 | Προγραμματιζόμενα | IDMST | 3606485196664 | 8501522089 | 6.5 kg | 24 |  | 0.99
BMH1003P07A2A | MOTOR 100MM IEC 8,4NM IP54 2730W NO KEY | 1310 | 1 ΤΜΧ | 1 ΤΜΧ | 7-Βιομηχανία - Προγραμματιζόμενα | Motion Control | 79 | Προγραμματιζόμενα | IDMST | 3606485196749 | 8501522089 | 6.5 kg | 24
BMH1003P07F2A | MOTOR 100MM IEC 8,4NM IP54 2730W NO KEY | 1560 | 1 ΤΜΧ | 1 ΤΜΧ | 7-Βιομηχανία - Προγραμματιζόμενα | Motion Control | 79 | Προγραμματιζόμενα | IDMST | 3606485196787 | 8501522089 | 8.15 kg | 24 |  | 1.24
BMH1003P16A1A | servo motor BMH, Lexium 32, 8.4Nm, 6000rpm, keyed shaft, without brake, IP54, 16bit encoder, straight | 1040 | 1 ΤΜΧ | 1 ΤΜΧ | 7-Βιομηχανία - Προγραμματιζόμενα | Motion Control | 79 | Προγραμματιζόμενα | IDMST | 3606485196510 | 8501522089 | 6.5 kg | 24 |  | 0.99
BMH1003P16A2A | servo motor BMH, Lexium 32, 8.4Nm, 6000rpm, keyed shaft, without brake, IP54, 16bit encoder | 1060 | 1 ΤΜΧ | 1 ΤΜΧ | 7-Βιομηχανία - Προγραμματιζόμενα | Motion Control | 79 | Προγραμματιζόμενα | IDMST | 3606485196596 | 8501522089 | 6.5 kg | 9 |  | 0.99
BMH1003P16F2A | MOTOR 100MM IEC 8,4NM IP54 2730W KEY | 1260 | 1 ΤΜΧ | 1 ΤΜΧ | 7-Βιομηχανία - Προγραμματιζόμενα | Motion Control | 79 | Προγραμματιζόμενα | IDMST | 3606485196633 | 8501522089 | 8.15 kg |  |  | 1.24
BMH1003P17F2A | servo motor BMH, Lexium 32, 8.4Nm, 6000rpm, keyed shaft, with brake, IP54, 16 multiturn encoder | 1560 | 1 ΤΜΧ | 1 ΤΜΧ | 7-Βιομηχανία - Προγραμματιζόμενα | Motion Control | 79 | Προγραμματιζόμενα | IDMST | 3606485196794 | 8501522089 | 8.15 kg | 2 | 8 | 1.24
BMH1003P27F2A | MOTOR 100MM IEC 8,4NM IP65/67 2730W NO | 1560 | 1 ΤΜΧ | 1 ΤΜΧ | 7-Βιομηχανία - Προγραμματιζόμενα | Motion Control | 79 | Προγραμματιζόμενα | IDMST | 3606485196800 | 8501522089 | 8.15 kg | 24 |  | 1.24
BMH1401P07A2A | MOTOR 140MM IEC 10,3NM IP54 2640W NO | 1580 | 1 ΤΜΧ | 1 ΤΜΧ | 7-Βιομηχανία - Προγραμματιζόμενα | Motion Control | 79 | Προγραμματιζόμενα | IDMST | 3606485198637 | 8501522089 | 8 kg
BMH1401P16A1A | servo motor BMH, Lexium 32, 10.3Nm, 4000rpm, keyed shaft, without brake, IP54, 16bit encoder, straight | 1250 | 1 ΤΜΧ | 1 ΤΜΧ | 7-Βιομηχανία - Προγραμματιζόμενα | Motion Control | 79 | Προγραμματιζόμενα | IDMST | 3606485198415 | 8501522089 | 8 kg | 6 |  | 1.22
BMH1401P16A2A | servo motor BMH, Lexium 32, 10.3Nm, 4000rpm, keyed shaft, without brake, IP54, 16bit encoder | 1280 | 1 ΤΜΧ | 1 ΤΜΧ | 7-Βιομηχανία - Προγραμματιζόμενα | Motion Control | 79 | Προγραμματιζόμενα | IDMST | 3606485198484 | 8501522089 | 8 kg | 12 |  | 1.22
BMH1401P16F2A | servo motor BMH, Lexium 32, 10.3Nm, 4000rpm, keyed shaft, with brake, IP54, 16bit encoder | 1530 | 1 ΤΜΧ | 1 ΤΜΧ | 7-Βιομηχανία - Προγραμματιζόμενα | Motion Control | 79 | Προγραμματιζόμενα | IDMST | 3606485198521 | 8501522089 | 10.3 kg |  |  | 1.57
BMH1402P06A2A | MOTOR 140MM IEC 18,5NM IP54 3900W NO | 1430 | 1 ΤΜΧ | 1 ΤΜΧ | 7-Βιομηχανία - Προγραμματιζόμενα | Motion Control | 79 | Προγραμματιζόμενα | IDMST | 3606480160875 | 8501522089 | 12 kg | 6 |  | 1.83
BMH1402P16A1A | servo motor BMH, Lexium 32, 18.5Nm, 4000rpm, keyed shaft, without brake, IP54, 16bit encoder, straight | 1400 | 1 ΤΜΧ | 1 ΤΜΧ | 7-Βιομηχανία - Προγραμματιζόμενα | Motion Control | 79 | Προγραμματιζόμενα | IDMST | 3606485207681 | 8501522089 | 12 kg | 5 |  | 1.83
BMH1402P16A2A | servo motor BMH, Lexium 32, 18.5Nm, 4000rpm, keyed shaft, without brake, IP54, 16bit encoder | 1430 | 1 ΤΜΧ | 1 ΤΜΧ | 7-Βιομηχανία - Προγραμματιζόμενα | Motion Control | 79 | Προγραμματιζόμενα | IDMST | 3606485207759 | 8501522089 | 12 kg | 12 |  | 2.1
BMH1402P22A1A | MOTOR 140MM IEC 18,5NM IP65/67 3900W NO | 2900 | 1 ΤΜΧ | 1 ΤΜΧ | 7-Βιομηχανία - Προγραμματιζόμενα | Motion Control | 79 | Προγραμματιζόμενα | IDMST | 3606485207537 | 8501522089 | 12 kg |  |  | 1.83
BMH1402P22F1A | MOTOR 140MM IEC 18,5NM IP65/67 3900W NO | 3450 | 1 ΤΜΧ | 1 ΤΜΧ | 7-Βιομηχανία - Προγραμματιζόμενα | Motion Control | 79 | Προγραμματιζόμενα | IDMST | 3606485207575 | 8501522089 | 14.3 kg | 8 |  | 2.18
BMH1402P36A2A | MOTOR 140MM IEC 18,5NM IP65/67 3900W | 1430 | 1 ΤΜΧ | 1 ΤΜΧ | 7-Βιομηχανία - Προγραμματιζόμενα | Motion Control | 79 | Προγραμματιζόμενα | IDMST | 3606485207773 | 8501522089 | 12 kg |  |  | 1.83
BMH1403P06F2A | servo motor BMH, Lexium 32, 24Nm, 4000rpm, untapped shaft, with brake, IP54, 16bit encoder, 3 phases | 1860 | 1 ΤΜΧ | 1 ΤΜΧ | 7-Βιομηχανία - Προγραμματιζόμενα | Motion Control | 79 | Προγραμματιζόμενα | IDMST | 3606485208268 | 8501522089 | 18.5 kg |  |  | 2.44
BMH1403P11A1A | MOTOR 140MM IEC 25NM IP54 4700W KEY | 1810 | 1 ΤΜΧ | 1 ΤΜΧ | 7-Βιομηχανία - Προγραμματιζόμενα | Motion Control | 79 | Προγραμματιζόμενα | IDMST | 3606485220635 | 8501522089 |  | 3 |  | 2.44
BMH1403P16A2A | servo motor BMH, Lexium 32, 24Nm, 4000rpm, keyed shaft, without brake, IP54, 16bit encoder, 3 phases | 1560 | 1 ΤΜΧ | 1 ΤΜΧ | 7-Βιομηχανία - Προγραμματιζόμενα | Motion Control | 79 | Προγραμματιζόμενα | IDMST | 3606485208237 | 8501522089 | 16 kg | 12 |  | 2.44
BMH1403P22A2A | servo motor BMH, Lexium 32, 24Nm, 4000rpm, untapped shaft, without brake, IP65, IP67, 128 multiturn encoder, 3 phases | 3240 | 1 ΤΜΧ | 1 ΤΜΧ | 7-Βιομηχανία - Προγραμματιζόμενα | Motion Control | 79 | Προγραμματιζόμενα | IDMST | 3606485208084 | 8501522089 | 16 kg |  |  | 2.44
BMH1403P31F1A | MOTOR 140MM IEC 25NM IP65/67 4700W KEY | 3230 | 1 ΤΜΧ | 1 ΤΜΧ | 7-Βιομηχανία - Προγραμματιζόμενα | Motion Control | 79 | Προγραμματιζόμενα | IDMST | 3606485220697 | 8501522089 |  | 6 |  | 2.83
BMH1902P31A2A | servo motor BMH, Lexium 32, 48Nm, 4000rpm, keyed shaft, without brake, IP65, IP67, 128bit encoder | 3220 | 1 ΤΜΧ | 1 ΤΜΧ | 7-Βιομηχανία - Προγραμματιζόμενα | Motion Control | 79 | Προγραμματιζόμενα | IDMST | 3606485264158 | 8501522089 | 31 kg |  |  | 4.73
BMH1903P21A2A | MOTOR 190MM IEC 65NM IP65/67 7.8KW NO | 3520 | 1 ΤΜΧ | 1 ΤΜΧ | 7-Βιομηχανία - Προγραμματιζόμενα | Motion Control | 79 | Προγραμματιζόμενα | IDMST | 3606485264264 | 8501523090 | 43 kg | 4 |  | 5.56
BMH1904P21A2A | MOTOR 190MM IEC 96NM IP65 9.8KW NO KEY E | 5510 | 1 ΤΜΧ | 1 ΤΜΧ | 7-Βιομηχανία - Προγραμματιζόμενα | Motion Control | 79 | Προγραμματιζόμενα | IDMST | 3606481041937 | 8501523090 | 55.8 kg |  |  | 8.51
BMH2053P17A2A | servo motor BMH, Lexium 32, 84Nm, 3800rpm, keyed shaft, without brake, IP54, 16 multiturn encoder | 10060 | 1 ΤΜΧ | 1 ΤΜΧ | 7-Βιομηχανία - Προγραμματιζόμενα | Motion Control | 79 | Προγραμματιζόμενα | IDMST | 3606485202495 | 8501523090 | 67 kg |  |  | 10.22
BMI1002P16A | servo motor BMI 3-phase - keyed IP54 single turn - 32768 p/t | 1760 | 1 ΤΜΧ | 1 ΤΜΧ | 7-Βιομηχανία - Προγραμματιζόμενα | Motion Control | 79 | Προγραμματιζόμενα | IDMST | 3606485377049 | 8501522089 |  | 5 |  | 1.45
BMKC8020301 | Modicon MC80, Controller, 8 DI, 12 DO, 4 AI | 1140 | 1 ΤΜΧ | 1 ΤΜΧ | 7-Βιομηχανία - Προγραμματιζόμενα | Automation controllers | 76 | Προγραμματιζόμενα | IDPAC | 3606485432045 | 8537109199 |  | 6
BMKC8020310 | Modicon MC80, Controller, 8 DI, 8 DO, 2 HSC | 1000 | 1 ΤΜΧ | 1 ΤΜΧ | 7-Βιομηχανία - Προγραμματιζόμενα | Automation controllers | 76 | Προγραμματιζόμενα | IDPAC | 3606480711404 | 8537109199 |  | 6
BMP0701R3NA2A | synchronous motor - BMP - 230 VAC - 0.37 kW - IP65 - IEC | 431 | 1 ΤΜΧ | 1 ΤΜΧ | 7-Βιομηχανία - Προγραμματιζόμενα | Motion Control | 79 | Προγραμματιζόμενα | IDMST | 3606480564390 | 8501510090 | 1.6 kg | 24 |  | 0.24
BMXAMI0410 | analog isolated high level input module, Modicon X80, 4 inputs, 0 to 20mA, 4 to 20mA, 10V positive or negative | 530 | 1 ΤΜΧ | 1 ΤΜΧ | 7-Βιομηχανία - Προγραμματιζόμενα | Automation controllers | 76 | Προγραμματιζόμενα | IDPAC | 3595863910179 | 8538909999 | 0.143 kg | 15 |  | 0.02
BMXAMI0410H | analog isolated high level input module, Modicon X80, 4 I, 0 to 20mA, 4 to 20mA, 10V positive or negative, severe environment | 636 | 1 ΤΜΧ | 1 ΤΜΧ | 7-Βιομηχανία - Προγραμματιζόμενα | Automation controllers | 76 | Προγραμματιζόμενα | IDPAC | 3595864025568 | 8538909999 | 0.143 kg | 15 |  | 0.02
BMXAMI0800 | analog non isolated high level input module, Modicon X80, 8 inputs, 0 to 20mA, 4 to 20mA, 10V positive or negative | 744 | 1 ΤΜΧ | 1 ΤΜΧ | 7-Βιομηχανία - Προγραμματιζόμενα | Automation controllers | 76 | Προγραμματιζόμενα | IDPAC | 3595864081557 | 8538909999 | 0.165 kg | 15 | 240 | 0.03
BMXAMI0810 | analog isolated high level input module, Modicon X80, 8 inputs, 0 to 20mA, 4 to 20mA, 10V positive or negative | 953 | 1 ΤΜΧ | 1 ΤΜΧ | 7-Βιομηχανία - Προγραμματιζόμενα | Automation controllers | 76 | Προγραμματιζόμενα | IDPAC | 3595864081564 | 8538909999 | 0.165 kg | 15 | 240 | 0.03
BMXAMI0810H | analog isolated high level input module, Modicon X80, 8 I, 0 to 20mA, 4 to 20mA, 10V positive or negative, severe environment | 1140 | 1 ΤΜΧ | 1 ΤΜΧ | 7-Βιομηχανία - Προγραμματιζόμενα | Automation controllers | 76 | Προγραμματιζόμενα | IDPAC | 3595864156620 | 8538909999 | 0.175 kg | 15 |  | 0.03
BMXAMM0600 | analog non isolated high level IO module, Modicon X80, 4 I, 2 O, 0 to 20mA, 4 to 20mA, 10V positive or negative | 543 | 1 ΤΜΧ | 1 ΤΜΧ | 7-Βιομηχανία - Προγραμματιζόμενα | Automation controllers | 76 | Προγραμματιζόμενα | IDPAC | 3595863966268 | 8538909999 | 0.155 kg | 15 |  | 0.02
BMXAMM0600H | analog non isolated high level IO module, Modicon X80, 4 I, 2 O, 0 to 20mA, 4 to 20mA, 10V positive or negative, severe environment | 652 | 1 ΤΜΧ | 1 ΤΜΧ | 7-Βιομηχανία - Προγραμματιζόμενα | Automation controllers | 76 | Προγραμματιζόμενα | IDPAC | 3595864025537 | 8538909999 | 0.155 kg | 15 |  | 0.02
BMXAMO0210 | analog isolated high level output module, Modicon X80, 2 outputs, 0 to 20mA, 4 to 20mA, 10V positive or negative | 433 | 1 ΤΜΧ | 1 ΤΜΧ | 7-Βιομηχανία - Προγραμματιζόμενα | Automation controllers | 76 | Προγραμματιζόμενα | IDPAC | 3595863910209 | 8538909999 | 0.144 kg | 15 |  | 0.02
BMXAMO0210H | Analog isolated high level output module, Modicon X80, 2 outputs, 0 to 20mA / 4 to 20mA, 10V positive or negative, for severe environments | 519 | 1 ΤΜΧ | 1 ΤΜΧ | 7-Βιομηχανία - Προγραμματιζόμενα | Automation controllers | 76 | Προγραμματιζόμενα | IDPAC | 3595864025322 | 8538909999 | 0.144 kg | 15 |  | 0.02
BMXAMO0410 | analog isolated high level output module, Modicon X80, 4 outputs, 0 to 20mA, 4 to 20mA, 10V positive or negative | 788 | 1 ΤΜΧ | 1 ΤΜΧ | 7-Βιομηχανία - Προγραμματιζόμενα | Automation controllers | 76 | Προγραμματιζόμενα | IDPAC | 3595864081571 | 8538909999 | 0.15 kg | 15 | 240 | 0.02
BMXAMO0410H | analog isolated high level output module, Modicon X80, 4 O, 0 to 20mA, 4 to 20mA, 10V positive or negative, severe environment | 945 | 1 ΤΜΧ | 1 ΤΜΧ | 7-Βιομηχανία - Προγραμματιζόμενα | Automation controllers | 76 | Προγραμματιζόμενα | IDPAC | 3595864156637 | 8538909999 | 0.15 kg | 15 |  | 0.02
BMXAMO0802 | analog non isolated high level output module, Modicon X80, 8 outputs, 0 to 20mA, 4 to 20mA | 824 | 1 ΤΜΧ | 1 ΤΜΧ | 7-Βιομηχανία - Προγραμματιζόμενα | Automation controllers | 76 | Προγραμματιζόμενα | IDPAC | 3595864081588 | 8538909999 | 0.15 kg | 15 |  | 0.02
BMXART0414 | analog isolated low level input module, Modicon X80, 4 inputs, 40mV positive or negative | 689 | 1 ΤΜΧ | 1 ΤΜΧ | 7-Βιομηχανία - Προγραμματιζόμενα | Automation controllers | 76 | Προγραμματιζόμενα | IDPAC | 3595863910186 | 8538909999 | 0.135 kg | 15 |  | 0.02
BMXART0414H | Analog isolated low level input module, Modicon X80, 4 inputs, 40mV positive or negative, for severe environments | 826 | 1 ΤΜΧ | 1 ΤΜΧ | 7-Βιομηχανία - Προγραμματιζόμενα | Automation controllers | 76 | Προγραμματιζόμενα | IDPAC | 3595864025582 | 8538909999 | 0.135 kg | 15 |  | 0.02
BMXART0814 | analog isolated low level input module, Modicon X80, 8 inputs, 40mV positive or negative | 1030 | 1 ΤΜΧ | 1 ΤΜΧ | 7-Βιομηχανία - Προγραμματιζόμενα | Automation controllers | 76 | Προγραμματιζόμενα | IDPAC | 3595863966794 | 8538909999 | 0.165 kg | 15 |  | 0.03
BMXART0814H | analog isolated low level input module, Modicon X80, 8 inputs, 40mV positive or negative, for severe environments | 1240 | 1 ΤΜΧ | 1 ΤΜΧ | 7-Βιομηχανία - Προγραμματιζόμενα | Automation controllers | 76 | Προγραμματιζόμενα | IDPAC | 3595864025315 | 8538909999 | 0.165 kg | 15 |  | 0.03
BMXCPS2000 | power supply module, Modicon X80, 100 to 240V AC, 20W | 305 | 1 ΤΜΧ | 1 ΤΜΧ | 7-Βιομηχανία - Προγραμματιζόμενα | Automation controllers | 76 | Προγραμματιζόμενα | IDPAC | 3595863908954 | 8504409590 | 0.3 kg | 12 | 48 | 0.05
BMXCPS2010 | power supply module, Modicon X80, 24V DC, 16.8W | 289 | 1 ΤΜΧ | 1 ΤΜΧ | 7-Βιομηχανία - Προγραμματιζόμενα | Automation controllers | 76 | Προγραμματιζόμενα | IDPAC | 3595863909005 | 8504409590 | 0.29 kg | 12 | 48 | 0.04
BMXCPS3020 | power supply module, Modicon X80, 24 to 48V DC, 31.2W | 596 | 1 ΤΜΧ | 1 ΤΜΧ | 7-Βιομηχανία - Προγραμματιζόμενα | Automation controllers | 76 | Προγραμματιζόμενα | IDPAC | 3595863908985 | 8504409590 | 0.34 kg | 12 | 48 | 0.05
BMXCPS3020H | power supply module, Modicon X80, 24 to 48V DC, 31.2W, severe environment | 715 | 1 ΤΜΧ | 1 ΤΜΧ | 7-Βιομηχανία - Προγραμματιζόμενα | Automation controllers | 76 | Προγραμματιζόμενα | IDPAC | 3595864029771 | 8504409590 | 0.34 kg | 12 |  | 0.05
BMXCPS3500 | power supply module, Modicon X80, 100 to 240V AC, 36W | 601 | 1 ΤΜΧ | 1 ΤΜΧ | 7-Βιομηχανία - Προγραμματιζόμενα | Automation controllers | 76 | Προγραμματιζόμενα | IDPAC | 3595863908978 | 8504409590 | 0.36 kg | 12 | 48 | 0.05
BMXCPS3500H | power supply module, Modicon X80, 100 to 240V AC, 36W, severe environment | 721 | 1 ΤΜΧ | 1 ΤΜΧ | 7-Βιομηχανία - Προγραμματιζόμενα | Automation controllers | 76 | Προγραμματιζόμενα | IDPAC | 3595864029894 | 8504409590 | 0.36 kg | 12 |  | 0.05
BMXCPS3522 | redundant power supply module, Modicon X80, 125V DC | 979 | 1 ΤΜΧ | 1 ΤΜΧ | 7-Βιομηχανία - Προγραμματιζόμενα | Automation controllers | 76 | Προγραμματιζόμενα | IDPAC | 3606481179098 | 8504409590 | 0.61 kg | 6 | 48 | 0.09
BMXCPS3522H | redundant power supply module X80 - 125 V DC - for severe environments | 1180 | 1 ΤΜΧ | 1 ΤΜΧ | 7-Βιομηχανία - Προγραμματιζόμενα | Automation controllers | 76 | Προγραμματιζόμενα | IDPAC | 3606481179104 | 8504409590 | 0.61 kg | 6 |  | 0.09
BMXCPS3540T | power supply module, Modicon X80, 125V DC, for extended temperature | 841 | 1 ΤΜΧ | 1 ΤΜΧ | 7-Βιομηχανία - Προγραμματιζόμενα | Automation controllers | 76 | Προγραμματιζόμενα | IDPAC | 3595864082318 | 8504408390 | 0.36 kg | 12 |  | 0.05
BMXCPS4002 | power supply module, Modicon X80, 100 to 240V AC | 989 | 1 ΤΜΧ | 1 ΤΜΧ | 7-Βιομηχανία - Προγραμματιζόμενα | Automation controllers | 76 | Προγραμματιζόμενα | IDPAC | 3606480927560 | 8504409590 | 0.51 kg | 6 |  | 0.08
BMXCPS4002H | power supply module, Modicon X80, 100 to 240V AC, for severe environment | 1190 | 1 ΤΜΧ | 1 ΤΜΧ | 7-Βιομηχανία - Προγραμματιζόμενα | Automation controllers | 76 | Προγραμματιζόμενα | IDPAC | 3606480927577 | 8504409590 | 0.51 kg | 6 |  | 0.08
BMXCPS4002S | redundant power supply module, Modicon X80, 100 to 240V AC, safety | 1030 | 1 ΤΜΧ | 1 ΤΜΧ | 7-Βιομηχανία - Προγραμματιζόμενα | Automation controllers | 76 | Προγραμματιζόμενα | IDPAC | 3606481204950 | 8504409590 | 0.51 kg | 6 |  | 0.08
BMXCPS4022 | redundant power supply module, Modicon X80, 24 to 48V DC | 918 | 1 ΤΜΧ | 1 ΤΜΧ | 7-Βιομηχανία - Προγραμματιζόμενα | Automation controllers | 76 | Προγραμματιζόμενα | IDPAC | 3606481179074 | 8504409590 | 0.81 kg | 6 |  | 0.12
BMXCPS4022H | redundant power supply module, Modicon X80, 24 to 48V DC, for severe environment | 1100 | 1 ΤΜΧ | 1 ΤΜΧ | 7-Βιομηχανία - Προγραμματιζόμενα | Automation controllers | 76 | Προγραμματιζόμενα | IDPAC | 3606481179081 | 8504409590 | 0.81 kg | 6 |  | 0.12
BMXCPS4022S | redundant power supply module, Modicon X80, 24 to 48V DC, safety | 955 | 1 ΤΜΧ | 1 ΤΜΧ | 7-Βιομηχανία - Προγραμματιζόμενα | Automation controllers | 76 | Προγραμματιζόμενα | IDPAC | 3606489562496 | 8504409590 | 0.81 kg | 6 |  | 0.12
BMXCRA31210 | remote IO drop E/IP, Modicon X80, performance, service port, advanced features | 1310 | 1 ΤΜΧ | 1 ΤΜΧ | 7-Βιομηχανία - Προγραμματιζόμενα | Automation controllers | 76 | Προγραμματιζόμενα | IDPAC | 3595864132464 | 8517620000 | 0.225 kg | 15 |  | 0.03
BMXDAI0814 | discrete input module, Modicon X80, 8 inputs, 100 to 120V AC | 264 | 1 ΤΜΧ | 1 ΤΜΧ | 7-Βιομηχανία - Προγραμματιζόμενα | Automation controllers | 76 | Προγραμματιζόμενα | IDPAC | 3595864181516 | 8538909999 | 0.115 kg | 15 |  | 0.02
BMXDAI1602 | discrete input module, Modicon X80, 16 inputs, 24V AC or DC, positive or negative | 261 | 1 ΤΜΧ | 1 ΤΜΧ | 7-Βιομηχανία - Προγραμματιζόμενα | Automation controllers | 76 | Προγραμματιζόμενα | IDPAC | 3595863966800 | 8538909999 | 0.115 kg | 15 |  | 0.02
BMXDAI1602H | Discrete input module, Modicon X80, 16 inputs, 24V AC/DC positive or negative, for severe environments | 313 | 1 ΤΜΧ | 1 ΤΜΧ | 7-Βιομηχανία - Προγραμματιζόμενα | Automation controllers | 76 | Προγραμματιζόμενα | IDPAC | 3595864006413 | 8538909999 | 0.115 kg | 15 |  | 0.02
BMXDAI1603H | Discrete input module, Modicon X80, 16 inputs, 48V AC, for severe environments | 328 | 1 ΤΜΧ | 1 ΤΜΧ | 7-Βιομηχανία - Προγραμματιζόμενα | Automation controllers | 76 | Προγραμματιζόμενα | IDPAC | 3595864006437 | 8538909999 | 0.115 kg | 15 |  | 0.02
BMXDAI1604 | discrete input module, Modicon X80, 16 inputs, 100 to 120V AC | 252 | 1 ΤΜΧ | 1 ΤΜΧ | 7-Βιομηχανία - Προγραμματιζόμενα | Automation controllers | 76 | Προγραμματιζόμενα | IDPAC | 3595863909999 | 8538909999 | 0.115 kg | 15 |  | 0.02
BMXDAI1604H | discrete input module, Modicon X80, 16 inputs, 100 to 120V AC, for severe environments | 302 | 1 ΤΜΧ | 1 ΤΜΧ | 7-Βιομηχανία - Προγραμματιζόμενα | Automation controllers | 76 | Προγραμματιζόμενα | IDPAC | 3595864006444 | 8538909999 | 0.115 kg | 15 |  | 0.02
BMXDAI1614 | discrete input module, Modicon X80, 16 isolated inputs, 100 to 120V AC | 453 | 1 ΤΜΧ | 1 ΤΜΧ | 7-Βιομηχανία - Προγραμματιζόμενα | Automation controllers | 76 | Προγραμματιζόμενα | IDPAC | 3606489485009 | 8538909999 | 0.157 kg | 8 |  | 0.02
BMXDAI16142 | Discrete input module, Modicon X80, 16 isolated inputs, 100 to 120V AC | 475 | 1 ΤΜΧ | 1 ΤΜΧ | 7-Βιομηχανία - Προγραμματιζόμενα | Automation controllers | 76 | Προγραμματιζόμενα | IDPAC | 3606480025730 | 8538909999 | 0.157 kg | 8 |  | 0.02
BMXDAI1614H | Discrete input module, Modicon X80, 16 isolated inputs, 100 to 120V AC, for severe environments | 543 | 1 ΤΜΧ | 1 ΤΜΧ | 7-Βιομηχανία - Προγραμματιζόμενα | Automation controllers | 76 | Προγραμματιζόμενα | IDPAC | 3606489485016 | 8538909999 | 0.157 kg | 8 |  | 0.02
BMXDAI1615H | Discrete input module, Modicon X80, 16 isolated inputs, 200 to 240V AC, for severe environments | 507 | 1 ΤΜΧ | 1 ΤΜΧ | 7-Βιομηχανία - Προγραμματιζόμενα | Automation controllers | 76 | Προγραμματιζόμενα | IDPAC | 3606489485030 | 8538909999 | 0.157 kg | 8 |  | 0.02
BMXDAO1605 | discrete output module, Modicon X80, 16 triac outputs, 100 to 240V AC | 476 | 1 ΤΜΧ | 1 ΤΜΧ | 7-Βιομηχανία - Προγραμματιζόμενα | Automation controllers | 76 | Προγραμματιζόμενα | IDPAC | 3595863966954 | 8538909999 |  | 15
BMXDAO1605H | discrete output module, Modicon X80, 16 triac outputs, 100 to 240V AC, for severe environments | 572 | 1 ΤΜΧ | 1 ΤΜΧ | 7-Βιομηχανία - Προγραμματιζόμενα | Automation controllers | 76 | Προγραμματιζόμενα | IDPAC | 3595864027821 | 8538909999 |  | 15
BMXDAO1615 | discrete output module, Modicon X80, 16 isolated triac outputs, 24 to 240V AC | 552 | 1 ΤΜΧ | 1 ΤΜΧ | 7-Βιομηχανία - Προγραμματιζόμενα | Automation controllers | 76 | Προγραμματιζόμενα | IDPAC | 3606489485047 | 8538909999 | 0.264 kg | 8 |  | 0.04
BMXDAO1615H | Discrete output module, Modicon X80, 16 isolated triac outputs, 24 to 240V AC, for severe environments | 662 | 1 ΤΜΧ | 1 ΤΜΧ | 7-Βιομηχανία - Προγραμματιζόμενα | Automation controllers | 76 | Προγραμματιζόμενα | IDPAC | 3606489485054 | 8538909999 | 0.264 kg | 8 |  | 0.04
BMXDDI1602 | discrete input module, Modicon X80, 16 inputs, 24V DC positive | 208 | 1 ΤΜΧ | 1 ΤΜΧ | 7-Βιομηχανία - Προγραμματιζόμενα | Automation controllers | 76 | Προγραμματιζόμενα | IDPAC | 3595863910001 | 8538909999 | 0.115 kg | 15 | 240 | 0.02
BMXDDI1602H | discrete input module, Modicon X80, 16 inputs, 24V DC positive, for severe environments | 249 | 1 ΤΜΧ | 1 ΤΜΧ | 7-Βιομηχανία - Προγραμματιζόμενα | Automation controllers | 76 | Προγραμματιζόμενα | IDPAC | 3595864025605 | 8538909999 | 0.115 kg | 15 |  | 0.02
BMXDDI1603H | Discrete input module, Modicon X80, 16 inputs, 48V DC positive, for severe environments | 325 | 1 ΤΜΧ | 1 ΤΜΧ | 7-Βιομηχανία - Προγραμματιζόμενα | Automation controllers | 76 | Προγραμματιζόμενα | IDPAC | 3595864025728 | 8538909999 | 0.115 kg | 15 |  | 0.02
BMXDDI1604T | discrete input module, Modicon X80, 16 inputs, 125V DC positive, extended temperature | 571 | 1 ΤΜΧ | 1 ΤΜΧ | 7-Βιομηχανία - Προγραμματιζόμενα | Automation controllers | 76 | Προγραμματιζόμενα | IDPAC | 3595864082196 | 8538909999 | 0.115 kg | 15 |  | 0.02
BMXDDI3202K | discrete input module, Modicon X80, 32 inputs, 24V DC positive | 395 | 1 ΤΜΧ | 1 ΤΜΧ | 7-Βιομηχανία - Προγραμματιζόμενα | Automation controllers | 76 | Προγραμματιζόμενα | IDPAC | 3595863910018 | 8538909999 | 0.112 kg | 15 | 240 | 0.02
BMXDDI3202KH | Discrete input module, Modicon X80, 32 inputs, 24V DC positive, for severe environments | 474 | 1 ΤΜΧ | 1 ΤΜΧ | 7-Βιομηχανία - Προγραμματιζόμενα | Automation controllers | 76 | Προγραμματιζόμενα | IDPAC | 3606480927805 | 8538909999 | 0.112 kg | 15 |  | 0.02
BMXDDI3203 | discrete input module, Modicon X80, 32 inputs, 48V DC positive | 515 | 1 ΤΜΧ | 1 ΤΜΧ | 7-Βιομηχανία - Προγραμματιζόμενα | Automation controllers | 76 | Προγραμματιζόμενα | IDPAC | 3606481946713 | 8538909999 | 0.137 kg | 10 |  | 0.02
BMXDDI3203H | Discrete input module, Modicon X80, 32 inputs, 48V DC positive, for severe environments | 618 | 1 ΤΜΧ | 1 ΤΜΧ | 7-Βιομηχανία - Προγραμματιζόμενα | Automation controllers | 76 | Προγραμματιζόμενα | IDPAC | 3606481946737 | 8538909999 | 0.138 kg | 10 |  | 0.02
BMXDDI3232 | discrete input module, Modicon X80, 32 inputs, 12 or 24V DC positive or negative | 474 | 1 ΤΜΧ | 1 ΤΜΧ | 7-Βιομηχανία - Προγραμματιζόμενα | Automation controllers | 76 | Προγραμματιζόμενα | IDPAC | 3606481946706 | 8538909999 | 0.137 kg | 10 |  | 0.02
BMXDDI3232H | Discrete input module, Modicon X80, 32 inputs, 12/24V DC positive or negative, for severe environments | 569 | 1 ΤΜΧ | 1 ΤΜΧ | 7-Βιομηχανία - Προγραμματιζόμενα | Automation controllers | 76 | Προγραμματιζόμενα | IDPAC | 3606481946720 | 8538909999 | 0.138 kg | 10 |  | 0.02
BMXDDI6402K | discrete input module, Modicon X80, 64 inputs, 24V DC positive | 620 | 1 ΤΜΧ | 1 ΤΜΧ | 7-Βιομηχανία - Προγραμματιζόμενα | Automation controllers | 76 | Προγραμματιζόμενα | IDPAC | 3595863910445 | 8538909999 | 0.145 kg | 15 | 240 | 0.02
BMXDDI6402KH | discrete input module, Modicon X80, 64 inputs, 24V DC positive, for severe environments | 744 | 1 ΤΜΧ | 1 ΤΜΧ | 7-Βιομηχανία - Προγραμματιζόμενα | Automation controllers | 76 | Προγραμματιζόμενα | IDPAC | 3606480927812 | 8538909999 | 0.145 kg | 15 | 240 | 0.02
BMXDDM16022 | discrete mixed IO module, Modicon X80, 8 inputs, 8 outputs, 24V DC positive | 275 | 1 ΤΜΧ | 1 ΤΜΧ | 7-Βιομηχανία - Προγραμματιζόμενα | Automation controllers | 76 | Προγραμματιζόμενα | IDPAC | 3595863910506 | 8538909999 | 0.115 kg | 15 |  | 0.02
BMXDDM16022H | Discrete mixed I/O module, Modicon X80, 8 inputs, 8 outputs, 24V DC positive, for severe environments | 330 | 1 ΤΜΧ | 1 ΤΜΧ | 7-Βιομηχανία - Προγραμματιζόμενα | Automation controllers | 76 | Προγραμματιζόμενα | IDPAC | 3595864025186 | 8538909999 | 0.115 kg | 15 |  | 0.02
BMXDDM16025 | discrete mixed IO module, Modicon X80, 8 inputs, 24V DC, 8 relay outputs, 24 to 240V AC positive | 316 | 1 ΤΜΧ | 1 ΤΜΧ | 7-Βιομηχανία - Προγραμματιζόμενα | Automation controllers | 76 | Προγραμματιζόμενα | IDPAC | 3595863910612 | 8538909999 | 0.135 kg | 15 |  | 0.02
BMXDDM16025H | Discrete mixed I/O module, Modicon X80, 8 inputs, 24V DC, 8 relay outputs, 24 to 240V AC positive, for severe environments | 379 | 1 ΤΜΧ | 1 ΤΜΧ | 7-Βιομηχανία - Προγραμματιζόμενα | Automation controllers | 76 | Προγραμματιζόμενα | IDPAC | 3595864025742 | 8538909999 | 0.135 kg | 15 |  | 0.02
BMXDDM3202K | discrete mixed IO module, Modicon X80, 16 inputs, 16 outputs, 24V DC positive | 517 | 1 ΤΜΧ | 1 ΤΜΧ | 7-Βιομηχανία - Προγραμματιζόμενα | Automation controllers | 76 | Προγραμματιζόμενα | IDPAC | 3595863910636 | 8538909999 | 0.11 kg | 15 |  | 0.02
BMXDDO1602 | discrete output module, Modicon X80, 16 transistor outputs, 24V DC positive | 250 | 1 ΤΜΧ | 1 ΤΜΧ | 7-Βιομηχανία - Προγραμματιζόμενα | Automation controllers | 76 | Προγραμματιζόμενα | IDPAC | 3595863910469 | 8538909999 | 0.12 kg | 15 | 240 | 0.02
BMXDDO1602H | discrete output module, Modicon X80, 16 transistor outputs, 24V DC positive, for severe environments | 300 | 1 ΤΜΧ | 1 ΤΜΧ | 7-Βιομηχανία - Προγραμματιζόμενα | Automation controllers | 76 | Προγραμματιζόμενα | IDPAC | 3595864025766 | 8538909999 | 0.12 kg | 15 |  | 0.02
BMXDDO1612 | discrete output module, Modicon X80, 16 transistor outputs, 24V DC negative | 250 | 1 ΤΜΧ | 1 ΤΜΧ | 7-Βιομηχανία - Προγραμματιζόμενα | Automation controllers | 76 | Προγραμματιζόμενα | IDPAC | 3595863966961 | 8538909999 | 0.12 kg | 15 |  | 0.02
BMXDDO1612H | discrete output module, Modicon X80, 16 transistor outputs, 24V DC negative, for severe environments | 300 | 1 ΤΜΧ | 1 ΤΜΧ | 7-Βιομηχανία - Προγραμματιζόμενα | Automation controllers | 76 | Προγραμματιζόμενα | IDPAC | 3595864027401 | 8538909999 | 0.12 kg | 15 |  | 0.02
BMXDDO3202 | Discrete output module, Modicon X80, 32 transistor outputs, 12/24V DC | 559 | 1 ΤΜΧ | 1 ΤΜΧ | 7-Βιομηχανία - Προγραμματιζόμενα | Automation controllers | 76 | Προγραμματιζόμενα | IDPAC | 3606482177963 | 8538909999 | 142.01 g | 10
BMXDDO3202K | discrete output module, Modicon X80, 32 transistor outputs, 24V DC positive | 466 | 1 ΤΜΧ | 1 ΤΜΧ | 7-Βιομηχανία - Προγραμματιζόμενα | Automation controllers | 76 | Προγραμματιζόμενα | IDPAC | 3595863910476 | 8538909999 | 0.11 kg | 15 | 240 | 0.02
BMXDDO3202KC | discrete output module, Modicon X80, 32 transistor outputs, 24V DC positive, conformal coating | 503 | 1 ΤΜΧ | 1 ΤΜΧ | 7-Βιομηχανία - Προγραμματιζόμενα | Automation controllers | 76 | Προγραμματιζόμενα | IDPAC | 3606480927829 | 8538909999 | 0.11 kg | 15 | 240 | 0.02
BMXDDO6402K | discrete output module, Modicon X80, 64 transistor outputs, 24V DC positive | 747 | 1 ΤΜΧ | 1 ΤΜΧ | 7-Βιομηχανία - Προγραμματιζόμενα | Automation controllers | 76 | Προγραμματιζόμενα | IDPAC | 3595863910490 | 8538909999 | 0.15 kg | 15 |  | 0.02
BMXDDO6402KC | discrete output module, Modicon X80, 64 transistor outputs, 24V DC positive, conformal coating | 807 | 1 ΤΜΧ | 1 ΤΜΧ | 7-Βιομηχανία - Προγραμματιζόμενα | Automation controllers | 76 | Προγραμματιζόμενα | IDPAC | 3606480927836 | 8538909999 | 0.15 kg | 15 |  | 0.02
BMXDRA0804T | discrete output module, Modicon X80, 8 NO relay outputs, 100 to 150V DC, extended temperature | 474 | 1 ΤΜΧ | 1 ΤΜΧ | 7-Βιομηχανία - Προγραμματιζόμενα | Automation controllers | 76 | Προγραμματιζόμενα | IDPAC | 3595864082202 | 8538909999 | 0.145 kg | 15 |  | 0.02
BMXDRA0815 | discrete output module, Modicon X80, 8 NO relay outputs, 24 to 240V AC, 24 to 125V DC | 269 | 1 ΤΜΧ | 1 ΤΜΧ | 7-Βιομηχανία - Προγραμματιζόμενα | Automation controllers | 76 | Προγραμματιζόμενα | IDPAC | 3606481275608 | 8538909999 | 0.169 kg | 15 |  | 0.03
BMXDRA0815H | Discrete output module, Modicon X80, 8 NO relay outputs, 24 to 240V AC / 24 to 125V DC, for severe environments | 323 | 1 ΤΜΧ | 1 ΤΜΧ | 7-Βιομηχανία - Προγραμματιζόμενα | Automation controllers | 76 | Προγραμματιζόμενα | IDPAC | 3606481275615 | 8538909999 | 0.169 kg | 15 |  | 0.03
BMXDRA1605 | discrete output module, Modicon X80, 16 NO relay outputs, 24 to 240V AC, 24 to 48V DC | 319 | 1 ΤΜΧ | 1 ΤΜΧ | 7-Βιομηχανία - Προγραμματιζόμενα | Automation controllers | 76 | Προγραμματιζόμενα | IDPAC | 3595863909234 | 8538909999 | 0.15 kg | 15 |  | 0.02
BMXDRA1605H | discrete output module, Modicon X80, 16 NO relay outputs, 24 to 240V AC, 24 to 48V DC, for severe environments | 383 | 1 ΤΜΧ | 1 ΤΜΧ | 7-Βιομηχανία - Προγραμματιζόμενα | Automation controllers | 76 | Προγραμματιζόμενα | IDPAC | 3595864025803 | 8538909999 | 0.15 kg | 15 |  | 0.02
BMXDRC0805 | discrete output module, Modicon X80, 8 NO or NC relay outputs, 24 to 240V AC, 24 to 125V DC | 418 | 1 ΤΜΧ | 1 ΤΜΧ | 7-Βιομηχανία - Προγραμματιζόμενα | Automation controllers | 76 | Προγραμματιζόμενα | IDPAC | 3606489485061 | 8538909999 | 0.189 kg | 8 |  | 0.03
BMXDRC0805H | Discrete output module, Modicon X80, 8 NO/NC relay outputs, 24 to 240V AC / 24 to 125V DC, for severe environments | 502 | 1 ΤΜΧ | 1 ΤΜΧ | 7-Βιομηχανία - Προγραμματιζόμενα | Automation controllers | 76 | Προγραμματιζόμενα | IDPAC | 3606489485078 | 8538909999 | 0.189 kg | 8 |  | 0.03
BMXEAE0300 | encoder interface module, Modicon X80, SSI, 3 channels, up to 31databits, 1Mbauds | 812 | 1 ΤΜΧ | 1 ΤΜΧ | 7-Βιομηχανία - Προγραμματιζόμενα | Automation controllers | 76 | Προγραμματιζόμενα | IDPAC | 3595864126685 | 8538909999 | 0.138 kg | 15 |  | 0.03
BMXEAE0300H | SSI encoder interface mod - 3 ch - upto 31 data bits/1 Mbauds - severe | 975 | 1 ΤΜΧ | 1 ΤΜΧ | 7-Βιομηχανία - Προγραμματιζόμενα | Automation controllers | 76 | Προγραμματιζόμενα | IDPAC | 3595864156613 | 8538909999 | 0.138 kg | 15 |  | 0.02
BMXEHC0200 | counter module, Modicon M340, high speed, 2 channels | 557 | 1 ΤΜΧ | 1 ΤΜΧ | 7-Βιομηχανία - Προγραμματιζόμενα | Automation controllers | 76 | Προγραμματιζόμενα | IDPAC | 3595863910148 | 9029100090 | 0.112 kg | 15 |  | 0.02
BMXEHC0200H | counter module, Modicon M340, high speed, 2 channels, hardened | 668 | 1 ΤΜΧ | 1 ΤΜΧ | 7-Βιομηχανία - Προγραμματιζόμενα | Automation controllers | 76 | Προγραμματιζόμενα | IDPAC | 3595864010410 | 9029100090 | 0.112 kg | 15 |  | 0.02
BMXEHC0800 | counter module, Modicon M340, high speed, 8 channels | 906 | 1 ΤΜΧ | 1 ΤΜΧ | 7-Βιομηχανία - Προγραμματιζόμενα | Automation controllers | 76 | Προγραμματιζόμενα | IDPAC | 3595863910131 | 9029100090 | 0.113 kg | 15 |  | 0.02
BMXEHC0800H | counter module, Modicon M340, high speed, 8 channels, hardened | 1090 | 1 ΤΜΧ | 1 ΤΜΧ | 7-Βιομηχανία - Προγραμματιζόμενα | Automation controllers | 76 | Προγραμματιζόμενα | IDPAC | 3595864010427 | 9029100090 | 0.113 kg | 15 |  | 0.02
BMXEIA0100 | master module, Modicon X80, upto 62 devices on discrete IO, upto 31 devices on analog IO | 564 | 1 ΤΜΧ | 1 ΤΜΧ | 7-Βιομηχανία - Προγραμματιζόμενα | Automation controllers | 76 | Προγραμματιζόμενα | IDPAC | 3595864038032 | 8538909999 | 0.34 kg | 15 |  | 0.05
BMXERT1604T | multifunction input module, Modicon X80, 16 I, 24/24-125V DC | 639 | 1 ΤΜΧ | 1 ΤΜΧ | 7-Βιομηχανία - Προγραμματιζόμενα | Automation controllers | 76 | Προγραμματιζόμενα | IDPAC | 3595864146232 | 8538909999 |  | 15
BMXETM0200H | frequency module, Modicon X80, turbomachinery, input 2 channels, hardened | 679 | 1 ΤΜΧ | 1 ΤΜΧ | 7-Βιομηχανία - Προγραμματιζόμενα | Automation controllers | 76 | Προγραμματιζόμενα | IDPAC | 3606480915765 | 8538909999 | 0.124 kg | 15 |  | 0.02
BMXFCA150 | cord set, Modicon X80, 20-way terminal, SUB-D25 connector, 1.5m | 84,10 | 1 ΤΜΧ | 1 ΤΜΧ | 7-Βιομηχανία - Προγραμματιζόμενα | Automation controllers | 76 | Προγραμματιζόμενα | IDPAC | 3595863920444 | 8544429090 | 0.32 kg | 9
BMXFCA152 | cord set, Modicon X80, 40-way terminal, SUB-D25 connector, 1.5m | 84,10 | 1 ΤΜΧ | 1 ΤΜΧ | 7-Βιομηχανία - Προγραμματιζόμενα | Automation controllers | 76 | Προγραμματιζόμενα | IDPAC | 3595863920093 | 8544429090 | 0.33 kg | 9
BMXFCA300 | cord set, Modicon X80, 20-way terminal, SUB-D25 connector, 3m | 98,30 | 1 ΤΜΧ | 1 ΤΜΧ | 7-Βιομηχανία - Προγραμματιζόμενα | Automation controllers | 76 | Προγραμματιζόμενα | IDPAC | 3595863920451 | 8544429090 | 0.5 kg | 14
BMXFCA302 | cord set, Modicon X80, 40-way terminal, SUB-D25 connector, 3m | 98,30 | 1 ΤΜΧ | 1 ΤΜΧ | 7-Βιομηχανία - Προγραμματιζόμενα | Automation controllers | 76 | Προγραμματιζόμενα | IDPAC | 3595863920109 | 8544429090 | 0.51 kg | 9
BMXFCA502 | cord set, Modicon X80, 40-way terminal, SUB-D25 connector, 5m | 151 | 1 ΤΜΧ | 1 ΤΜΧ | 7-Βιομηχανία - Προγραμματιζόμενα | Automation controllers | 76 | Προγραμματιζόμενα | IDPAC | 3595863920116 | 8544429090 | 0.74 kg | 4
BMXFCC053 | preformed cordset, Modicon M340, 40 way terminal, 2 x HE10 connector, 0.5m | 80,90 | 1 ΤΜΧ | 1 ΤΜΧ | 7-Βιομηχανία - Προγραμματιζόμενα | Automation controllers | 76 | Προγραμματιζόμενα | IDPAC | 3595863919752 | 8544429090 | 0.21 kg | 9
BMXFCC1003 | preformed cordset, Modicon M340, 40 way terminal, 2 x HE10 connector, 10m | 230 | 1 ΤΜΧ | 1 ΤΜΧ | 7-Βιομηχανία - Προγραμματιζόμενα | Automation controllers | 76 | Προγραμματιζόμενα | IDPAC | 3595863920024 | 8544429090 | 3 kg | 2 | 32
BMXFCC103 | preformed cordset, Modicon M340, 40 way terminal, 2 x HE10 connector, 1m | 82,50 | 1 ΤΜΧ | 1 ΤΜΧ | 7-Βιομηχανία - Προγραμματιζόμενα | Automation controllers | 76 | Προγραμματιζόμενα | IDPAC | 3595863919769 | 8544429090 | 0.35 kg | 9 | 144
BMXFCC201 | cord set, Modicon M340, 40-way terminal, 1 x HE10 connector, 2 m | 57,10 | 1 ΤΜΧ | 1 ΤΜΧ | 7-Βιομηχανία - Προγραμματιζόμενα | Automation controllers | 76 | Προγραμματιζόμενα | IDPAC | 3595863920055 | 8544429090 | 0.56 kg | 9
BMXFCC203 | preformed cordset, Modicon M340, 40 way terminal, 2 x HE10 connector, 2m | 92 | 1 ΤΜΧ | 1 ΤΜΧ | 7-Βιομηχανία - Προγραμματιζόμενα | Automation controllers | 76 | Προγραμματιζόμενα | IDPAC | 3595863919776 | 8544429090 | 0.63 kg | 9 | 144
BMXFCC303 | FCN TO 2 HE 3M CONNECTING CABLE | 99,90 | 1 ΤΜΧ | 1 ΤΜΧ | 7-Βιομηχανία - Προγραμματιζόμενα | Automation controllers | 76 | Προγραμματιζόμενα | IDPAC | 3595863919806 | 8544429090 | 0.94 kg | 5 | 240
BMXFCC503 | preformed cordset, Modicon M340, 40 way terminal, 2 x HE10 connector, 5m | 155 | 1 ΤΜΧ | 1 ΤΜΧ | 7-Βιομηχανία - Προγραμματιζόμενα | Automation controllers | 76 | Προγραμματιζόμενα | IDPAC | 3595863920017 | 8544429090 | 1.53 kg | 3 | 48
BMXFCW1001 | cord set, Modicon M340, 40-way terminal, one end flying leads, 10m | 136 | 1 ΤΜΧ | 1 ΤΜΧ | 7-Βιομηχανία - Προγραμματιζόμενα | Automation controllers | 76 | Προγραμματιζόμενα | IDPAC | 3595863920147 | 8544429090 | 2.77 kg | 3
BMXFCW1003 | cord set, Modicon M340, 40-way terminal, two end flying leads, 10m | 219 | 1 ΤΜΧ | 1 ΤΜΧ | 7-Βιομηχανία - Προγραμματιζόμενα | Automation controllers | 76 | Προγραμματιζόμενα | IDPAC | 3595863920192 | 8544429090 | 2.96 kg | 2 | 32
BMXFCW301S | shielded cord set, Modicon X80, 40-way terminal, one end flying leads, 3m | 80,90 | 1 ΤΜΧ | 1 ΤΜΧ | 7-Βιομηχανία - Προγραμματιζόμενα | Automation controllers | 76 | Προγραμματιζόμενα | IDPAC | 3595863920154 | 8544429090 | 0.48 kg | 9 | 144
BMXFCW303 | cord set, Modicon M340, 40-way terminal, two end flying leads, 3m | 80,90 | 1 ΤΜΧ | 1 ΤΜΧ | 7-Βιομηχανία - Προγραμματιζόμενα | Automation controllers | 76 | Προγραμματιζόμενα | IDPAC | 3595863920178 | 8544429090 | 0.9 kg | 5 | 240
BMXFCW501S | shielded cord set, Modicon X80, 40-way terminal, one end flying leads, 5m | 138 | 1 ΤΜΧ | 1 ΤΜΧ | 7-Βιομηχανία - Προγραμματιζόμενα | Automation controllers | 76 | Προγραμματιζόμενα | IDPAC | 3595863920161 | 8544429090 | 0.71 kg | 7
BMXFCW503 | cord set, Modicon M340, 40-way terminal, two end flying leads, 5m | 138 | 1 ΤΜΧ | 1 ΤΜΧ | 7-Βιομηχανία - Προγραμματιζόμενα | Automation controllers | 76 | Προγραμματιζόμενα | IDPAC | 3595863920185 | 8544429090 | 1.49 kg | 4 | 192
BMXFTA150 | cord set, Modicon X80, 28 ways terminal, SUB-D25 connector, 1.5m | 93,60 | 1 ΤΜΧ | 1 ΤΜΧ | 7-Βιομηχανία - Προγραμματιζόμενα | Automation controllers | 76 | Προγραμματιζόμενα | IDPAC | 3595864080444 | 8544429090 | 0.32 kg | 9
BMXFTA152 | preformed cordset, Modicon X80, 20 way terminal, SUB-D25 connector, 1.5m | 85,60 | 1 ΤΜΧ | 1 ΤΜΧ | 7-Βιομηχανία - Προγραμματιζόμενα | Automation controllers | 76 | Προγραμματιζόμενα | IDPAC | 3595864080468 | 8544429090 | 0.32 kg | 9
BMXFTA300 | cord set, Modicon X80, 28 ways terminal, SUB-D25 connector, 3m (9.84ft) | 113 | 1 ΤΜΧ | 1 ΤΜΧ | 7-Βιομηχανία - Προγραμματιζόμενα | Automation controllers | 76 | Προγραμματιζόμενα | IDPAC | 3595864080451 | 8544429090 | 0.5 kg | 4 | 64
BMXFTA302 | cord set, Modicon X80, 20 ways terminal, SUB-D25 connector, 3m (9.84ft) | 102 | 1 ΤΜΧ | 1 ΤΜΧ | 7-Βιομηχανία - Προγραμματιζόμενα | Automation controllers | 76 | Προγραμματιζόμενα | IDPAC | 3595864080475 | 8544429090 | 0.5 kg | 7
BMXFTB2000 | terminal block, Modicon X80, 20-pin removable caged, 1 x 0.34..1mm2 | 30,20 | 1 ΤΜΧ | 1 ΤΜΧ | 7-Βιομηχανία - Προγραμματιζόμενα | Automation controllers | 76 | Προγραμματιζόμενα | IDPAC | 3595863920338 | 8536901000 | 0.093 kg | 60 | 960
BMXFTB2010 | terminal block, Modicon X80, 20-pin removable screw clamp, 1 or 2 x 0.34..1.5mm2 | 35,70 | 1 ΤΜΧ | 1 ΤΜΧ | 7-Βιομηχανία - Προγραμματιζόμενα | Automation controllers | 76 | Προγραμματιζόμενα | IDPAC | 3595863920345 | 8536901000 | 0.075 kg | 60
BMXFTB2020 | terminal block, Modicon X80, 20-pin removable spring, 1 x 0.34..1mm2 | 30,20 | 1 ΤΜΧ | 1 ΤΜΧ | 7-Βιομηχανία - Προγραμματιζόμενα | Automation controllers | 76 | Προγραμματιζόμενα | IDPAC | 3595863920352 | 8536901000 |  | 60
BMXFTB2800 | terminal block, Modicon X80, 28-pin removable caged, 1 x 0.34..1mm2 | 39,90 | 1 ΤΜΧ | 1 ΤΜΧ | 7-Βιομηχανία - Προγραμματιζόμενα | Automation controllers | 76 | Προγραμματιζόμενα | IDPAC | 3595864133621 | 8536901000 | 0.111 kg | 40
BMXFTB2820 | terminal block, Modicon X80, 28-pin removable spring, 1 x 0.34..1mm2 | 37,10 | 1 ΤΜΧ | 1 ΤΜΧ | 7-Βιομηχανία - Προγραμματιζόμενα | Automation controllers | 76 | Προγραμματιζόμενα | IDPAC | 3595864012599 | 8536901000 | 0.07 kg | 60
BMXFTB4000 | terminal block, Modicon X80, 40-pin removable caged | 57,60 | 1 ΤΜΧ | 1 ΤΜΧ | 7-Βιομηχανία - Προγραμματιζόμενα | Automation controllers | 76 | Προγραμματιζόμενα | IDPAC | 3606489485085 | 8536901000 | 0.19 kg | 33
BMXFTW1001 | cord set, Modicon M340, 20-way terminal, one end flying leads, 10m | 136 | 1 ΤΜΧ | 1 ΤΜΧ | 7-Βιομηχανία - Προγραμματιζόμενα | Automation controllers | 76 | Προγραμματιζόμενα | IDPAC | 3595863921359 | 8544429090 | 2.78 kg | 3
BMXFTW301 | cord set, Modicon M340, 20-way terminal, one end flying leads, 3m | 49,20 | 1 ΤΜΧ | 1 ΤΜΧ | 7-Βιομηχανία - Προγραμματιζόμενα | Automation controllers | 76 | Προγραμματιζόμενα | IDPAC | 3595863920307 | 8544429090 | 0.85 kg | 9 | 144
BMXFTW301S | shielded cord set, Modicon X80, 20-way terminal, one end flying leads, 3m | 80,90 | 1 ΤΜΧ | 1 ΤΜΧ | 7-Βιομηχανία - Προγραμματιζόμενα | Automation controllers | 76 | Προγραμματιζόμενα | IDPAC | 3595863920420 | 8544429090 | 0.47 kg | 9 | 144
BMXFTW308S | shielded cord set, Modicon X80, 28-way terminal, one end flying leads, 3m | 93,60 | 1 ΤΜΧ | 1 ΤΜΧ | 7-Βιομηχανία - Προγραμματιζόμενα | Automation controllers | 76 | Προγραμματιζόμενα | IDPAC | 3595864110028 | 8544429090 | 0.48 kg | 7 | 112
BMXFTW501 | cord set, Modicon M340, 20-way terminal, one end flying leads, 5m | 85,60 | 1 ΤΜΧ | 1 ΤΜΧ | 7-Βιομηχανία - Προγραμματιζόμενα | Automation controllers | 76 | Προγραμματιζόμενα | IDPAC | 3595863920413 | 8544429090 | 1.4 kg | 7
BMXFTW501S | shielded cord set, Modicon X80, 20-way terminal, one end flying leads, 5m | 132 | 1 ΤΜΧ | 1 ΤΜΧ | 7-Βιομηχανία - Προγραμματιζόμενα | Automation controllers | 76 | Προγραμματιζόμενα | IDPAC | 3595863920437 | 8544429090 | 0.7 kg | 4
BMXMSP0200 | PTO module, Modicon X80, 2 channels, 4 I, 24V DC, 4.3mA, 2 connectors, 28 pins | 1030 | 1 ΤΜΧ | 1 ΤΜΧ | 7-Βιομηχανία - Προγραμματιζόμενα | Automation controllers | 76 | Προγραμματιζόμενα | IDPAC | 3595863998634 | 8538909999 |  | 15
BMXNGD0100 | communication module, Modicon M580, global data service | 762 | 1 ΤΜΧ | 1 ΤΜΧ | 7-Βιομηχανία - Προγραμματιζόμενα | Automation controllers | 76 | Προγραμματιζόμενα | IDPAC | 3606480911668 | 8517620000 | 0.2 kg | 15 |  | 0.03
BMXNOC0401 | network module, Modicon M340, EtherNet/IP and Modbus/TCP, 4 x RJ45 | 1310 | 1 ΤΜΧ | 1 ΤΜΧ | 7-Βιομηχανία - Προγραμματιζόμενα | Automation controllers | 76 | Προγραμματιζόμενα | IDPAC | 3595864083575 | 8517620000 | 0.2 kg | 15 |  | 0.03
BMXNOE0100 | network module, Modicon M340, Modbus/TCP, 1 x RJ45, flash memory card | 1640 | 1 ΤΜΧ | 1 ΤΜΧ | 7-Βιομηχανία - Προγραμματιζόμενα | Automation controllers | 76 | Προγραμματιζόμενα | IDPAC | 3595863910674 | 8517620000 | 0.2 kg | 15 |  | 0.03
BMXNOE0100H | network module, Modicon M340, Modbus/TCP, 1 x RJ45, flash memory card, for severe environments | 1960 | 1 ΤΜΧ | 1 ΤΜΧ | 7-Βιομηχανία - Προγραμματιζόμενα | Automation controllers | 76 | Προγραμματιζόμενα | IDPAC | 3595864024462 | 8517620000 | 0.2 kg | 15 |  | 0.03
BMXNOE0110 | Ethernet TCP/IP network module, Modicon M340 automation platform, flash memory card, internal RAM 16 Mb, 1 x RJ45 10/100 | 1630 | 1 ΤΜΧ | 1 ΤΜΧ | 7-Βιομηχανία - Προγραμματιζόμενα | Automation controllers | 76 | Προγραμματιζόμενα | IDPAC | 3595863972856 | 8517620000 | 0.2 kg | 15 |  | 0.03
BMXNOE0110H | Ethernet TCP/IP network module, Modicon M340 automation platform, transparent ready class C30 server | 1960 | 1 ΤΜΧ | 1 ΤΜΧ | 7-Βιομηχανία - Προγραμματιζόμενα | Automation controllers | 76 | Προγραμματιζόμενα | IDPAC | 3595864009735 | 8517620000 | 0.2 kg | 15 |  | 0.03
BMXNOM0200 | communication module, Modicon X80, Serial link module, 2 RS485 or 232 ports in Modbus and character mode | 773 | 1 ΤΜΧ | 1 ΤΜΧ | 7-Βιομηχανία - Προγραμματιζόμενα | Automation controllers | 76 | Προγραμματιζόμενα | IDPAC | 3595864024431 | 8517620000 | 0.23 kg | 15 | 240 | 0.04
BMXNOM0200H | communication module, Modicon X80, Serial link module, 2 RS485 or 232 ports in Modbus and character mode, severe environment | 927 | 1 ΤΜΧ | 1 ΤΜΧ | 7-Βιομηχανία - Προγραμματιζόμενα | Automation controllers | 76 | Προγραμματιζόμενα | IDPAC | 3595864027388 | 8517620000 | 0.23 kg | 15 |  | 0.04
BMXNOR0200H | communication module, Modicon M340, IEC 60870-5-101/104, DNP3, for severe environments | 1700 | 1 ΤΜΧ | 1 ΤΜΧ | 7-Βιομηχανία - Προγραμματιζόμενα | Automation controllers | 76 | Προγραμματιζόμενα | IDPAC | 3595864105314 | 8517620000 | 0.2 kg | 15 |  | 0.03
BMXNRP0200 | fiber converter module, Modicon X80, multimode | 580 | 1 ΤΜΧ | 1 ΤΜΧ | 7-Βιομηχανία - Προγραμματιζόμενα | Automation controllers | 76 | Προγραμματιζόμενα | IDPAC | 3595864142753 | 8517620000 | 203 g | 14 |  | 0.03
BMXNRP0200C | fiber converter, Modicon X80, MM/LC 2CH 100Mb, for severe environment | 638 | 1 ΤΜΧ | 1 ΤΜΧ | 7-Βιομηχανία - Προγραμματιζόμενα | Automation controllers | 76 | Προγραμματιζόμενα | IDPAC | 3606480927843 | 8517620000 | 203 g | 14 |  | 0.03
BMXNRP0201 | fiber converter module, Modicon X80, single mode | 765 | 1 ΤΜΧ | 1 ΤΜΧ | 7-Βιομηχανία - Προγραμματιζόμενα | Automation controllers | 76 | Προγραμματιζόμενα | IDPAC | 3595864144467 | 8517620000 | 203 g | 14 |  | 0.03
BMXNRP0201C | fiber converter, Modicon X80, SM/LC 2CH 100Mb, for severe environment | 842 | 1 ΤΜΧ | 1 ΤΜΧ | 7-Βιομηχανία - Προγραμματιζόμενα | Automation controllers | 76 | Προγραμματιζόμενα | IDPAC | 3606481258229 | 8517620000 | 203 g | 14 |  | 0.03
BMXP341000 | processor, Modicon M340, max 512 discrete, 128 analog IO, Modbus | 542 | 1 ΤΜΧ | 1 ΤΜΧ | 7-Βιομηχανία - Προγραμματιζόμενα | Automation controllers | 76 | Προγραμματιζόμενα | IDPAC | 3595863910698 | 8537109199 | 0.2 kg | 15 |  | 0.03
BMXP341000H | processor, Modicon M340, max 512 discrete, 128 analog IO, Modbus, for severe environments | 650 | 1 ΤΜΧ | 1 ΤΜΧ | 7-Βιομηχανία - Προγραμματιζόμενα | Automation controllers | 76 | Προγραμματιζόμενα | IDPAC | 3595864024479 | 8537109199 | 0.2 kg | 15 |  | 0.03
BMXP342000 | processor, Modicon M340, max 1024 discrete, 256 analog IO, Modbus | 765 | 1 ΤΜΧ | 1 ΤΜΧ | 7-Βιομηχανία - Προγραμματιζόμενα | Automation controllers | 76 | Προγραμματιζόμενα | IDPAC | 3595863999266 | 8537109199 | 0.2 kg | 15 |  | 0.03
BMXP3420102 | processor, Modicon M340, max 1024 discrete, 256 analog IO, Modbus, CANopen | 1060 | 1 ΤΜΧ | 1 ΤΜΧ | 7-Βιομηχανία - Προγραμματιζόμενα | Automation controllers | 76 | Προγραμματιζόμενα | IDPAC | 3595864024448 | 8537109199 | 0.21 kg | 15 |  | 0.03
BMXP3420102CL | Processor, Modicon M340, max 1024 discrete + 256 analog I/O, Modbus, CANopen, without memory card | 1000 | 1 ΤΜΧ | 1 ΤΜΧ | 7-Βιομηχανία - Προγραμματιζόμενα | Automation controllers | 76 | Προγραμματιζόμενα | IDPAC | 3595864153100 | 8537109199 | 0.21 kg | 15 |  | 0.03
BMXP342020 | processor, Modicon M340, max 1024 discrete, 256 analog IO, Modbus, Ethernet | 1300 | 1 ΤΜΧ | 1 ΤΜΧ | 7-Βιομηχανία - Προγραμματιζόμενα | Automation controllers | 76 | Προγραμματιζόμενα | IDPAC | 3595863910711 | 8537109199 | 0.205 kg | 15 | 240 | 0.03
BMXP342020H | processor, Modicon M340, max 1024 discrete, 256 analog IO, Modbus, Ethernet, for severe environment | 1560 | 1 ΤΜΧ | 1 ΤΜΧ | 7-Βιομηχανία - Προγραμματιζόμενα | Automation controllers | 76 | Προγραμματιζόμενα | IDPAC | 3595864009766 | 8537109199 | 0.205 kg | 15 |  | 0.03
BMXP3420302 | processor, Modicon M340, max 1024 discrete, 256 analog IO, CANopen, Ethernet | 1530 | 1 ΤΜΧ | 1 ΤΜΧ | 7-Βιομηχανία - Προγραμματιζόμενα | Automation controllers | 76 | Προγραμματιζόμενα | IDPAC | 3595864024455 | 8537109199 | 0.215 kg | 15 |  | 0.03
BMXP3420302CL | processor, Modicon M340, max 1024 discrete, 256 analog IO, CANopen, Ethernet, without memory card | 1450 | 1 ΤΜΧ | 1 ΤΜΧ | 7-Βιομηχανία - Προγραμματιζόμενα | Automation controllers | 76 | Προγραμματιζόμενα | IDPAC | 3595864153117 | 8537109199 | 0.215 kg | 15 |  | 0.03
BMXP3420302H | processor, Modicon M340, max 1024 discrete, 256 analog IO, CANopen, Ethernet, for severe environment | 1830 | 1 ΤΜΧ | 1 ΤΜΧ | 7-Βιομηχανία - Προγραμματιζόμενα | Automation controllers | 76 | Προγραμματιζόμενα | IDPAC | 3595864024493 | 8537109199 | 0.215 kg | 15 |  | 0.03
BMXPRA0100 | peripheral remote IO adaptor module, Modicon X80, max 1024 discrete with 256 analog IO, Ethernet | 881 | 1 ΤΜΧ | 1 ΤΜΧ | 7-Βιομηχανία - Προγραμματιζόμενα | Automation controllers | 76 | Προγραμματιζόμενα | IDPAC | 3595864063317 | 8517620000 |  | 15 | 240
BMXRMS004GPF | memory card, Modicon M580, SD flash, 4GB, for processor | 635 | 1 ΤΜΧ | 1 ΤΜΧ | 7-Βιομηχανία - Προγραμματιζόμενα | Automation controllers | 76 | Προγραμματιζόμενα | IDPAC | 3595864174501 | 8523519000 | 0.002 kg | 100
BMXRMS008MP | memory card, Modicon M340, 8MB, SD flash, for processor | 123 | 1 ΤΜΧ | 1 ΤΜΧ | 7-Βιομηχανία - Προγραμματιζόμενα | Automation controllers | 76 | Προγραμματιζόμενα | IDPAC | 3595863922264 | 8523519000 | 0.002 kg | 50
BMXRMS008MPF | memory card, Modicon M340, SD flash, 8MB with 8MB file storage, for processor | 377 | 1 ΤΜΧ | 1 ΤΜΧ | 7-Βιομηχανία - Προγραμματιζόμενα | Automation controllers | 76 | Προγραμματιζόμενα | IDPAC | 3595863922257 | 8523519000 | 0.002 kg | 50
BMXRMS128MPF | memory card, Modicon M340, SD flash, 8MB with 128MB file storage, for processor | 447 | 1 ΤΜΧ | 1 ΤΜΧ | 7-Βιομηχανία - Προγραμματιζόμενα | Automation controllers | 76 | Προγραμματιζόμενα | IDPAC | 3595863999334 | 8523519000 | 0.002 kg | 50
BMXSAI0410 | safety analog input module, Modicon X80, 4 isolated inputs, 4 to 20mA | 1020 | 1 ΤΜΧ | 1 ΤΜΧ | 7-Βιομηχανία - Προγραμματιζόμενα | Automation controllers | 76 | Προγραμματιζόμενα | IDPAC | 3606481204943 | 8538909999 | 0.143 kg | 8 |  | 0.02
BMXSDI1602 | safety discrete input module, Modicon X80, 16 inputs, 24V DC positive | 1020 | 1 ΤΜΧ | 1 ΤΜΧ | 7-Βιομηχανία - Προγραμματιζόμενα | Automation controllers | 76 | Προγραμματιζόμενα | IDPAC | 3606481204912 | 8538909999 | 0.115 kg | 8 | 64 | 0.02
BMXSDO0802 | safety discrete output module, Modicon X80, 8 outputs, 24V DC positive | 755 | 1 ΤΜΧ | 1 ΤΜΧ | 7-Βιομηχανία - Προγραμματιζόμενα | Automation controllers | 76 | Προγραμματιζόμενα | IDPAC | 3606481204929 | 8538909999 | 0.12 kg | 8 |  | 0.02
BMXSRA0405 | safety relay output module, Modicon X80, 4 isolated outputs, 24 to 230V AC, 24V DC | 1020 | 1 ΤΜΧ | 1 ΤΜΧ | 7-Βιομηχανία - Προγραμματιζόμενα | Automation controllers | 76 | Προγραμματιζόμενα | IDPAC | 3606481204936 | 8538909999 | 0.145 kg | 8 |  | 0.02
BMXXBC008K | backplane extension cable, Modicon M340, 0.8m | 69,60 | 1 ΤΜΧ | 1 ΤΜΧ | 7-Βιομηχανία - Προγραμματιζόμενα | Automation controllers | 76 | Προγραμματιζόμενα | IDPAC | 3595863992618 | 8544429090 |  | 29
BMXXBC015K | backplane extension cable, Modicon M340, 1.5m | 104 | 1 ΤΜΧ | 1 ΤΜΧ | 7-Βιομηχανία - Προγραμματιζόμενα | Automation controllers | 76 | Προγραμματιζόμενα | IDPAC | 3595863992625 | 8544429090 |  | 19
BMXXBC030K | backplane extension cable, Modicon M340, 3m | 137 | 1 ΤΜΧ | 1 ΤΜΧ | 7-Βιομηχανία - Προγραμματιζόμενα | Automation controllers | 76 | Προγραμματιζόμενα | IDPAC | 3595863992632 | 8544429090 |  | 14
BMXXBE1000 | backplane expander, Modicon M340, for multiracks configuration | 362 | 1 ΤΜΧ | 1 ΤΜΧ | 7-Βιομηχανία - Προγραμματιζόμενα | Automation controllers | 76 | Προγραμματιζόμενα | IDPAC | 3595863992175 | 8536909500 |  | 15
BMXXBE1000H | backplane expander, Modicon M340, for multirack configuration, ruggedized | 433 | 1 ΤΜΧ | 1 ΤΜΧ | 7-Βιομηχανία - Προγραμματιζόμενα | Automation controllers | 76 | Προγραμματιζόμενα | IDPAC | 3595864009728 | 8536909500 |  | 15
BMXXBE2005 | extender kit, Modicon M340, for X80 backplane | 645 | 1 ΤΜΧ | 1 ΤΜΧ | 7-Βιομηχανία - Προγραμματιζόμενα | Automation controllers | 76 | Προγραμματιζόμενα | IDPAC | 3595863999693 | 8536909500 |  | 10
BMXXBP0400 | Backplane, Modicon X80 automation platform, 4 slots, panel, plate or DIN rail mounting | 201 | 1 ΤΜΧ | 1 ΤΜΧ | 7-Βιομηχανία - Προγραμματιζόμενα | Automation controllers | 76 | Προγραμματιζόμενα | IDPAC | 3595863908862 | 8536909500 | 0.63 kg | 13 | 52 | 0.1
BMXXBP0400H | Backplane, Modicon X80, 4 slots, panel, mounitng plate or DIN rail mounting, ruggedized | 242 | 1 ΤΜΧ | 1 ΤΜΧ | 7-Βιομηχανία - Προγραμματιζόμενα | Automation controllers | 76 | Προγραμματιζόμενα | IDPAC | 3595864009353 | 8536909500 | 0.63 kg | 13 |  | 0.1
BMXXBP0600 | Backplane, Modicon X80, 6 slots, panel, mounitng plate or DIN rail mounting | 274 | 1 ΤΜΧ | 1 ΤΜΧ | 7-Βιομηχανία - Προγραμματιζόμενα | Automation controllers | 76 | Προγραμματιζόμενα | IDPAC | 3595863908909 | 8536909500 | 0.79 kg | 9 | 36 | 0.12
BMXXBP0600H | Backplane, Modicon X80, 6 slots, panel, mounitng plate or DIN rail mounting, ruggedized | 329 | 1 ΤΜΧ | 1 ΤΜΧ | 7-Βιομηχανία - Προγραμματιζόμενα | Automation controllers | 76 | Προγραμματιζόμενα | IDPAC | 3595864009377 | 8536909500 | 0.79 kg | 9 |  | 0.12
BMXXBP0800 | Backplane, Modicon X80, 8 slots, panel, mounitng plate or DIN rail mounting | 328 | 1 ΤΜΧ | 1 ΤΜΧ | 7-Βιομηχανία - Προγραμματιζόμενα | Automation controllers | 76 | Προγραμματιζόμενα | IDPAC | 3595863909012 | 8536909500 | 0.95 kg | 9 | 36 | 0.14
BMXXBP0800H | Backplane, Modicon X80, 8 slots, panel, mounting plate or DIN rail mounting, ruggedized | 394 | 1 ΤΜΧ | 1 ΤΜΧ | 7-Βιομηχανία - Προγραμματιζόμενα | Automation controllers | 76 | Προγραμματιζόμενα | IDPAC | 3595864009384 | 8536909500 | 0.95 kg | 9 |  | 0.14
BMXXBP1200 | Backplane, Modicon X80, 12 slots, panel, mounting plate mounted | 465 | 1 ΤΜΧ | 1 ΤΜΧ | 7-Βιομηχανία - Προγραμματιζόμενα | Automation controllers | 76 | Προγραμματιζόμενα | IDPAC | 3595863909029 | 8536909500 | 1.27 kg | 8 | 32 | 0.19
BMXXBP1200H | Backplane, Modicon X80, 12 slots, panel, mounting plate mounted, ruggedized | 558 | 1 ΤΜΧ | 1 ΤΜΧ | 7-Βιομηχανία - Προγραμματιζόμενα | Automation controllers | 76 | Προγραμματιζόμενα | IDPAC | 3595864176277 | 8536909500 | 1.27 kg | 8 |  | 0.19
BMXXCAUSBH018 | connecting cable, Modicon M340, USB, PC or terminal, for processor, 1.8m | 131 | 1 ΤΜΧ | 1 ΤΜΧ | 7-Βιομηχανία - Προγραμματιζόμενα | Automation controllers | 76 | Προγραμματιζόμενα | IDPAC | 3595863920208 | 8544429090 | 0.065 kg | 200
BMXXCAUSBH045 | connecting cable, Modicon M340, USB PC or terminal, for processor, 4.5m | 174 | 1 ΤΜΧ | 1 ΤΜΧ | 7-Βιομηχανία - Προγραμματιζόμενα | Automation controllers | 76 | Προγραμματιζόμενα | IDPAC | 3595863920215 | 8544429090 | 0.11 kg | 100
BMXXEM010 | protective cover, Modicon M340, for unoccupied slots on rack | 51,90 | 1 ΤΜΧ | 1 ΤΜΧ | 7-Βιομηχανία - Προγραμματιζόμενα | Automation controllers | 76 | Προγραμματιζόμενα | IDPAC | 3595863931600 | 8538909189 | 0.005 kg | 20
BMXXSP0400 | shielding connection kit, Modicon X80, for 4 slots | 132 | 1 ΤΜΧ | 1 ΤΜΧ | 7-Βιομηχανία - Προγραμματιζόμενα | Automation controllers | 76 | Προγραμματιζόμενα | IDPAC | 3595863931716 | 8538100000 | 0.28 kg | 32 | 256
BMXXSP0600 | shielding connection kit, Modicon X80, for 6 slots | 108 | 1 ΤΜΧ | 1 ΤΜΧ | 7-Βιομηχανία - Προγραμματιζόμενα | Automation controllers | 76 | Προγραμματιζόμενα | IDPAC | 3595863931723 | 8538909189 | 0.31 kg | 30
BMXXSP1200 | shielding connection kit, Modicon X80, for 12 slots | 150 | 1 ΤΜΧ | 1 ΤΜΧ | 7-Βιομηχανία - Προγραμματιζόμενα | Automation controllers | 76 | Προγραμματιζόμενα | IDPAC | 3595863931747 | 8538909189 | 0.4 kg | 20
BMXXTSCPS20 | connector kit, Modicon M340, 2 removable connectors, spring type, for power supply module | 24,30 | 1 ΤΜΧ | 1 ΤΜΧ | 7-Βιομηχανία - Προγραμματιζόμενα | Automation controllers | 76 | Προγραμματιζόμενα | IDPAC | 3595863921304 | 8536699099 | 0.015 kg | 100
BMXXTSHSC20 | connector, Modicon M340, one 10 pin + two 16 pin, for counter module | 61,90 | 1 ΤΜΧ | 1 ΤΜΧ | 7-Βιομηχανία - Προγραμματιζόμενα | Automation controllers | 76 | Προγραμματιζόμενα | IDPAC | 3595863921311 | 8536699099 | 0.021 kg | 100
BR1200G-GR | Power Saving Back-UPS Pro 1200, Schuko | 797,55 | 1 ΤΜΧ | 1 ΤΜΧ | 1-Κατοικία | IT HBN | 26 | Γενικής Χρήσης | SPPPP | 0731304286837 | 8504409590 | 13 kg | 12 |  | 1.13 | 0.45
BR1200SI | Back UPS Pro Br 1200Va, Sinewave,8 Outle | 765,85 | 1 ΤΜΧ | 1 ΤΜΧ | 1-Κατοικία | IT HBN | 26 | Γενικής Χρήσης | SPPPP | 0731304346890 | 8504409590 | 11.7 kg |  |  | 1 | 0.45
BR1300MI | Back UPS Pro Br 1300Va, 8 Outlets, Avr, | 674,85 | 1 ΤΜΧ | 1 ΤΜΧ | 1-Κατοικία | IT HBN | 26 | Γενικής Χρήσης | SPPPP | 0731304346906 | 8504409590 | 10.2 kg |  |  | 0.76 | 0.45
BR1500G-GR | Power Saving Back-UPS Pro 1500, Schuko | 851,74 | 1 ΤΜΧ | 1 ΤΜΧ | 1-Κατοικία | IT HBN | 26 | Γενικής Χρήσης | SPPPP | 0731304286875 | 8504409590 | 13 kg | 6 |  | 1.13 | 0.45
BR1500GI | APC Back-UPS εξοικονόμησης ενέργειας Pro 1500, 230 V | 723,93 | 1 ΤΜΧ | 1 ΤΜΧ | 1-Κατοικία | IT HBN | 26 | Γενικής Χρήσης | SPPPP | 0731304268741 | 8504409590 | 12.7 kg | 24 |  | 1.08 | 0.45
BR1600MI | Back UPS Pro Br 1600Va, 8 Outlets, Avr, | 827,20 | 1 ΤΜΧ | 1 ΤΜΧ | 1-Κατοικία | IT HBN | 26 | Γενικής Χρήσης | SPPPP | 0731304346913 | 8504409590 | 10.9 kg |  |  | 0.81 | 0.45
BR1600SI | Back UPS Pro Br 1600Va, Sinewave,8 Outle | 1020,45 | 1 ΤΜΧ | 1 ΤΜΧ | 1-Κατοικία | IT HBN | 26 | Γενικής Χρήσης | SPPPP | 0731304346920 | 8504409590 | 12.1 kg |  |  | 0.95 | 0.45
BR24BPG | APC Back-UPS Pro External Battery Pack ( | 497,96 | 1 ΤΜΧ | 1 ΤΜΧ | 1-Κατοικία | IT HBN | 26 | Γενικής Χρήσης | SPPPP | 0731304268789 | 8507208090 | 13.4 kg | 3 |  |  | 0.45
BR650MI | Back UPS Pro Br 650Va, 6 Outlets, Avr, L | 338,45 | 1 ΤΜΧ | 1 ΤΜΧ | 1-Κατοικία | IT HBN | 26 | Γενικής Χρήσης | SPPPP | 0731304346937 | 8504409590 | 6.4 kg |  |  | 0.59 | 0.45
BR700G | APC Back-UPS εξοικονόμησης ενέργειας Pro 700 | 368,10 | 1 ΤΜΧ | 1 ΤΜΧ | 1-Κατοικία | IT HBN | 26 | Γενικής Χρήσης | SPPPP | 0731304266792 | 8504409590 | 7.15 kg |  |  | 0.7 | 0.45
BR900G-GR | Power-Saving Back-UPS Pro 900 Schuko | 511,25 | 1 ΤΜΧ | 1 ΤΜΧ | 1-Κατοικία | IT HBN | 26 | Γενικής Χρήσης | SPPPP | 0731304286912 | 8504409590 | 10.73 kg | 10 |  | 0.84 | 0.45
BR900MI | Back UPS Pro Br 900Va, 6 Outlets, Avr, L | 470,35 | 1 ΤΜΧ | 1 ΤΜΧ | 1-Κατοικία | IT HBN | 26 | Γενικής Χρήσης | SPPPP | 0731304346944 | 8504409590 | 7.1 kg | 2 | 24 | 0.63 | 0.45
BRS2361A070 | 2-phase stepper motor - 0.07 N.m - shaft D5 mm - L=26mm - without brake - 0.75A | 46,80 | 1 ΤΜΧ | 24 ΤΜΧ | 7-Βιομηχανία - Προγραμματιζόμενα | Motion Control | 79 | Προγραμματιζόμενα | IDMST | 3606480211041 | 8501320099 |  | 24 | 192
BRS2685S0039 | VRDM268/50L5G 4AIP41 OO D8O 38 S1300 | 298 | 1 ΤΜΧ | 1 ΤΜΧ | 7-Βιομηχανία - Προγραμματιζόμενα | Motion Control | 79 | Προγραμματιζόμενα | IDMST | 3606485169347 | 8501510090 |  | 4
BRS368HS0209 | VRDM368/50LHC EOIP41 D8E JENBACHER STE. | 834 | 1 ΤΜΧ | 1 ΤΜΧ | 7-Βιομηχανία - Προγραμματιζόμενα | Motion Control | 79 | Προγραμματιζόμενα | IDMST | 3606485157931 | 8501510090 |  | 5 | 40 | 0.2
BRS368W130ABA | LEXIUM STEPPER MOTOR, SIZE 60, 1.7 NM, 3 | 427 | 1 ΤΜΧ | 1 ΤΜΧ | 7-Βιομηχανία - Προγραμματιζόμενα | Motion Control | 79 | Προγραμματιζόμενα | IDMST | 3389119223492 | 8501510090 | 2 kg | 45
BRS397W270ABA | LEXIUM STEPPER MOTOR, SIZE 90, 2.26 NM, | 752 | 1 ΤΜΧ | 1 ΤΜΧ | 7-Βιομηχανία - Προγραμματιζόμενα | Motion Control | 79 | Προγραμματιζόμενα | IDMST | 3389119223591 | 8501510090 | 2.1 kg |  |  | 0.31
BRS397W660ACA | LEXIUM STEPPER MOTOR, SIZE 90, 2.26 NM, | 827 | 1 ΤΜΧ | 1 ΤΜΧ | 7-Βιομηχανία - Προγραμματιζόμενα | Motion Control | 79 | Προγραμματιζόμενα | IDMST | 3389119223669 | 8501510090 | 2.1 kg | 12 | 12 | 0.32
BRS39ANS0230 | VRDM3910/50LNA OOIP41 OO D9K 60 OOOB400 | 450 | 1 ΤΜΧ | 1 ΤΜΧ | 7-Βιομηχανία - Προγραμματιζόμενα | Motion Control | 79 | Προγραμματιζόμενα | IDMST | 3606485158174 | 8501510090 |  | 12 |  | 0.43
BRS39ANS0885 | VRDM3910/50LNA OOIP41 SPECIAL FLANGE 3~ | 450 | 1 ΤΜΧ | 1 ΤΜΧ | 7-Βιομηχανία - Προγραμματιζόμενα | Motion Control | 79 | Προγραμματιζόμενα | IDMST | 3606485319551 | 8501510090
BRS39AW660ABA | 3-phase stepper motor - 4.8 Nm - shaft D 12mm - L=98mm - w/o brake - term box | 558 | 1 ΤΜΧ | 1 ΤΜΧ | 7-Βιομηχανία - Προγραμματιζόμενα | Motion Control | 79 | Προγραμματιζόμενα | IDMST | 3389119223805 | 8501510090 | 3.2 kg | 12 |  | 0.53
BRS39AW660ACA | 3-phase stepper motor - 4.8 Nm - shaft D 12mm - L=98mm - w/o brake - conn | 614 | 1 ΤΜΧ | 1 ΤΜΧ | 7-Βιομηχανία - Προγραμματιζόμενα | Motion Control | 79 | Προγραμματιζόμενα | IDMST | 3389119223874 | 8501510090 | 3.2 kg | 12 | 12 | 0.49
BRS39AW661ACA | 3-phase stepper motor - 4.8 Nm - shaft D 12mm - L=98mm - w/o brake - conn | 927 | 1 ΤΜΧ | 1 ΤΜΧ | 7-Βιομηχανία - Προγραμματιζόμενα | Motion Control | 79 | Προγραμματιζόμενα | IDMST | 3389119223911 | 8501510090 | 3.2 kg | 4 |  | 0.76
BRS39AWA70ABA | LEXIUM STEPPER MOTOR, SIZE 90, 4.52 NM, | 784 | 1 ΤΜΧ | 1 ΤΜΧ | 7-Βιομηχανία - Προγραμματιζόμενα | Motion Control | 79 | Προγραμματιζόμενα | IDMST | 3389119223843 | 8501510090 | 3.2 kg | 12 |  | 0.49
BRS39AWS0088 | VRDM3910/50LWC OOIP41 OO D2K 60 OFOOOOO | 929 | 1 ΤΜΧ | 1 ΤΜΧ | 7-Βιομηχανία - Προγραμματιζόμενα | Motion Control | 79 | Προγραμματιζόμενα | IDMST | 3606485151205 | 8501510090 |  |  |  | 0.49
BRS39BW460ACA | 3-phase stepper motor - 6.78 Nm - shaft D 14mm - L=128mm - w/o brake - conn | 691 | 1 ΤΜΧ | 1 ΤΜΧ | 7-Βιομηχανία - Προγραμματιζόμενα | Motion Control | 79 | Προγραμματιζόμενα | IDMST | 3389119224048 | 8501510090 | 4.3 kg | 12 |  | 0.66
BRS39BW461ACB | VRDM3913/50LWC EOIP41 OO D4O 60 2BBOOOO | 1440 | 1 ΤΜΧ | 1 ΤΜΧ | 7-Βιομηχανία - Προγραμματιζόμενα | Motion Control | 79 | Προγραμματιζόμενα | IDMST | 3606485152035 | 8501510090 | 4.3 kg |  |  | 0.66
BRS39BW760ABA | 3-phase stepper motor - 6.78Nm - shaft D 14mm - L=128 mm - w/o brake - term box | 628 | 1 ΤΜΧ | 1 ΤΜΧ | 7-Βιομηχανία - Προγραμματιζόμενα | Motion Control | 79 | Προγραμματιζόμενα | IDMST | 3389119223973 | 8501510090 | 4.3 kg | 12 |  | 0.69
BRS39BW761ACA | 3-phase stepper motor - 6.78 Nm - shaft D 14mm - L=128mm - w/o brake - conn | 1560 | 1 ΤΜΧ | 1 ΤΜΧ | 7-Βιομηχανία - Προγραμματιζόμενα | Motion Control | 79 | Προγραμματιζόμενα | IDMST | 3389119224116 | 8501510090 | 4.3 kg | 12 |  | 0.88
BRS39BWM70ABA | 3-phase stepper motor - 6.78Nm - shaft D 12mm - L=128 mm - w/o brake - term box | 1140 | 1 ΤΜΧ | 1 ΤΜΧ | 7-Βιομηχανία - Προγραμματιζόμενα | Motion Control | 79 | Προγραμματιζόμενα | IDMST | 3389119224031 | 8501510090 | 4.3 kg | 12 |  | 0.61
BRS3ACW850ABA | 3-phase stepper motor - 13.5 Nm - shaft D19mm - L=180mm - w/o brake - term box | 1220 | 1 ΤΜΧ | 1 ΤΜΧ | 7-Βιομηχανία - Προγραμματιζόμενα | Motion Control | 79 | Προγραμματιζόμενα | IDMST | 3389119224147 | 8501510090 | 8.2 kg | 12 |  | 1.24
BRS3ACW851ACA | 3-phase stepper motor - 13.5Nm - shaft D19mm - L=180mm - w/o brake - connector | 2020 | 1 ΤΜΧ | 1 ΤΜΧ | 7-Βιομηχανία - Προγραμματιζόμενα | Motion Control | 79 | Προγραμματιζόμενα | IDMST | 3389119224208 | 8501510090 | 8.2 kg | 4 |  | 1.27
BRS3ADW850ABA | 3-phase stepper motor - 19.7 Nm - shaft D19mm - L=230mm - w/o brake - term box | 1340 | 1 ΤΜΧ | 1 ΤΜΧ | 7-Βιομηχανία - Προγραμματιζόμενα | Motion Control | 79 | Προγραμματιζόμενα | IDMST | 3389119224239 | 8501510090 | 11.2 kg | 12 |  | 1.66
BSH0401P06A2A | servo motor BSH, Lexium 32, 0.21N.m, 9000rpm, 40mm, untapped shaft, 16 Sincos single turn, without brake, IP50 | 812 | 1 ΤΜΧ | 1 ΤΜΧ | 7-Βιομηχανία - Προγραμματιζόμενα | Motion Control | 79 | Προγραμματιζόμενα | IDMST | 3606485467085 | 8501510090 | 0.4 kg |  |  | 0.07
BSH0402P27A2A | MOTOR 40MM IEC 0,34NM 320W IP65 NO KEY S | 1400 | 1 ΤΜΧ | 1 ΤΜΧ | 7-Βιομηχανία - Προγραμματιζόμενα | Motion Control | 79 | Προγραμματιζόμενα | IDMST | 3606485467283 | 8501510090 | 0.6 kg |  |  | 0.09
BSH0402P27F2A | MOTOR 40MM IEC 0,34NM 320W IP65 NO KEY S | 1140 | 1 ΤΜΧ | 1 ΤΜΧ | 7-Βιομηχανία - Προγραμματιζόμενα | Motion Control | 79 | Προγραμματιζόμενα | IDMST | 3606485467368 | 8501510090 | 0.8 kg |  |  | 0.12
BSH0551T01A1A | servo motor BSH, Lexium 05, 0.5N.m, 8000rpm, 55mm, untapped shaft, Sincos single turn, without brake, IP50, straight | 677 | 1 ΤΜΧ | 1 ΤΜΧ | 7-Βιομηχανία - Προγραμματιζόμενα | Motion Control | 79 | Προγραμματιζόμενα | IDMST | 3389118158269 | 8501510090 | 1.2 kg | 15 |  | 0.18
BSH0551T02A2A | servo motor BSH, Lexium 05, 0.5N.m, 8000rpm, 55mm, untapped shaft, Sincos multi turn, without brake, IP50 | 923 | 1 ΤΜΧ | 1 ΤΜΧ | 7-Βιομηχανία - Προγραμματιζόμενα | Motion Control | 79 | Προγραμματιζόμενα | IDMST | 3389118158313 | 8501510090 | 1.2 kg |  |  | 0.18
BSH0551T21A2A | servo motor BSH, Lexium 05, 0.5N.m, 8000rpm, 55mm, untapped shaft, Sincos single turn, without brake, IP65 | 1640 | 1 ΤΜΧ | 1 ΤΜΧ | 7-Βιομηχανία - Προγραμματιζόμενα | Motion Control | 79 | Προγραμματιζόμενα | IDMST | 3389118158474 | 8501510090 | 1.2 kg |  |  | 0.18
BSH0551T21F2A | BSH MOTOR IEC 55MM 0,5 NM WO KEY IP65 SI | 1340 | 1 ΤΜΧ | 1 ΤΜΧ | 7-Βιομηχανία - Προγραμματιζόμενα | Motion Control | 79 | Προγραμματιζόμενα | IDMST | 3389118158498 | 8501510090 | 1.3 kg |  |  | 0.2
BSH0552P01A2A | servo motor BSH, Lexium 05, 0.9N.m, 4000rpm, 55mm, untapped shaft, Sincos single turn, without brake, IP50 | 767 | 1 ΤΜΧ | 1 ΤΜΧ | 7-Βιομηχανία - Προγραμματιζόμενα | Motion Control | 79 | Προγραμματιζόμενα | IDMST | 3389118158603 | 8501510090 | 1.5 kg | 10 |  | 0.22
BSH0552P11A1A | servo motor BSH, Lexium 05, 0.9N.m, 4000rpm, 55mm, keyed shaft, Sincos single turn, without brake, IP50, straight | 766 | 1 ΤΜΧ | 1 ΤΜΧ | 7-Βιομηχανία - Προγραμματιζόμενα | Motion Control | 79 | Προγραμματιζόμενα | IDMST | 3389118158634 | 8501510090 | 1.5 kg | 18 |  | 0.22
BSH0552P11A2A | servo motor BSH, Lexium 05, 0.9N.m, 4000rpm, 55mm, keyed shaft, Sincos single turn, without brake, IP50 | 789 | 1 ΤΜΧ | 1 ΤΜΧ | 7-Βιομηχανία - Προγραμματιζόμενα | Motion Control | 79 | Προγραμματιζόμενα | IDMST | 3389118158733 | 8501510090 | 1.5 kg |  |  | 0.22
BSH0553P02A2A | BSH MOTOR IEC 55MM 1,3 NM WO KEY IP50 SI | 1030 | 1 ΤΜΧ | 1 ΤΜΧ | 7-Βιομηχανία - Προγραμματιζόμενα | Motion Control | 79 | Προγραμματιζόμενα | IDMST | 3389118159303 | 8501510090 | 1.76 kg |  |  | 0.27
BSH0553P12A2A | servo motor BSH, Lexium 05, 1.3N.m, 3000rpm, 55mm, keyed shaft, Sincos multi turn, without brake, 3 phases, IP50 | 1060 | 1 ΤΜΧ | 1 ΤΜΧ | 7-Βιομηχανία - Προγραμματιζόμενα | Motion Control | 79 | Προγραμματιζόμενα | IDMST | 3389118159426 | 8501510090 | 1.76 kg |  |  | 0.27
BSH0553T01F2A | BSH MOTOR IEC 55MM 1,3 NM WO KEY IP50 SI | 1470 | 1 ΤΜΧ | 1 ΤΜΧ | 7-Βιομηχανία - Προγραμματιζόμενα | Motion Control | 79 | Προγραμματιζόμενα | IDMST | 3389118159648 | 8501510090 | 1.9 kg |  |  | 0.29
BSH0553T21F2A | servo motor BSH, Lexium 05, 1.3N.m, 3000rpm, 55mm, untapped shaft, Sincos single turn, with brake, IP65 | 1510 | 1 ΤΜΧ | 1 ΤΜΧ | 7-Βιομηχανία - Προγραμματιζόμενα | Motion Control | 79 | Προγραμματιζόμενα | IDMST | 3389118159778 | 8501510090 | 1.9 kg |  |  | 0.29
BSH0702P01A1A | servo motor BSH, Lexium 05, 2.2N.m, 3000rpm, 70mm, untapped shaft, Sincos single turn, without brake, IP50, straight | 1350 | 1 ΤΜΧ | 1 ΤΜΧ | 7-Βιομηχανία - Προγραμματιζόμενα | Motion Control | 79 | Προγραμματιζόμενα | IDMST | 3389118136182 | 8501510090 | 2.89 kg |  | 15 | 0.44
BSH0702P11A1A | servo motor BSH, Lexium 05, 2.2N.m, 3000rpm, 70mm, keyed shaft, Sincos single turn, without brake, IP50, straight | 926 | 1 ΤΜΧ | 1 ΤΜΧ | 7-Βιομηχανία - Προγραμματιζόμενα | Motion Control | 79 | Προγραμματιζόμενα | IDMST | 3389118136267 | 8501510090 | 2.89 kg | 4 |  | 0.44
BSH0702P11A2A | servo motor BSH, Lexium 05, 2.2N.m, 3000rpm, 70mm, keyed shaft, Sincos single turn, without brake, IP50 | 949 | 1 ΤΜΧ | 1 ΤΜΧ | 7-Βιομηχανία - Προγραμματιζόμενα | Motion Control | 79 | Προγραμματιζόμενα | IDMST | 3389118136274 | 8501522089 | 2.89 kg | 2 | 8 | 0.44
BSH0702P12F2A | BSH MOTOR IEC 70MM 2,1 NM WITH KEY IP40 | 3070 | 1 ΤΜΧ | 1 ΤΜΧ | 7-Βιομηχανία - Προγραμματιζόμενα | Motion Control | 79 | Προγραμματιζόμενα | IDMST | 3389118136335 | 8501510090 | 3 kg |  |  | 0.48
BSH0702P32A2A | servo motor BSH, Lexium 05, 2.2N.m, 3000rpm, 70mm, keyed shaft, Sincos multi turn, without brake, IP65 | 1200 | 1 ΤΜΧ | 1 ΤΜΧ | 7-Βιομηχανία - Προγραμματιζόμενα | Motion Control | 79 | Προγραμματιζόμενα | IDMST | 3389118136472 | 8501522089 | 2.89 kg |  |  | 0.44
BSH0703P11A2A | servo motor BSH, Lexium 05, 1.1N.m, 3000rpm, 70mm, keyed shaft, Sincos single turn, without brake, IP50 | 989 | 1 ΤΜΧ | 1 ΤΜΧ | 7-Βιομηχανία - Προγραμματιζόμενα | Motion Control | 79 | Προγραμματιζόμενα | IDMST | 3389118137219 | 8501522089 | 3.62 kg | 24 |  | 0.55
BSH0703P12F2A | servo motor BSH, Lexium 05, 1.1N.m, 3000rpm, 70mm, keyed shaft, Sincos multi turn, with brake, IP50 | 2100 | 1 ΤΜΧ | 1 ΤΜΧ | 7-Βιομηχανία - Προγραμματιζόμενα | Motion Control | 79 | Προγραμματιζόμενα | IDMST | 3389118137271 | 8501522089 | 3.8 kg |  |  | 0.62
BSH0703P31A2A | BSH MOTOR IEC 70MM 2,8 NM WITH KEY IP65 | 1020 | 1 ΤΜΧ | 1 ΤΜΧ | 7-Βιομηχανία - Προγραμματιζόμενα | Motion Control | 79 | Προγραμματιζόμενα | IDMST | 3389118137370 | 8501522089 | 3.62 kg | 2 | 8 | 0.55
BSH1002P01F2A | servo motor BSH, Lexium 05, 3.4N.m, 2500rpm, 100mm, untapped shaft, Sincos single turn, with brake, IP50 | 1380 | 1 ΤΜΧ | 1 ΤΜΧ | 7-Βιομηχανία - Προγραμματιζόμενα | Motion Control | 79 | Προγραμματιζόμενα | IDMST | 3389118139145 | 8501522089 | 6.3 kg |  |  | 1.02
BSH1002P11A2A | servo motor BSH, Lexium 05, 3.4N.m, 2500rpm, 100mm, keyed shaft, Sincos single turn, without brake, IP50 | 1160 | 1 ΤΜΧ | 1 ΤΜΧ | 7-Βιομηχανία - Προγραμματιζόμενα | Motion Control | 79 | Προγραμματιζόμενα | IDMST | 3389118139206 | 8501522089 | 5.9 kg |  |  | 0.9
BSH1002P12F2A | BSH MOTOR IEC 100MM 5,5 NM WITH KEY IP40 | 2460 | 1 ΤΜΧ | 1 ΤΜΧ | 7-Βιομηχανία - Προγραμματιζόμενα | Motion Control | 79 | Προγραμματιζόμενα | IDMST | 3389118139268 | 8501522089 | 6.3 kg |  |  | 0.96
BSH1002P31A2A | servo motor BSH, Lexium 05, 3.4N.m, 2500rpm, 100mm, keyed shaft, Sincos single turn, without brake, IP65 | 1200 | 1 ΤΜΧ | 1 ΤΜΧ | 7-Βιομηχανία - Προγραμματιζόμενα | Motion Control | 79 | Προγραμματιζόμενα | IDMST | 3389118139091 | 8501522089 | 5.9 kg | 12 |  | 0.9
BSH1002P31F2A | servo motor BSH, Lexium 05, 3.4N.m, 2500rpm, 100mm, keyed shaft, Sincos single turn, with brake, IP65 | 1450 | 1 ΤΜΧ | 1 ΤΜΧ | 7-Βιομηχανία - Προγραμματιζόμενα | Motion Control | 79 | Προγραμματιζόμενα | IDMST | 3389118139343 | 8501522089 | 6.3 kg | 10 |  | 1.02
BSH1003P11A2A | servo motor BSH, Lexium 05, 7.8N.m, 2500rpm, 100mm, keyed shaft, Sincos single turn, without brake, IP50 | 1320 | 1 ΤΜΧ | 1 ΤΜΧ | 7-Βιομηχανία - Προγραμματιζόμενα | Motion Control | 79 | Προγραμματιζόμενα | IDMST | 3389118140226 | 8501522089 | 7.4 kg | 6 |  | 1.13
BSH1404P01F1P | BSH MOTOR IEC 140MM 32,1 NM WO KEY IP40 | 3340 | 1 ΤΜΧ | 1 ΤΜΧ | 7-Βιομηχανία - Προγραμματιζόμενα | Motion Control | 79 | Προγραμματιζόμενα | IDMST | 3389118361416 | 8501522089 | 27.8 kg |  |  | 4.24
BSH1404P11A1P | servo motor BSH, Lexium 32, 32.1N.m, 3000rpm, 140mm, keyed shaft, Sincos single turn, without brake, IP50, straight | 2790 | 1 ΤΜΧ | 1 ΤΜΧ | 7-Βιομηχανία - Προγραμματιζόμενα | Motion Control | 79 | Προγραμματιζόμενα | IDMST | 3389118361478 | 8501522089 | 26 kg |  |  | 4.04
BV1000I-GR | APC EASY UPS BV 1000VA, AVR, Schuko Outlet, 230V | 175,56 | 1 ΤΜΧ | 1 ΤΜΧ | 1-Κατοικία | IT HBN | 26 | Γενικής Χρήσης | SPPPP | 0731304338246 | 8504409590 | 5.7 kg | 4 | 16 | 0.54 | 0.45
BV1000I-MS | APC EASY UPS BV 1000VA, AVR, Universal Outlet, 230V | 193,02 | 1 ΤΜΧ | 1 ΤΜΧ | 1-Κατοικία | IT HBN | 26 | Γενικής Χρήσης | SPPPP | 0731304338253 | 8504409590 | 5.7 kg |  |  | 0.54 | 0.45
BV1000I-MSX | APC Easy UPS, 1000VA, Floor/Wall Mount, 230V, 4x Universal outlets, AVR | 193,02 | 1 ΤΜΧ | 1 ΤΜΧ | 1-Κατοικία | IT HBN | 26 | Γενικής Χρήσης | SPPPP | 0731304344056 | 8504409590 | 5.7 kg |  |  | 0.54 | 0.45
BV500I-GR | APC Easy UPS, 500VA, Floor/Wall Mount, 230V, 4x CEE 7/3 Schuko outlets, AVR | 193,02 | 1 ΤΜΧ | 1 ΤΜΧ | 1-Κατοικία | IT HBN | 26 | Γενικής Χρήσης | SPPPP | 0731304338284 | 8504409590 | 3.9 kg |  |  | 0.31 | 0.45
BV500I-MS | APC EASY UPS BV 500VA, AVR, Universal Outlet, 230V | 193,02 | 1 ΤΜΧ | 1 ΤΜΧ | 1-Κατοικία | IT HBN | 26 | Γενικής Χρήσης | SPPPP | 0731304338291 | 8504409590 | 3.9 kg |  |  | 0.31 | 0.45
BV650I-GR | APC Easy UPS, 650VA, Floor/Wall Mount, 230V, 4x CEE 7/3 Schuko outlets, AVR | 193,02 | 1 ΤΜΧ | 1 ΤΜΧ | 1-Κατοικία | IT HBN | 26 | Γενικής Χρήσης | SPPPP | 0731304338321 | 8504409590 | 4.5 kg |  |  | 0.4 | 0.45
BV650I-MS | APC EASY UPS BV 650VA, AVR, Universal Outlet, 230V | 193,02 | 1 ΤΜΧ | 1 ΤΜΧ | 1-Κατοικία | IT HBN | 26 | Γενικής Χρήσης | SPPPP | 0731304338338 | 8504409590 | 4.5 kg |  |  | 0.69 | 0.45
BV650I-MSX | APC Easy UPS, 650VA, Floor/Wall Mount, 230V, 4x Universal outlets, AVR | 193,02 | 1 ΤΜΧ | 1 ΤΜΧ | 1-Κατοικία | IT HBN | 26 | Γενικής Χρήσης | SPPPP | 0731304344070 | 8504409590 | 4.5 kg |  |  | 0.47 | 0.45
BV800I-GR | APC Easy UPS, 800VA, Floor/Wall Mount, 230V, 4x CEE 7/3 Schuko outlets, AVR | 193,02 | 1 ΤΜΧ | 1 ΤΜΧ | 1-Κατοικία | IT HBN | 26 | Γενικής Χρήσης | SPPPP | 0731304338369 | 8504409590 | 5.3 kg | 4 | 16 | 0.52 | 0.45
BV800I-MSX | APC Easy UPS, 800VA, Floor/Wall Mount, 230V, 4x Universal outlets, AVR | 193,02 | 1 ΤΜΧ | 1 ΤΜΧ | 1-Κατοικία | IT HBN | 26 | Γενικής Χρήσης | SPPPP | 0731304344087 | 8504409590 | 5.3 kg |  |  | 0.48 | 0.45
BVS1000I | Schneider Electric Back-UPS Bvs 1000Va, | 250,41 | 1 ΤΜΧ | 1 ΤΜΧ | 1-Κατοικία | IT HBN | 26 | Γενικής Χρήσης | SPPPP | 731304338383 | 8504409590 |  | 4 | 32 | 0.87
BVS1000I-GR | Schneider Electric Back-UPS Bvs 1000Va, | 250,41 | 1 ΤΜΧ | 1 ΤΜΧ | 1-Κατοικία | IT HBN | 26 | Γενικής Χρήσης | SPPPP | 731304338406 | 8504409590 |  | 4 | 32 | 0.87
BVS240XDPDR | 24V DC 10A Din Rail Switch Power Supply | 177,37 | 1 ΤΜΧ | 1 ΤΜΧ | 1-Κατοικία | IT HBN | 26 | Γενικής Χρήσης | SPPPP | 0731304436942 | 8504409590 | 0.5 kg |  |  | 0.08
BVS480XDPDR | 24V DC 20A Din Rail Switch Power Supply | 197,19 | 1 ΤΜΧ | 1 ΤΜΧ | 1-Κατοικία | IT HBN | 26 | Γενικής Χρήσης | SPPPP | 0731304436959 | 8504409590 | 0.5 kg | 6 | 48 | 0.08
BVS500I | Schneider Electric Back-UPS Bvs 500Va, A | 166,94 | 1 ΤΜΧ | 1 ΤΜΧ | 1-Κατοικία | IT HBN | 26 | Γενικής Χρήσης | SPPPP | 731304338420 | 8504409590 |  | 4 | 16 | 0.59
BVS500I-GR | Schneider Electric Back-UPS Bvs 500Va, A | 166,94 | 1 ΤΜΧ | 1 ΤΜΧ | 1-Κατοικία | IT HBN | 26 | Γενικής Χρήσης | SPPPP | 731304338444 | 8504409590 |  | 4 | 48 | 0.59
BVS650I | Schneider Electric Back-UPS Bvs 650Va, A | 194,06 | 1 ΤΜΧ | 1 ΤΜΧ | 1-Κατοικία | IT HBN | 26 | Γενικής Χρήσης | SPPPP | 731304338468 | 8504409590 |  | 4 | 32 | 0.69
BVS650I-GR | Schneider Electric Back-UPS Bvs 650Va, A | 194,06 | 1 ΤΜΧ | 1 ΤΜΧ | 1-Κατοικία | IT HBN | 26 | Γενικής Χρήσης | SPPPP | 731304338482 | 8504409590 |  | 4 | 48 | 0.69
BVS800I | Schneider Electric Back-UPS Bvs 800Va, A | 220,15 | 1 ΤΜΧ | 1 ΤΜΧ | 1-Κατοικία | IT HBN | 26 | Γενικής Χρήσης | SPPPP | 731304338505 | 8504409590 |  | 4 | 32 | 0.48 | 0.45
BVS800I-GR | Schneider Electric Back-UPS Bvs 800Va, A | 220,15 | 1 ΤΜΧ | 1 ΤΜΧ | 1-Κατοικία | IT HBN | 26 | Γενικής Χρήσης | SPPPP | 731304338529 | 8504409590 |  | 4 | 48 | 0.48 | 0.45
BVX1200LI | APC Easy UPS BVX 1200VA, 230V, AVR, IEC Sockets | 223,54 | 1 ΤΜΧ | 1 ΤΜΧ | 1-Κατοικία | IT HBN | 26 | Γενικής Χρήσης | SPPPP | 0731304404507 | 8504409590 | 7.5 kg |  |  | 0.74 | 0.45
BVX1200LI-GR | APC Easy UPS BVX 1200VA, 230V, AVR, Schuko Sockets | 223,54 | 1 ΤΜΧ | 1 ΤΜΧ | 1-Κατοικία | IT HBN | 26 | Γενικής Χρήσης | SPPPP | 0731304404606 | 8504409590 | 7.5 kg |  |  | 0.74 | 0.45
BVX1600LI | APC Easy UPS BVX 1600VA, 230V, AVR, IEC Sockets | 293,13 | 1 ΤΜΧ | 1 ΤΜΧ | 1-Κατοικία | IT HBN | 26 | Γενικής Χρήσης | SPPPP | 0731304404514 | 8504409590 | 10.2 kg |  |  | 0.9 | 0.9
BVX1600LI-GR | APC Easy UPS BVX 1600VA, 230V, AVR, Schuko Sockets | 293,13 | 1 ΤΜΧ | 1 ΤΜΧ | 1-Κατοικία | IT HBN | 26 | Γενικής Χρήσης | SPPPP | 0731304404613 | 8504409590 | 10.2 kg |  |  | 0.9 | 0.9
BVX2200LI | APC Easy UPS BVX 2200VA, 230V, AVR, IEC Sockets | 388,03 | 1 ΤΜΧ | 1 ΤΜΧ | 1-Κατοικία | IT HBN | 26 | Γενικής Χρήσης | SPPPP | 0731304404521 | 8504409590 | 12.2 kg |  |  | 1.05 | 0.9
BVX2200LI-GR | APC Easy UPS BVX 2200VA, 230V, AVR, Schuko Sockets | 388,03 | 1 ΤΜΧ | 1 ΤΜΧ | 1-Κατοικία | IT HBN | 26 | Γενικής Χρήσης | SPPPP | 0731304404620 | 8504409590 | 12.2 kg |  |  | 1.05 | 0.9
BVX700LI | APC Easy UPS BVX 700VA, 230V, AVR, IEC Sockets | 156,05 | 1 ΤΜΧ | 1 ΤΜΧ | 1-Κατοικία | IT HBN | 26 | Γενικής Χρήσης | SPPPP | 0731304404484 | 8504409590 | 4.2 kg |  |  | 0.36 | 0.45
BVX700LI-GR | APC Easy UPS BVX 700VA, 230V, AVR,Schuko Sockets | 156,05 | 1 ΤΜΧ | 1 ΤΜΧ | 1-Κατοικία | IT HBN | 26 | Γενικής Χρήσης | SPPPP | 0731304404583 | 8504409590 | 4.2 kg |  |  | 0.36 | 0.45
BVX900LI | APC Easy UPS BVX 900VA, 230V, AVR, IEC Sockets | 181,36 | 1 ΤΜΧ | 1 ΤΜΧ | 1-Κατοικία | IT HBN | 26 | Γενικής Χρήσης | SPPPP | 0731304404491 | 8504409590 | 6 kg |  |  | 0.53 | 0.45
BVX900LI-GR | APC Easy UPS BVX 900VA, 230V, AVR, Schuko Sockets | 181,36 | 1 ΤΜΧ | 1 ΤΜΧ | 1-Κατοικία | IT HBN | 26 | Γενικής Χρήσης | SPPPP | 0731304404590 | 8504409590 | 6 kg |  |  | 0.53 | 0.45
BX1200MI | APC Back-UPS 1200VA, 230V, AVR, IEC Sockets | 253,06 | 1 ΤΜΧ | 1 ΤΜΧ | 1-Κατοικία | IT HBN | 26 | Γενικής Χρήσης | SPPPP | 0731304410812 | 8504409590 | 7.6 kg | 30 |  | 0.76 | 0.45
BX1200MI-GR | APC Back-UPS 1200VA, 230V, AVR, Schuko Sockets | 267,82 | 1 ΤΜΧ | 1 ΤΜΧ | 1-Κατοικία | IT HBN | 26 | Γενικής Χρήσης | SPPPP | 0731304410867 | 8504409590 | 7.6 kg |  |  | 0.76 | 0.45
BX1600MI | APC Back-UPS 1600VA, 230V, AVR, IEC Sockets | 335,31 | 1 ΤΜΧ | 1 ΤΜΧ | 1-Κατοικία | IT HBN | 26 | Γενικής Χρήσης | SPPPP | 0731304410829 | 8504409590 | 10.3 kg |  |  | 1.18 | 0.45
BX1600MI-GR | APC Back-UPS 1600VA, 230V, AVR, Schuko Sockets | 352,17 | 1 ΤΜΧ | 1 ΤΜΧ | 1-Κατοικία | IT HBN | 26 | Γενικής Χρήσης | SPPPP | 0731304410874 | 8504409590 | 10.3 kg |  |  | 1.18 | 0.45
BX2200MI | APC Back-UPS 2200VA, 230V, AVR, IEC Sockets | 440,74 | 1 ΤΜΧ | 1 ΤΜΧ | 1-Κατοικία | IT HBN | 26 | Γενικής Χρήσης | SPPPP | 0731304410836 | 8504409590 | 12.3 kg | 30 |  | 1.48 | 0.45
BX2200MI-GR | APC Back-UPS 2200VA, 230V, AVR, Schuko Sockets | 444,97 | 1 ΤΜΧ | 1 ΤΜΧ | 1-Κατοικία | IT HBN | 26 | Γενικής Χρήσης | SPPPP | 0731304410881 | 8504409590 | 12.3 kg | 30 |  | 1.48 | 0.45
BX500MI | APC Back-UPS 500VA, 230V, AVR, IEC Sockets | 130,76 | 1 ΤΜΧ | 1 ΤΜΧ | 1-Κατοικία | IT HBN | 26 | Γενικής Χρήσης | SPPPP | 0731304435648 | 8504409590 | 4.2 kg |  |  | 0.42 | 0.45
BX750MI | APC Back-UPS 750VA, 230V, AVR, IEC Sockets | 166,60 | 1 ΤΜΧ | 1 ΤΜΧ | 1-Κατοικία | IT HBN | 26 | Γενικής Χρήσης | SPPPP | 0731304410799 | 8504409590 | 5.4 kg | 48 |  | 0.43 | 0.45
BX750MI-GR | APC Back-UPS 750VA, 230V, AVR, Schuko Sockets | 183,47 | 1 ΤΜΧ | 1 ΤΜΧ | 1-Κατοικία | IT HBN | 26 | Γενικής Χρήσης | SPPPP | 0731304410843 | 8504409590 | 5.4 kg |  |  | 0.43 | 0.45
BX950MI | APC Back-UPS 950VA, 230V, AVR, IEC Sockets | 200,34 | 1 ΤΜΧ | 1 ΤΜΧ | 1-Κατοικία | IT HBN | 26 | Γενικής Χρήσης | SPPPP | 0731304410805 | 8504409590 | 6.1 kg |  |  | 0.54 | 0.45
BX950MI-GR | APC Back-UPS 950VA, 230V, AVR, Schuko Sockets | 215,10 | 1 ΤΜΧ | 1 ΤΜΧ | 1-Κατοικία | IT HBN | 26 | Γενικής Χρήσης | SPPPP | 0731304410850 | 8504409590 | 6.1 kg |  |  | 0.54 | 0.45
BXS1200MI | SE Back-UPS, 1200VA, Tower, 230V, 6 x IEC C13 outlets, AVR | 276,49 | 1 ΤΜΧ | 1 ΤΜΧ | 1-Κατοικία | IT HBN | 26 | Γενικής Χρήσης | SPPPP | 731304629078 | 8504409590 | 7.6 kg | 49 |  | 0.75 | 0.45
BXS1200MI-GR | SE Back-UPS, 1200VA, Tower, 230V, 4 x CEE 7/7 Schuko outlets, AVR | 292,14 | 1 ΤΜΧ | 1 ΤΜΧ | 1-Κατοικία | IT HBN | 26 | Γενικής Χρήσης | SPPPP | 731304629085 | 8504409590 | 7.6 kg |  |  | 1.16 | 0.45
BXS500MI | SE Back-UPS, 500VA, Tower, 230V, 3 x IEC C13 outlets, AVR | 140,86 | 1 ΤΜΧ | 1 ΤΜΧ | 1-Κατοικία | IT HBN | 26 | Γενικής Χρήσης | SPPPP | 731304629023 | 8504409590 | 4.2 kg | 3 | 12 | 0.37 | 0.45
BXS750MI | SE Back-UPS, 750VA, Tower, 230V, 4 x IEC C13 outlets, AVR | 182,59 | 1 ΤΜΧ | 1 ΤΜΧ | 1-Κατοικία | IT HBN | 26 | Γενικής Χρήσης | SPPPP | 731304629047 | 8504409590 | 5.4 kg | 4 |  | 0.76 | 0.45
BXS750MI-GR | SE Back-UPS, 750VA, Tower, 230V, 4 x CEE 7/7 Schuko outlets, AVR | 203,46 | 1 ΤΜΧ | 1 ΤΜΧ | 1-Κατοικία | IT HBN | 26 | Γενικής Χρήσης | SPPPP | 731304629061 | 8504409590 | 5.4 kg | 4 |  | 0.43 | 0.45
BXS950MI | SE Back-UPS, 950VA, Tower, 230V, 6 x IEC C13 outlets, AVR | 219,10 | 1 ΤΜΧ | 1 ΤΜΧ | 1-Κατοικία | IT HBN | 26 | Γενικής Χρήσης | SPPPP | 731304629030 | 8504409590 | 6.1 kg | 49 |  | 0.54 | 0.45
BXS950MI-GR | SE Back-UPS, 950VA, Tower, 230V, 4 x CEE 7/7 Schuko outlets, AVR | 234,76 | 1 ΤΜΧ | 1 ΤΜΧ | 1-Κατοικία | IT HBN | 26 | Γενικής Χρήσης | SPPPP | 731304629054 | 8504409590 | 6.1 kg | 2 | 8 | 0.54 | 0.45
C063H320FM | ComPacT NS, διακόπτης ισχύος NS630bH, 70kA στα 415VAC, 630A, 3P, σταθερού τύπου, χειροκίνητος, μονάδα ελέγχου MicroLogic 2.0 | 2587.42 | 1 ΤΜΧ | 1 ΤΜΧ | 4-Μεγάλο Κτίριο | PTCCB > 630 | 56 | Παραμετροποιήσιμα | PPCCB | 3606482099999 | 8536209090 | 14 kg |  |  | 2.14
C063H32AFM | ComPacT NS, διακόπτης ισχύος NS630bH, 70kA στα 415VAC, 630A, 3P, σταθερού τύπου, χειροκίνητος, μονάδα ελέγχου MicroLogic 2.0A | 2777 | 1 ΤΜΧ | 1 ΤΜΧ | 4-Μεγάλο Κτίριο | PTCCB > 630 | 56 | Παραμετροποιήσιμα | PPCCB | 3606482100411 | 8536209090 | 14 kg |  |  | 2.14
C063H32EFM | ComPacT NS, διακόπτης ισχύος NS630bH, 70kA στα 415VAC, 630A, 3P, σταθερού τύπου, χειροκίνητος, μονάδα ελέγχου MicroLogic 2.0E | 2840.21 | 1 ΤΜΧ | 1 ΤΜΧ | 4-Μεγάλο Κτίριο | PTCCB > 630 | 56 | Παραμετροποιήσιμα | PPCCB | 3606482100572 | 8536209090 | 14 kg |  |  | 2.14
C063H350FM | ComPacT NS, διακόπτης ισχύος NS630bH, 70kA στα 415VAC, 630A, 3P, σταθερού τύπου, χειροκίνητος, μονάδα ελέγχου MicroLogic 5.0 | 2858.28 | 1 ΤΜΧ | 1 ΤΜΧ | 4-Μεγάλο Κτίριο | PTCCB > 630 | 56 | Παραμετροποιήσιμα | PPCCB | 3606482100077 | 8536209090 | 14 kg |  |  | 2.14
C063H35AFM | ComPacT NS, διακόπτης ισχύος NS630bH, 70kA στα 415VAC, 630A, 3P, σταθερού τύπου, χειροκίνητος, μονάδα ελέγχου MicroLogic 5.0A | 3129.13 | 1 ΤΜΧ | 1 ΤΜΧ | 4-Μεγάλο Κτίριο | PTCCB > 630 | 56 | Παραμετροποιήσιμα | PPCCB | 3606482100497 | 8536209090 | 14 kg | 4 |  | 2.14
C063H35EFM | ComPacT NS, διακόπτης ισχύος NS630bH, 70kA στα 415VAC, 630A, 3P, σταθερού τύπου, χειροκίνητος, μονάδα ελέγχου MicroLogic 5.0E | 3219.41 | 1 ΤΜΧ | 1 ΤΜΧ | 4-Μεγάλο Κτίριο | PTCCB > 630 | 56 | Παραμετροποιήσιμα | PPCCB | 3606482100626 | 8536209090 | 14 kg |  |  | 2.14
C063H360FM | ComPacT NS, διακόπτης ισχύος NS630bH, 70kA στα 415VAC, 630A, 3P, σταθερού τύπου, χειροκίνητος, μονάδα ελέγχου MicroLogic 6.0 | 3129.13 | 1 ΤΜΧ | 1 ΤΜΧ | 4-Μεγάλο Κτίριο | PTCCB > 630 | 56 | Παραμετροποιήσιμα | PPCCB | 3606482100152 | 8536209090 | 14 kg |  |  | 2.14
C063H420FM | ComPacT NS, διακόπτης ισχύος NS630bH, 70kA στα 415VAC, 630A, 4P, σταθερού τύπου, χειροκίνητος, μονάδα ελέγχου MicroLogic 2.0 | 3132.28 | 1 ΤΜΧ | 1 ΤΜΧ | 4-Μεγάλο Κτίριο | PTCCB > 630 | 56 | Παραμετροποιήσιμα | PPCCB | 3606482100206 | 8536209090 | 18 kg | 4 |  | 2.75
C063H42AFM | ComPacT NS, διακόπτης ισχύος NS630bH, 70kA στα 415VAC, 630A, 4P, σταθερού τύπου, χειροκίνητος, μονάδα ελέγχου MicroLogic 2.0A | 3321.87 | 1 ΤΜΧ | 1 ΤΜΧ | 4-Μεγάλο Κτίριο | PTCCB > 630 | 56 | Παραμετροποιήσιμα | PPCCB | 3606482100725 | 8536209090 | 18 kg |  |  | 2.75
C063H42EFM | ComPacT NS, διακόπτης ισχύος NS630bH, 70kA στα 415VAC, 630A, 4P, σταθερού τύπου, χειροκίνητος, μονάδα ελέγχου MicroLogic 2.0E | 3385.07 | 1 ΤΜΧ | 1 ΤΜΧ | 4-Μεγάλο Κτίριο | PTCCB > 630 | 56 | Παραμετροποιήσιμα | PPCCB | 3606482100886 | 8536209090 | 18 kg |  |  | 2.75
C063H450FM | ComPacT NS, διακόπτης ισχύος NS630bH, 70kA στα 415VAC, 630A, 4P, σταθερού τύπου, χειροκίνητος, μονάδα ελέγχου MicroLogic 5.0 | 3403.14 | 1 ΤΜΧ | 1 ΤΜΧ | 4-Μεγάλο Κτίριο | PTCCB > 630 | 56 | Παραμετροποιήσιμα | PPCCB | 3606482100282 | 8536209090 | 18 kg |  |  | 2.75
C063H45AFM | ComPacT NS, διακόπτης ισχύος NS630bH, 70kA στα 415VAC, 630A, 4P, σταθερού τύπου, χειροκίνητος, μονάδα ελέγχου MicroLogic 5.0A | 3674 | 1 ΤΜΧ | 1 ΤΜΧ | 4-Μεγάλο Κτίριο | PTCCB > 630 | 56 | Παραμετροποιήσιμα | PPCCB | 3606482100800 | 8536209090 | 18 kg | 4 |  | 2.75
C063H45EFM | ComPacT NS, διακόπτης ισχύος NS630bH, 70kA στα 415VAC, 630A, 4P, σταθερού τύπου, χειροκίνητος, μονάδα ελέγχου MicroLogic 5.0E | 3764.28 | 1 ΤΜΧ | 1 ΤΜΧ | 4-Μεγάλο Κτίριο | PTCCB > 630 | 56 | Παραμετροποιήσιμα | PPCCB | 3606482100930 | 8536209090 | 18 kg |  |  | 2.75
C063H460FM | ComPacT NS, διακόπτης ισχύος NS630bH, 70kA στα 415VAC, 630A, 4P, σταθερού τύπου, χειροκίνητος, μονάδα ελέγχου MicroLogic 6.0 | 3674 | 1 ΤΜΧ | 1 ΤΜΧ | 4-Μεγάλο Κτίριο | PTCCB > 630 | 56 | Παραμετροποιήσιμα | PPCCB | 3606482100367 | 8536209090 | 18 kg |  |  | 2.75
C063L320FM | ComPacT NS, διακόπτης ισχύος NS630bL, 150kA στα 415VAC, 630A, 3P, σταθερού τύπου, χειροκίνητος, μονάδα ελέγχου MicroLogic 2.0 | 3048.43 | 1 ΤΜΧ | 1 ΤΜΧ | 4-Μεγάλο Κτίριο | PTCCB > 630 | 56 | Παραμετροποιήσιμα | PPCCB | 3606482100046 | 8536209090 | 14 kg |  |  | 2.14
C063L32AFM | ComPacT NS, διακόπτης ισχύος NS630bL, 150kA στα 415VAC, 630A, 3P, σταθερού τύπου, χειροκίνητος, μονάδα ελέγχου MicroLogic 2.0A | 3238.02 | 1 ΤΜΧ | 1 ΤΜΧ | 4-Μεγάλο Κτίριο | PTCCB > 630 | 56 | Παραμετροποιήσιμα | PPCCB | 3606482100466 | 8536209090 | 14 kg |  |  | 2.14
C063L350FM | ComPacT NS, διακόπτης ισχύος NS630bL, 150kA στα 415VAC, 630A, 3P, σταθερού τύπου, χειροκίνητος, μονάδα ελέγχου MicroLogic 5.0 | 3319.29 | 1 ΤΜΧ | 1 ΤΜΧ | 4-Μεγάλο Κτίριο | PTCCB > 630 | 56 | Παραμετροποιήσιμα | PPCCB | 3606482100121 | 8536209090 | 14 kg |  |  | 2.14
C063L35AFM | ComPacT NS, διακόπτης ισχύος NS630bL, 150kA στα 415VAC, 630A, 3P, σταθερού τύπου, χειροκίνητος, μονάδα ελέγχου MicroLogic 5.0A | 3590.15 | 1 ΤΜΧ | 1 ΤΜΧ | 4-Μεγάλο Κτίριο | PTCCB > 630 | 56 | Παραμετροποιήσιμα | PPCCB | 3606482100541 | 8536209090 | 14 kg |  |  | 2.14
C063L420FM | ComPacT NS, διακόπτης ισχύος NS630bL, 150kA στα 415VAC, 630A, 4P, σταθερού τύπου, χειροκίνητος, μονάδα ελέγχου MicroLogic 2.0 | 3671.59 | 1 ΤΜΧ | 1 ΤΜΧ | 4-Μεγάλο Κτίριο | PTCCB > 630 | 56 | Παραμετροποιήσιμα | PPCCB | 3606482100251 | 8536209090 | 18 kg |  |  | 2.75
C063L42AFM | ComPacT NS, διακόπτης ισχύος NS630bL, 150kA στα 415VAC, 630A, 4P, σταθερού τύπου, χειροκίνητος, μονάδα ελέγχου MicroLogic 2.0A | 3861.18 | 1 ΤΜΧ | 1 ΤΜΧ | 4-Μεγάλο Κτίριο | PTCCB > 630 | 56 | Παραμετροποιήσιμα | PPCCB | 3606482100770 | 8536209090 | 18 kg |  |  | 2.75
C063L450FM | ComPacT NS, διακόπτης ισχύος NS630bL, 150kA στα 415VAC, 630A, 4P, σταθερού τύπου, χειροκίνητος, μονάδα ελέγχου MicroLogic 5.0 | 3942.45 | 1 ΤΜΧ | 1 ΤΜΧ | 4-Μεγάλο Κτίριο | PTCCB > 630 | 56 | Παραμετροποιήσιμα | PPCCB | 3606482100336 | 8536209090 | 18 kg |  |  | 2.75
C063L45AFM | ComPacT NS, διακόπτης ισχύος NS630bL, 150kA στα 415VAC, 630A, 4P, σταθερού τύπου, χειροκίνητος, μονάδα ελέγχου MicroLogic 5.0A | 4213.3 | 1 ΤΜΧ | 1 ΤΜΧ | 4-Μεγάλο Κτίριο | PTCCB > 630 | 56 | Παραμετροποιήσιμα | PPCCB | 3606482100855 | 8536209090 | 18 kg |  |  | 2.75
C063N320FM | ComPacT NS, διακόπτης ισχύος NS630bN, 50kA στα 415VAC, 630A, 3P, σταθερού τύπου, χειροκίνητος, μονάδα ελέγχου MicroLogic 2.0 | 2474.97 | 1 ΤΜΧ | 1 ΤΜΧ | 4-Μεγάλο Κτίριο | PTCCB > 630 | 56 | Παραμετροποιήσιμα | PPCCB | 3606482097421 | 8536209090 | 14 kg |  |  | 2.14
C063N32AFM | ComPacT NS, διακόπτης ισχύος NS630bN, 50kA στα 415VAC, 630A, 3P, σταθερού τύπου, χειροκίνητος, μονάδα ελέγχου MicroLogic 2.0A | 2664.56 | 1 ΤΜΧ | 1 ΤΜΧ | 4-Μεγάλο Κτίριο | PTCCB > 630 | 56 | Παραμετροποιήσιμα | PPCCB | 3606482097728 | 8536209090 | 14 kg |  |  | 2.14
C063N32EFM | ComPacT NS, διακόπτης ισχύος NS630bN, 50kA στα 415VAC, 630A, 3P, σταθερού τύπου, χειροκίνητος, μονάδα ελέγχου MicroLogic 2.0E | 2727.75 | 1 ΤΜΧ | 1 ΤΜΧ | 4-Μεγάλο Κτίριο | PTCCB > 630 | 56 | Παραμετροποιήσιμα | PPCCB | 3606482097827 | 8536209090 | 14 kg |  |  | 2.14
C063N350FM | ComPacT NS, διακόπτης ισχύος NS630bN, 50kA στα 415VAC, 630A, 3P, σταθερού τύπου, χειροκίνητος, μονάδα ελέγχου MicroLogic 5.0 | 2745.83 | 1 ΤΜΧ | 1 ΤΜΧ | 4-Μεγάλο Κτίριο | PTCCB > 630 | 56 | Παραμετροποιήσιμα | PPCCB | 3606482097476 | 8536209090 | 14 kg |  |  | 2.14
C063N35AFM | ComPacT NS, διακόπτης ισχύος NS630bN, 50kA στα 415VAC, 630A, 3P, σταθερού τύπου, χειροκίνητος, μονάδα ελέγχου MicroLogic 5.0A | 3016.69 | 1 ΤΜΧ | 1 ΤΜΧ | 4-Μεγάλο Κτίριο | PTCCB > 630 | 56 | Παραμετροποιήσιμα | PPCCB | 3606482097773 | 8536209090 | 14 kg |  |  | 2.14
C063N35EFM | ComPacT NS, διακόπτης ισχύος NS630bN, 50kA στα 415VAC, 630A, 3P, σταθερού τύπου, χειροκίνητος, μονάδα ελέγχου MicroLogic 5.0E | 3106.95 | 1 ΤΜΧ | 1 ΤΜΧ | 4-Μεγάλο Κτίριο | PTCCB > 630 | 56 | Παραμετροποιήσιμα | PPCCB | 3606482097872 | 8536209090 | 14 kg |  |  | 2.14
C063N360FM | ComPacT NS, διακόπτης ισχύος NS630bN, 50kA στα 415VAC, 630A, 3P, σταθερού τύπου, χειροκίνητος, μονάδα ελέγχου MicroLogic 6.0 | 3016.68 | 1 ΤΜΧ | 1 ΤΜΧ | 4-Μεγάλο Κτίριο | PTCCB > 630 | 56 | Παραμετροποιήσιμα | PPCCB | 3606482097520 | 8536209090 | 14 kg |  |  | 2.14
C063N420FM | ComPacT NS, διακόπτης ισχύος NS630bN, 50kA στα 415VAC, 630A, 4P, σταθερού τύπου, χειροκίνητος, μονάδα ελέγχου MicroLogic 2.0 | 2989.25 | 1 ΤΜΧ | 1 ΤΜΧ | 4-Μεγάλο Κτίριο | PTCCB > 630 | 56 | Παραμετροποιήσιμα | PPCCB | 3606482097575 | 8536209090 | 18 kg |  |  | 2.75
C063N42AFM | ComPacT NS, διακόπτης ισχύος NS630bN, 50kA στα 415VAC, 630A, 4P, σταθερού τύπου, χειροκίνητος, μονάδα ελέγχου MicroLogic 2.0A | 3178.83 | 1 ΤΜΧ | 1 ΤΜΧ | 4-Μεγάλο Κτίριο | PTCCB > 630 | 56 | Παραμετροποιήσιμα | PPCCB | 3606482097926 | 8536209090 | 18 kg |  |  | 2.75
C063N42EFM | ComPacT NS, διακόπτης ισχύος NS630bN, 50kA στα 415VAC, 630A, 4P, σταθερού τύπου, χειροκίνητος, μονάδα ελέγχου MicroLogic 2.0E | 3242.03 | 1 ΤΜΧ | 1 ΤΜΧ | 4-Μεγάλο Κτίριο | PTCCB > 630 | 56 | Παραμετροποιήσιμα | PPCCB | 3606482098022 | 8536209090 | 18 kg |  |  | 2.75
C063N450FM | ComPacT NS, διακόπτης ισχύος NS630bN, 50kA στα 415VAC, 630A, 4P, σταθερού τύπου, χειροκίνητος, μονάδα ελέγχου MicroLogic 5.0 | 3260.11 | 1 ΤΜΧ | 1 ΤΜΧ | 4-Μεγάλο Κτίριο | PTCCB > 630 | 56 | Παραμετροποιήσιμα | PPCCB | 3606482097629 | 8536209090 | 18 kg |  |  | 2.75
C063N45AFM | ComPacT NS, διακόπτης ισχύος NS630bN, 50kA στα 415VAC, 630A, 4P, σταθερού τύπου, χειροκίνητος, μονάδα ελέγχου MicroLogic 5.0A | 3530.95 | 1 ΤΜΧ | 1 ΤΜΧ | 4-Μεγάλο Κτίριο | PTCCB > 630 | 56 | Παραμετροποιήσιμα | PPCCB | 3606482097971 | 8536209090 | 18 kg |  |  | 2.75
C063N45EFM | ComPacT NS, διακόπτης ισχύος NS630bN, 50kA στα 415VAC, 630A, 4P, σταθερού τύπου, χειροκίνητος, μονάδα ελέγχου MicroLogic 5.0E | 3621.23 | 1 ΤΜΧ | 1 ΤΜΧ | 4-Μεγάλο Κτίριο | PTCCB > 630 | 56 | Παραμετροποιήσιμα | PPCCB | 3606482098077 | 8536209090 | 18 kg |  |  | 2.75
C063N460FM | ComPacT NS, διακόπτης ισχύος NS630bN, 50kA στα 415VAC, 630A, 4P, σταθερού τύπου, χειροκίνητος, μονάδα ελέγχου MicroLogic 6.0 | 3530.95 | 1 ΤΜΧ | 1 ΤΜΧ | 4-Μεγάλο Κτίριο | PTCCB > 630 | 56 | Παραμετροποιήσιμα | PPCCB | 3606482097674 | 8536209090 | 18 kg |  |  | 2.75
C063S3NAFM | ComPacT NS, διακόπτης φορτίου, 3Π, σταθερού τύπου, χειροκίνητος, 630A | 1322.87 | 1 ΤΜΧ | 1 ΤΜΧ | 4-Μεγάλο Κτίριο | PTCCB > 630 | 56 | Παραμετροποιήσιμα | PPCCB | 3606482100671 | 8536508000 | 14 kg |  |  | 2.14
C063S4NAFM | ComPacT NS, διακόπτης φορτίου, 4Π, σταθερού τύπου, χειροκίνητος, 630A | 1695.67 | 1 ΤΜΧ | 1 ΤΜΧ | 4-Μεγάλο Κτίριο | PTCCB > 630 | 56 | Παραμετροποιήσιμα | PPCCB | 3606482100985 | 8536508000 | 18 kg | 4 |  | 2.75
C080H320FM | ComPacT NS, διακόπτης ισχύος NS800H, 70kA στα 415VAC, 800A, 3P, σταθερού τύπου, χειροκίνητος, μονάδα ελέγχου MicroLogic 2.0 | 2762.14 | 1 ΤΜΧ | 1 ΤΜΧ | 4-Μεγάλο Κτίριο | PTCCB > 630 | 56 | Παραμετροποιήσιμα | PPCCB | 3606482100008 | 8536209090 | 14 kg | 4 |  | 2.14
C080H32AFM | ComPacT NS, διακόπτης ισχύος NS800H, 70kA στα 415VAC, 800A, 3P, σταθερού τύπου, χειροκίνητος, μονάδα ελέγχου MicroLogic 2.0A | 2951.74 | 1 ΤΜΧ | 1 ΤΜΧ | 4-Μεγάλο Κτίριο | PTCCB > 630 | 56 | Παραμετροποιήσιμα | PPCCB | 3606482100428 | 8536209090 | 14 kg |  |  | 2.14
C080H32EFM | ComPacT NS, διακόπτης ισχύος NS800H, 70kA στα 415VAC, 800A, 3P, σταθερού τύπου, χειροκίνητος, μονάδα ελέγχου MicroLogic 2.0E | 3014.93 | 1 ΤΜΧ | 1 ΤΜΧ | 4-Μεγάλο Κτίριο | PTCCB > 630 | 56 | Παραμετροποιήσιμα | PPCCB | 3606482100589 | 8536209090 | 14 kg |  |  | 2.14
C080H350FM | ComPacT NS, διακόπτης ισχύος NS800H, 70kA στα 415VAC, 800A, 3P, σταθερού τύπου, χειροκίνητος, μονάδα ελέγχου MicroLogic 5.0 | 3033 | 1 ΤΜΧ | 1 ΤΜΧ | 4-Μεγάλο Κτίριο | PTCCB > 630 | 56 | Παραμετροποιήσιμα | PPCCB | 3606482100084 | 8536209090 | 14 kg |  |  | 2.14
C080H35AFM | ComPacT NS, διακόπτης ισχύος NS800H, 70kA στα 415VAC, 800A, 3P, σταθερού τύπου, χειροκίνητος, μονάδα ελέγχου MicroLogic 5.0A | 3303.85 | 1 ΤΜΧ | 1 ΤΜΧ | 4-Μεγάλο Κτίριο | PTCCB > 630 | 56 | Παραμετροποιήσιμα | PPCCB | 3606482100503 | 8536209090 | 14 kg |  |  | 2.14
C080H35EFM | ComPacT NS, διακόπτης ισχύος NS800H, 70kA στα 415VAC, 800A, 3P, σταθερού τύπου, χειροκίνητος, μονάδα ελέγχου MicroLogic 5.0E | 3394.13 | 1 ΤΜΧ | 1 ΤΜΧ | 4-Μεγάλο Κτίριο | PTCCB > 630 | 56 | Παραμετροποιήσιμα | PPCCB | 3606482100633 | 8536209090 | 14 kg |  |  | 2.14
C080H360FM | ComPacT NS, διακόπτης ισχύος NS800H, 70kA στα 415VAC, 800A, 3P, σταθερού τύπου, χειροκίνητος, μονάδα ελέγχου MicroLogic 6.0 | 3303.85 | 1 ΤΜΧ | 1 ΤΜΧ | 4-Μεγάλο Κτίριο | PTCCB > 630 | 56 | Παραμετροποιήσιμα | PPCCB | 3606482100169 | 8536209090 | 14 kg |  |  | 2.14
C080H420FM | ComPacT NS, διακόπτης ισχύος NS800H, 70kA στα 415VAC, 800A, 4P, σταθερού τύπου, χειροκίνητος, μονάδα ελέγχου MicroLogic 2.0 | 3354.54 | 1 ΤΜΧ | 1 ΤΜΧ | 4-Μεγάλο Κτίριο | PTCCB > 630 | 56 | Παραμετροποιήσιμα | PPCCB | 3606482100213 | 8536209090 | 18 kg | 4 |  | 2.75
C080H42AFM | ComPacT NS, διακόπτης ισχύος NS800H, 70kA στα 415VAC, 800A, 4P, σταθερού τύπου, χειροκίνητος, μονάδα ελέγχου MicroLogic 2.0A | 3544.12 | 1 ΤΜΧ | 1 ΤΜΧ | 4-Μεγάλο Κτίριο | PTCCB > 630 | 56 | Παραμετροποιήσιμα | PPCCB | 3606482100732 | 8536209090 | 18 kg |  |  | 2.75
C080H42EFM | ComPacT NS, διακόπτης ισχύος NS800H, 70kA στα 415VAC, 800A, 4P, σταθερού τύπου, χειροκίνητος, μονάδα ελέγχου MicroLogic 2.0E | 3607.32 | 1 ΤΜΧ | 1 ΤΜΧ | 4-Μεγάλο Κτίριο | PTCCB > 630 | 56 | Παραμετροποιήσιμα | PPCCB | 3606482100893 | 8536209090 | 18 kg |  |  | 2.75
C080H450FM | ComPacT NS, διακόπτης ισχύος NS800H, 70kA στα 415VAC, 800A, 4P, σταθερού τύπου, χειροκίνητος, μονάδα ελέγχου MicroLogic 5.0 | 3625.39 | 1 ΤΜΧ | 1 ΤΜΧ | 4-Μεγάλο Κτίριο | PTCCB > 630 | 56 | Παραμετροποιήσιμα | PPCCB | 3606482100299 | 8536209090 | 18 kg |  |  | 2.75
C080H45AFM | ComPacT NS, διακόπτης ισχύος NS800H, 70kA στα 415VAC, 800A, 4P, σταθερού τύπου, χειροκίνητος, μονάδα ελέγχου MicroLogic 5.0A | 3896.25 | 1 ΤΜΧ | 1 ΤΜΧ | 4-Μεγάλο Κτίριο | PTCCB > 630 | 56 | Παραμετροποιήσιμα | PPCCB | 3606482100817 | 8536209090 | 18 kg | 4 |  | 2.75
C080H45EFM | ComPacT NS, διακόπτης ισχύος NS800H, 70kA στα 415VAC, 800A, 4P, σταθερού τύπου, χειροκίνητος, μονάδα ελέγχου MicroLogic 5.0E | 3986.52 | 1 ΤΜΧ | 1 ΤΜΧ | 4-Μεγάλο Κτίριο | PTCCB > 630 | 56 | Παραμετροποιήσιμα | PPCCB | 3606482100947 | 8536209090 | 18 kg | 4 |  | 2.75
C080H460FM | ComPacT NS, διακόπτης ισχύος NS800H, 70kA στα 415VAC, 800A, 4P, σταθερού τύπου, χειροκίνητος, μονάδα ελέγχου MicroLogic 6.0 | 3896.24 | 1 ΤΜΧ | 1 ΤΜΧ | 4-Μεγάλο Κτίριο | PTCCB > 630 | 56 | Παραμετροποιήσιμα | PPCCB | 3606482100374 | 8536209090 | 18 kg |  |  | 2.75
C080L320FM | ComPacT NS, διακόπτης ισχύος NS800L, 150kA στα 415VAC, 800A, 3P, σταθερού τύπου, χειροκίνητος, μονάδα ελέγχου MicroLogic 2.0 | 3256.1 | 1 ΤΜΧ | 1 ΤΜΧ | 4-Μεγάλο Κτίριο | PTCCB > 630 | 56 | Παραμετροποιήσιμα | PPCCB | 3606482100053 | 8536209090 | 14 kg |  |  | 2.14
C080L32AFM | ComPacT NS, διακόπτης ισχύος NS800L, 150kA στα 415VAC, 800A, 3P, σταθερού τύπου, χειροκίνητος, μονάδα ελέγχου MicroLogic 2.0A | 3445.68 | 1 ΤΜΧ | 1 ΤΜΧ | 4-Μεγάλο Κτίριο | PTCCB > 630 | 56 | Παραμετροποιήσιμα | PPCCB | 3606482100473 | 8536209090 | 14 kg | 4 |  | 2.14
C080L350FM | ComPacT NS, διακόπτης ισχύος NS800L, 150kA στα 415VAC, 800A, 3P, σταθερού τύπου, χειροκίνητος, μονάδα ελέγχου MicroLogic 5.0 | 3526.96 | 1 ΤΜΧ | 1 ΤΜΧ | 4-Μεγάλο Κτίριο | PTCCB > 630 | 56 | Παραμετροποιήσιμα | PPCCB | 3606482100138 | 8536209090 | 14 kg |  |  | 2.14
C080L35AFM | ComPacT NS, διακόπτης ισχύος NS800L, 150kA στα 415VAC, 800A, 3P, σταθερού τύπου, χειροκίνητος, μονάδα ελέγχου MicroLogic 5.0A | 3797.81 | 1 ΤΜΧ | 1 ΤΜΧ | 4-Μεγάλο Κτίριο | PTCCB > 630 | 56 | Παραμετροποιήσιμα | PPCCB | 3606482100558 | 8536209090 | 14 kg |  |  | 2.14
C080L420FM | ComPacT NS, διακόπτης ισχύος NS800L, 150kA στα 415VAC, 800A, 4P, σταθερού τύπου, χειροκίνητος, μονάδα ελέγχου MicroLogic 2.0 | 3935.74 | 1 ΤΜΧ | 1 ΤΜΧ | 4-Μεγάλο Κτίριο | PTCCB > 630 | 56 | Παραμετροποιήσιμα | PPCCB | 3606482100268 | 8536209090 | 18 kg |  |  | 2.75
C080L42AFM | ComPacT NS, διακόπτης ισχύος NS800L, 150kA στα 415VAC, 800A, 4P, σταθερού τύπου, χειροκίνητος, μονάδα ελέγχου MicroLogic 2.0A | 4125.33 | 1 ΤΜΧ | 1 ΤΜΧ | 4-Μεγάλο Κτίριο | PTCCB > 630 | 56 | Παραμετροποιήσιμα | PPCCB | 3606482100787 | 8536209090 | 18 kg |  |  | 2.75
C080L450FM | ComPacT NS, διακόπτης ισχύος NS800L, 150kA στα 415VAC, 800A, 4P, σταθερού τύπου, χειροκίνητος, μονάδα ελέγχου MicroLogic 5.0 | 4206.59 | 1 ΤΜΧ | 1 ΤΜΧ | 4-Μεγάλο Κτίριο | PTCCB > 630 | 56 | Παραμετροποιήσιμα | PPCCB | 3606482100343 | 8536209090 | 18 kg |  |  | 2.75
C080L45AFM | ComPacT NS, διακόπτης ισχύος NS800L, 150kA στα 415VAC, 800A, 4P, σταθερού τύπου, χειροκίνητος, μονάδα ελέγχου MicroLogic 5.0A | 4477.45 | 1 ΤΜΧ | 1 ΤΜΧ | 4-Μεγάλο Κτίριο | PTCCB > 630 | 56 | Παραμετροποιήσιμα | PPCCB | 3606482100862 | 8536209090 | 18 kg |  |  | 2.75
C080N320FM | ComPacT NS, διακόπτης ισχύος NS800N, 50kA στα 415VAC, 800A, 3P, σταθερού τύπου, χειροκίνητος, μονάδα ελέγχου MicroLogic 2.0 | 2636.82 | 1 ΤΜΧ | 1 ΤΜΧ | 4-Μεγάλο Κτίριο | PTCCB > 630 | 56 | Παραμετροποιήσιμα | PPCCB | 3606482097438 | 8536209090 | 14 kg | 4 |  | 2.14
C080N32AFM | ComPacT NS, διακόπτης ισχύος NS800N, 50kA στα 415VAC, 800A, 3P, σταθερού τύπου, χειροκίνητος, μονάδα ελέγχου MicroLogic 2.0A | 2826.42 | 1 ΤΜΧ | 1 ΤΜΧ | 4-Μεγάλο Κτίριο | PTCCB > 630 | 56 | Παραμετροποιήσιμα | PPCCB | 3606482097735 | 8536209090 | 14 kg |  |  | 2.14
C080N32EFM | ComPacT NS, διακόπτης ισχύος NS800N, 50kA στα 415VAC, 800A, 3P, σταθερού τύπου, χειροκίνητος, μονάδα ελέγχου MicroLogic 2.0E | 2889.62 | 1 ΤΜΧ | 1 ΤΜΧ | 4-Μεγάλο Κτίριο | PTCCB > 630 | 56 | Παραμετροποιήσιμα | PPCCB | 3606482097834 | 8536209090 | 14 kg |  |  | 2.14
C080N350FM | ComPacT NS, διακόπτης ισχύος NS800N, 50kA στα 415VAC, 800A, 3P, σταθερού τύπου, χειροκίνητος, μονάδα ελέγχου MicroLogic 5.0 | 2907.68 | 1 ΤΜΧ | 1 ΤΜΧ | 4-Μεγάλο Κτίριο | PTCCB > 630 | 56 | Παραμετροποιήσιμα | PPCCB | 3606482097483 | 8536209090 | 14 kg |  |  | 2.14
C080N35AFM | ComPacT NS, διακόπτης ισχύος NS800N, 50kA στα 415VAC, 800A, 3P, σταθερού τύπου, χειροκίνητος, μονάδα ελέγχου MicroLogic 5.0A | 3178.54 | 1 ΤΜΧ | 1 ΤΜΧ | 4-Μεγάλο Κτίριο | PTCCB > 630 | 56 | Παραμετροποιήσιμα | PPCCB | 3606482097780 | 8536209090 | 14 kg | 4 |  | 2.14
C080N35EFM | ComPacT NS, διακόπτης ισχύος NS800N, 50kA στα 415VAC, 800A, 3P, σταθερού τύπου, χειροκίνητος, μονάδα ελέγχου MicroLogic 5.0E | 3268.82 | 1 ΤΜΧ | 1 ΤΜΧ | 4-Μεγάλο Κτίριο | PTCCB > 630 | 56 | Παραμετροποιήσιμα | PPCCB | 3606482097889 | 8536209090 | 14 kg |  |  | 2.14
C080N360FM | ComPacT NS, διακόπτης ισχύος NS800N, 50kA στα 415VAC, 800A, 3P, σταθερού τύπου, χειροκίνητος, μονάδα ελέγχου MicroLogic 6.0 | 3178.54 | 1 ΤΜΧ | 1 ΤΜΧ | 4-Μεγάλο Κτίριο | PTCCB > 630 | 56 | Παραμετροποιήσιμα | PPCCB | 3606482097537 | 8536209090 | 14 kg | 4 |  | 2.14
C080N420FM | ComPacT NS, διακόπτης ισχύος NS800N, 50kA στα 415VAC, 800A, 4P, σταθερού τύπου, χειροκίνητος, μονάδα ελέγχου MicroLogic 2.0 | 3195.12 | 1 ΤΜΧ | 1 ΤΜΧ | 4-Μεγάλο Κτίριο | PTCCB > 630 | 56 | Παραμετροποιήσιμα | PPCCB | 3606482097582 | 8536209090 | 18 kg | 4 |  | 2.75
C080N42AFM | ComPacT NS, διακόπτης ισχύος NS800N, 50kA στα 415VAC, 800A, 4P, σταθερού τύπου, χειροκίνητος, μονάδα ελέγχου MicroLogic 2.0A | 3384.72 | 1 ΤΜΧ | 1 ΤΜΧ | 4-Μεγάλο Κτίριο | PTCCB > 630 | 56 | Παραμετροποιήσιμα | PPCCB | 3606482097933 | 8536209090 | 18 kg | 4 |  | 2.75
C080N42EFM | ComPacT NS, διακόπτης ισχύος NS800N, 50kA στα 415VAC, 800A, 4P, σταθερού τύπου, χειροκίνητος, μονάδα ελέγχου MicroLogic 2.0E | 3447.92 | 1 ΤΜΧ | 1 ΤΜΧ | 4-Μεγάλο Κτίριο | PTCCB > 630 | 56 | Παραμετροποιήσιμα | PPCCB | 3606482098039 | 8536209090 | 18 kg |  |  | 2.75
C080N450FM | ComPacT NS, διακόπτης ισχύος NS800N, 50kA στα 415VAC, 800A, 4P, σταθερού τύπου, χειροκίνητος, μονάδα ελέγχου MicroLogic 5.0 | 3465.98 | 1 ΤΜΧ | 1 ΤΜΧ | 4-Μεγάλο Κτίριο | PTCCB > 630 | 56 | Παραμετροποιήσιμα | PPCCB | 3606482097636 | 8536209090 | 18 kg |  |  | 2.75
C080N45AFM | ComPacT NS, διακόπτης ισχύος NS800N, 50kA στα 415VAC, 800A, 4P, σταθερού τύπου, χειροκίνητος, μονάδα ελέγχου MicroLogic 5.0A | 3736.84 | 1 ΤΜΧ | 1 ΤΜΧ | 4-Μεγάλο Κτίριο | PTCCB > 630 | 56 | Παραμετροποιήσιμα | PPCCB | 3606482097988 | 8536209090 | 18 kg |  |  | 2.75
C080N45EFM | ComPacT NS, διακόπτης ισχύος NS800N, 50kA στα 415VAC, 800A, 4P, σταθερού τύπου, χειροκίνητος, μονάδα ελέγχου MicroLogic 5.0E | 3827.12 | 1 ΤΜΧ | 1 ΤΜΧ | 4-Μεγάλο Κτίριο | PTCCB > 630 | 56 | Παραμετροποιήσιμα | PPCCB | 3606482098084 | 8536209090 | 18 kg |  |  | 2.75
C080N460FM | ComPacT NS, διακόπτης ισχύος NS800N, 50kA στα 415VAC, 800A, 4P, σταθερού τύπου, χειροκίνητος, μονάδα ελέγχου MicroLogic 6.0 | 3736.84 | 1 ΤΜΧ | 1 ΤΜΧ | 4-Μεγάλο Κτίριο | PTCCB > 630 | 56 | Παραμετροποιήσιμα | PPCCB | 3606482097681 | 8536209090 | 18 kg | 4 |  | 2.75
C080S3NAFM | ComPacT NS, διακόπτης φορτίου, 3Π, σταθερού τύπου, χειροκίνητος, 800A | 1425.21 | 1 ΤΜΧ | 1 ΤΜΧ | 4-Μεγάλο Κτίριο | PTCCB > 630 | 56 | Παραμετροποιήσιμα | PPCCB | 3606482100688 | 8536508000 | 14 kg | 4 |  | 2.14
C080S4NAFM | ComPacT NS, διακόπτης φορτίου, 4Π, σταθερού τύπου, χειροκίνητος, 800A | 1825.85 | 1 ΤΜΧ | 1 ΤΜΧ | 4-Μεγάλο Κτίριο | PTCCB > 630 | 56 | Παραμετροποιήσιμα | PPCCB | 3606482100992 | 8536508000 | 18 kg | 4 |  | 2.75
C100H320FM | ComPacT NS, διακόπτης ισχύος NS1000H, 70kA στα 415VAC, 1000A, 3P, σταθερού τύπου, χειροκίνητος, μονάδα ελέγχου MicroLogic 2.0 | 2973.51 | 1 ΤΜΧ | 1 ΤΜΧ | 4-Μεγάλο Κτίριο | PTCCB > 630 | 56 | Παραμετροποιήσιμα | PPCCB | 3606482100015 | 8536209090 | 14 kg | 4 |  | 2.14
C100H32AFM | ComPacT NS, διακόπτης ισχύος NS1000H, 70kA στα 415VAC, 1000A, 3P, σταθερού τύπου, χειροκίνητος, μονάδα ελέγχου MicroLogic 2.0A | 3163.1 | 1 ΤΜΧ | 1 ΤΜΧ | 4-Μεγάλο Κτίριο | PTCCB > 630 | 56 | Παραμετροποιήσιμα | PPCCB | 3606482100435 | 8536209090 | 14 kg |  |  | 2.14
C100H32EFM | ComPacT NS, διακόπτης ισχύος NS1000H, 70kA στα 415VAC, 1000A, 3P, σταθερού τύπου, χειροκίνητος, μονάδα ελέγχου MicroLogic 2.0E | 3226.3 | 1 ΤΜΧ | 1 ΤΜΧ | 4-Μεγάλο Κτίριο | PTCCB > 630 | 56 | Παραμετροποιήσιμα | PPCCB | 3606482100596 | 8536209090 | 14 kg |  |  | 2.14
C100H350FM | ComPacT NS, διακόπτης ισχύος NS1000H, 70kA στα 415VAC, 1000A, 3P, σταθερού τύπου, χειροκίνητος, μονάδα ελέγχου MicroLogic 5.0 | 3244.37 | 1 ΤΜΧ | 1 ΤΜΧ | 4-Μεγάλο Κτίριο | PTCCB > 630 | 56 | Παραμετροποιήσιμα | PPCCB | 3606482100091 | 8536209090 | 14 kg |  |  | 2.14
C100H35AFM | ComPacT NS, διακόπτης ισχύος NS1000H, 70kA στα 415VAC, 1000A, 3P, σταθερού τύπου, χειροκίνητος, μονάδα ελέγχου MicroLogic 5.0A | 3515.23 | 1 ΤΜΧ | 1 ΤΜΧ | 4-Μεγάλο Κτίριο | PTCCB > 630 | 56 | Παραμετροποιήσιμα | PPCCB | 3606482100510 | 8536209090 | 14 kg |  |  | 2.14
C100H35EFM | ComPacT NS, διακόπτης ισχύος NS1000H, 70kA στα 415VAC, 1000A, 3P, σταθερού τύπου, χειροκίνητος, μονάδα ελέγχου MicroLogic 5.0E | 3605.51 | 1 ΤΜΧ | 1 ΤΜΧ | 4-Μεγάλο Κτίριο | PTCCB > 630 | 56 | Παραμετροποιήσιμα | PPCCB | 3606482100640 | 8536209090 | 14 kg | 4 |  | 2.14
C100H360FM | ComPacT NS, διακόπτης ισχύος NS1000H, 70kA στα 415VAC, 1000A, 3P, σταθερού τύπου, χειροκίνητος, μονάδα ελέγχου MicroLogic 6.0 | 3515.23 | 1 ΤΜΧ | 1 ΤΜΧ | 4-Μεγάλο Κτίριο | PTCCB > 630 | 56 | Παραμετροποιήσιμα | PPCCB | 3606482100176 | 8536209090 | 14 kg | 4 |  | 2.14
C100H420FM | ComPacT NS, διακόπτης ισχύος NS1000H, 70kA στα 415VAC, 1000A, 4P, σταθερού τύπου, χειροκίνητος, μονάδα ελέγχου MicroLogic 2.0 | 3623.39 | 1 ΤΜΧ | 1 ΤΜΧ | 4-Μεγάλο Κτίριο | PTCCB > 630 | 56 | Παραμετροποιήσιμα | PPCCB | 3606482100220 | 8536209090 | 18 kg |  |  | 2.75
C100H42AFM | ComPacT NS, διακόπτης ισχύος NS1000H, 70kA στα 415VAC, 1000A, 4P, σταθερού τύπου, χειροκίνητος, μονάδα ελέγχου MicroLogic 2.0A | 3812.98 | 1 ΤΜΧ | 1 ΤΜΧ | 4-Μεγάλο Κτίριο | PTCCB > 630 | 56 | Παραμετροποιήσιμα | PPCCB | 3606482100749 | 8536209090 | 18 kg |  |  | 2.75
C100H42EFM | ComPacT NS, διακόπτης ισχύος NS1000H, 70kA στα 415VAC, 1000A, 4P, σταθερού τύπου, χειροκίνητος, μονάδα ελέγχου MicroLogic 2.0E | 3876.17 | 1 ΤΜΧ | 1 ΤΜΧ | 4-Μεγάλο Κτίριο | PTCCB > 630 | 56 | Παραμετροποιήσιμα | PPCCB | 3606482100909 | 8536209090 | 18 kg |  |  | 2.75
C100H450FM | ComPacT NS, διακόπτης ισχύος NS1000H, 70kA στα 415VAC, 1000A, 4P, σταθερού τύπου, χειροκίνητος, μονάδα ελέγχου MicroLogic 5.0 | 3894.25 | 1 ΤΜΧ | 1 ΤΜΧ | 4-Μεγάλο Κτίριο | PTCCB > 630 | 56 | Παραμετροποιήσιμα | PPCCB | 3606482100305 | 8536209090 | 18 kg |  |  | 2.75
C100H45AFM | ComPacT NS, διακόπτης ισχύος NS1000H, 70kA στα 415VAC, 1000A, 4P, σταθερού τύπου, χειροκίνητος, μονάδα ελέγχου MicroLogic 5.0A | 4165.09 | 1 ΤΜΧ | 1 ΤΜΧ | 4-Μεγάλο Κτίριο | PTCCB > 630 | 56 | Παραμετροποιήσιμα | PPCCB | 3606482100824 | 8536209090 | 18 kg |  |  | 2.75
C100H45EFM | ComPacT NS, διακόπτης ισχύος NS1000H, 70kA στα 415VAC, 1000A, 4P, σταθερού τύπου, χειροκίνητος, μονάδα ελέγχου MicroLogic 5.0E | 4255.38 | 1 ΤΜΧ | 1 ΤΜΧ | 4-Μεγάλο Κτίριο | PTCCB > 630 | 56 | Παραμετροποιήσιμα | PPCCB | 3606482100954 | 8536209090 | 18 kg |  |  | 2.75
C100H460FM | ComPacT NS, διακόπτης ισχύος NS1000H, 70kA στα 415VAC, 1000A, 4P, σταθερού τύπου, χειροκίνητος, μονάδα ελέγχου MicroLogic 6.0 | 4165.09 | 1 ΤΜΧ | 1 ΤΜΧ | 4-Μεγάλο Κτίριο | PTCCB > 630 | 56 | Παραμετροποιήσιμα | PPCCB | 3606482100381 | 8536209090 | 18 kg |  |  | 2.75
C100L320FM | ComPacT NS, διακόπτης ισχύος NS1000L, 150kA στα 415VAC, 1000A, 3P, σταθερού τύπου, χειροκίνητος, μονάδα ελέγχου MicroLogic 2.0 | 3507.32 | 1 ΤΜΧ | 1 ΤΜΧ | 4-Μεγάλο Κτίριο | PTCCB > 630 | 56 | Παραμετροποιήσιμα | PPCCB | 3606482100060 | 8536209090 | 14 kg | 4 |  | 2.14
C100L32AFM | ComPacT NS, διακόπτης ισχύος NS1000L, 150kA στα 415VAC, 1000A, 3P, σταθερού τύπου, χειροκίνητος, μονάδα ελέγχου MicroLogic 2.0A | 3696.9 | 1 ΤΜΧ | 1 ΤΜΧ | 4-Μεγάλο Κτίριο | PTCCB > 630 | 56 | Παραμετροποιήσιμα | PPCCB | 3606482100480 | 8536209090 | 14 kg |  |  | 2.14
C100L350FM | ComPacT NS, διακόπτης ισχύος NS1000L, 150kA στα 415VAC, 1000A, 3P, σταθερού τύπου, χειροκίνητος, μονάδα ελέγχου MicroLogic 5.0 | 3778.18 | 1 ΤΜΧ | 1 ΤΜΧ | 4-Μεγάλο Κτίριο | PTCCB > 630 | 56 | Παραμετροποιήσιμα | PPCCB | 3606482100145 | 8536209090 | 14 kg |  |  | 2.14
C100L35AFM | ComPacT NS, διακόπτης ισχύος NS1000L, 150kA στα 415VAC, 1000A, 3P, σταθερού τύπου, χειροκίνητος, μονάδα ελέγχου MicroLogic 5.0A | 4049.03 | 1 ΤΜΧ | 1 ΤΜΧ | 4-Μεγάλο Κτίριο | PTCCB > 630 | 56 | Παραμετροποιήσιμα | PPCCB | 3606482100565 | 8536209090 | 14 kg |  |  | 2.14
C100L420FM | ComPacT NS, διακόπτης ισχύος NS1000L, 150kA στα 415VAC, 1000A, 4P, σταθερού τύπου, χειροκίνητος, μονάδα ελέγχου MicroLogic 2.0 | 4255.28 | 1 ΤΜΧ | 1 ΤΜΧ | 4-Μεγάλο Κτίριο | PTCCB > 630 | 56 | Παραμετροποιήσιμα | PPCCB | 3606482100275 | 8536209090 | 18 kg |  |  | 2.75
C100L42AFM | ComPacT NS, διακόπτης ισχύος NS1000L, 150kA στα 415VAC, 1000A, 4P, σταθερού τύπου, χειροκίνητος, μονάδα ελέγχου MicroLogic 2.0A | 4444.86 | 1 ΤΜΧ | 1 ΤΜΧ | 4-Μεγάλο Κτίριο | PTCCB > 630 | 56 | Παραμετροποιήσιμα | PPCCB | 3606482100794 | 8536209090 | 18 kg |  |  | 2.75
C100L450FM | ComPacT NS, διακόπτης ισχύος NS1000L, 150kA στα 415VAC, 1000A, 4P, σταθερού τύπου, χειροκίνητος, μονάδα ελέγχου MicroLogic 5.0 | 4526.14 | 1 ΤΜΧ | 1 ΤΜΧ | 4-Μεγάλο Κτίριο | PTCCB > 630 | 56 | Παραμετροποιήσιμα | PPCCB | 3606482100350 | 8536209090 | 18 kg |  |  | 2.75
C100L45AFM | ComPacT NS, διακόπτης ισχύος NS1000L, 150kA στα 415VAC, 1000A, 4P, σταθερού τύπου, χειροκίνητος, μονάδα ελέγχου MicroLogic 5.0A | 4796.99 | 1 ΤΜΧ | 1 ΤΜΧ | 4-Μεγάλο Κτίριο | PTCCB > 630 | 56 | Παραμετροποιήσιμα | PPCCB | 3606482100879 | 8536209090 | 18 kg |  |  | 2.75
C100N320FM | ComPacT NS, διακόπτης ισχύος NS1000N, 50kA στα 415VAC, 1000A, 3P, σταθερού τύπου, χειροκίνητος, μονάδα ελέγχου MicroLogic 2.0 | 2832.64 | 1 ΤΜΧ | 1 ΤΜΧ | 4-Μεγάλο Κτίριο | PTCCB > 630 | 56 | Παραμετροποιήσιμα | PPCCB | 3606482097445 | 8536209090 | 14 kg | 4 |  | 2.14
C100N32AFM | ComPacT NS, διακόπτης ισχύος NS1000N, 50kA στα 415VAC, 1000A, 3P, σταθερού τύπου, χειροκίνητος, μονάδα ελέγχου MicroLogic 2.0A | 3022.22 | 1 ΤΜΧ | 1 ΤΜΧ | 4-Μεγάλο Κτίριο | PTCCB > 630 | 56 | Παραμετροποιήσιμα | PPCCB | 3606482097742 | 8536209090 | 14 kg |  |  | 2.14
C100N32EFM | ComPacT NS, διακόπτης ισχύος NS1000N, 50kA στα 415VAC, 1000A, 3P, σταθερού τύπου, χειροκίνητος, μονάδα ελέγχου MicroLogic 2.0E | 3085.42 | 1 ΤΜΧ | 1 ΤΜΧ | 4-Μεγάλο Κτίριο | PTCCB > 630 | 56 | Παραμετροποιήσιμα | PPCCB | 3606482097841 | 8536209090 | 14 kg | 4 |  | 2.14
C100N350FM | ComPacT NS, διακόπτης ισχύος NS1000N, 50kA στα 415VAC, 1000A, 3P, σταθερού τύπου, χειροκίνητος, μονάδα ελέγχου MicroLogic 5.0 | 3103.49 | 1 ΤΜΧ | 1 ΤΜΧ | 4-Μεγάλο Κτίριο | PTCCB > 630 | 56 | Παραμετροποιήσιμα | PPCCB | 3606482097490 | 8536209090 | 14 kg |  |  | 2.14
C100N35AFM | ComPacT NS, διακόπτης ισχύος NS1000N, 50kA στα 415VAC, 1000A, 3P, σταθερού τύπου, χειροκίνητος, μονάδα ελέγχου MicroLogic 5.0A | 3374.34 | 1 ΤΜΧ | 1 ΤΜΧ | 4-Μεγάλο Κτίριο | PTCCB > 630 | 56 | Παραμετροποιήσιμα | PPCCB | 3606482097797 | 8536209090 | 14 kg | 4 |  | 2.14
C100N35EFM | ComPacT NS, διακόπτης ισχύος NS1000N, 50kA στα 415VAC, 1000A, 3P, σταθερού τύπου, χειροκίνητος, μονάδα ελέγχου MicroLogic 5.0E | 3464.62 | 1 ΤΜΧ | 1 ΤΜΧ | 4-Μεγάλο Κτίριο | PTCCB > 630 | 56 | Παραμετροποιήσιμα | PPCCB | 3606482097896 | 8536209090 | 14 kg |  |  | 2.14
C100N360FM | ComPacT NS, διακόπτης ισχύος NS1000N, 50kA στα 415VAC, 1000A, 3P, σταθερού τύπου, χειροκίνητος, μονάδα ελέγχου MicroLogic 6.0 | 3374.34 | 1 ΤΜΧ | 1 ΤΜΧ | 4-Μεγάλο Κτίριο | PTCCB > 630 | 56 | Παραμετροποιήσιμα | PPCCB | 3606482097544 | 8536209090 | 14 kg | 4 |  | 2.14
C100N420FM | ComPacT NS, διακόπτης ισχύος NS1000N, 50kA στα 415VAC, 1000A, 4P, σταθερού τύπου, χειροκίνητος, μονάδα ελέγχου MicroLogic 2.0 | 3444.18 | 1 ΤΜΧ | 1 ΤΜΧ | 4-Μεγάλο Κτίριο | PTCCB > 630 | 56 | Παραμετροποιήσιμα | PPCCB | 3606482097599 | 8536209090 | 18 kg | 4 |  | 2.75
C100N42AFM | ComPacT NS, διακόπτης ισχύος NS1000N, 50kA στα 415VAC, 1000A, 4P, σταθερού τύπου, χειροκίνητος, μονάδα ελέγχου MicroLogic 2.0A | 3633.77 | 1 ΤΜΧ | 1 ΤΜΧ | 4-Μεγάλο Κτίριο | PTCCB > 630 | 56 | Παραμετροποιήσιμα | PPCCB | 3606482097940 | 8536209090 | 18 kg |  |  | 2.75
C100N42EFM | ComPacT NS, διακόπτης ισχύος NS1000N, 50kA στα 415VAC, 1000A, 4P, σταθερού τύπου, χειροκίνητος, μονάδα ελέγχου MicroLogic 2.0E | 3696.97 | 1 ΤΜΧ | 1 ΤΜΧ | 4-Μεγάλο Κτίριο | PTCCB > 630 | 56 | Παραμετροποιήσιμα | PPCCB | 3606482098046 | 8536209090 | 18 kg |  |  | 2.75
C100N450FM | ComPacT NS, διακόπτης ισχύος NS1000N, 50kA στα 415VAC, 1000A, 4P, σταθερού τύπου, χειροκίνητος, μονάδα ελέγχου MicroLogic 5.0 | 3715.04 | 1 ΤΜΧ | 1 ΤΜΧ | 4-Μεγάλο Κτίριο | PTCCB > 630 | 56 | Παραμετροποιήσιμα | PPCCB | 3606482097643 | 8536209090 | 18 kg |  |  | 2.75
C100N45AFM | ComPacT NS, διακόπτης ισχύος NS1000N, 50kA στα 415VAC, 1000A, 4P, σταθερού τύπου, χειροκίνητος, μονάδα ελέγχου MicroLogic 5.0A | 3985.9 | 1 ΤΜΧ | 1 ΤΜΧ | 4-Μεγάλο Κτίριο | PTCCB > 630 | 56 | Παραμετροποιήσιμα | PPCCB | 3606482097995 | 8536209090 | 18 kg |  |  | 2.75
C100N45EFM | ComPacT NS, διακόπτης ισχύος NS1000N, 50kA στα 415VAC, 1000A, 4P, σταθερού τύπου, χειροκίνητος, μονάδα ελέγχου MicroLogic 5.0E | 4076.18 | 1 ΤΜΧ | 1 ΤΜΧ | 4-Μεγάλο Κτίριο | PTCCB > 630 | 56 | Παραμετροποιήσιμα | PPCCB | 3606482098091 | 8536209090 | 18 kg |  |  | 2.75
C100N460FM | ComPacT NS, διακόπτης ισχύος NS1000N, 50kA στα 415VAC, 1000A, 4P, σταθερού τύπου, χειροκίνητος, μονάδα ελέγχου MicroLogic 6.0 | 3985.89 | 1 ΤΜΧ | 1 ΤΜΧ | 4-Μεγάλο Κτίριο | PTCCB > 630 | 56 | Παραμετροποιήσιμα | PPCCB | 3606482097698 | 8536209090 | 18 kg |  |  | 2.75
C100S3NAFM | ComPacT NS, διακόπτης φορτίου, 3Π, σταθερού τύπου, χειροκίνητος, 1000A | 1549.01 | 1 ΤΜΧ | 1 ΤΜΧ | 4-Μεγάλο Κτίριο | PTCCB > 630 | 56 | Παραμετροποιήσιμα | PPCCB | 3606482100695 | 8536508000 | 14 kg | 4 |  | 2.14
C100S4NAFM | ComPacT NS, διακόπτης φορτίου, 4Π, σταθερού τύπου, χειροκίνητος, 1000A | 1983.33 | 1 ΤΜΧ | 1 ΤΜΧ | 4-Μεγάλο Κτίριο | PTCCB > 630 | 56 | Παραμετροποιήσιμα | PPCCB | 3606482101005 | 8536508000 | 18 kg | 4 |  | 2.75
C103100S | Compact NSX - διακόπτης φορτίου NSX100NA - 100A - 3P | 230.84 | 1 ΤΜΧ | 1 ΤΜΧ | 2-Μικρό & Μεσαίο Κτίριο | PTCCB <= 630A | 35 | Γενικής Χρήσης | PPCCB | 3606481999252 | 8536508000 | 1.8 kg | 7 |  | 0.27
C1032D040 | Trip unit MicroLogic 2.2, ComPacT NSX100/160/250, 3 poles, electronic basic protections, 40A rating | 155.91 | 1 ΤΜΧ | 1 ΤΜΧ | 2-Μικρό & Μεσαίο Κτίριο | PTCCB <= 630A | 35 | Γενικής Χρήσης | PPCCB | 3606481999627 | 8536303000 |  | 24
C1032D100 | Trip unit MicroLogic 2.2, ComPacT NSX100/160/250, 3 poles, electronic basic protections, 100A rating | 183.44 | 1 ΤΜΧ | 1 ΤΜΧ | 2-Μικρό & Μεσαίο Κτίριο | PTCCB <= 630A | 35 | Γενικής Χρήσης | PPCCB | 3606481999634 | 8536303000 |  | 24 | 192
C1034A040 | ComPact NSX - ηλεκτρονική μονάδα ελέγχου Micrologic 4.2 AL, 40A 3P3d, για διακόπτες ισχύος ComPact NSX 100/160/250 | 572.99 | 1 ΤΜΧ | 1 ΤΜΧ | 2-Μικρό & Μεσαίο Κτίριο | PTCCB <= 630A | 35 | Γενικής Χρήσης | PPCCB | 3606481993922 | 8536309000 |  | 10
C1034A100 | ComPact NSX - ηλεκτρονική μονάδα ελέγχου Micrologic 4.2 AL, 100A 3P3d, για διακόπτες ισχύος ComPact NSX 100/160/250 | 674.12 | 1 ΤΜΧ | 1 ΤΜΧ | 2-Μικρό & Μεσαίο Κτίριο | PTCCB <= 630A | 35 | Γενικής Χρήσης | PPCCB | 3606481993939 | 8536303000 |  | 10
C1034V040 | ComPact NSX - ηλεκτρονική μονάδα ελέγχου Micrologic 4.2, 40A 3P3d, για διακόπτες ισχύος ComPact NSX 100/160/250 | 545.71 | 1 ΤΜΧ | 1 ΤΜΧ | 2-Μικρό & Μεσαίο Κτίριο | PTCCB <= 630A | 35 | Γενικής Χρήσης | PPCCB | 3606481993809 | 8536303000 |  | 10
C1034V100 | ComPact NSX - ηλεκτρονική μονάδα ελέγχου Micrologic 4.2, 100A 3P3d, για διακόπτες ισχύος ComPact NSX 100/160/250 | 642.01 | 1 ΤΜΧ | 1 ΤΜΧ | 2-Μικρό & Μεσαίο Κτίριο | PTCCB <= 630A | 35 | Γενικής Χρήσης | PPCCB | 3606481993816 | 8536309000 |  | 10
C1035E040 | Compact NSX μονάδα ελέγχου - Micrologic 5.2 E - 40A - 3P3d | 760.97 | 1 ΤΜΧ | 1 ΤΜΧ | 2-Μικρό & Μεσαίο Κτίριο | PTCCB <= 630A | 35 | Γενικής Χρήσης | PPCCB | 3606481999665 | 8536303000 |  | 11
C1035E100 | Compact NSX μονάδα ελέγχου - Micrologic 5.2 E - 100A - 3P3d | 720.95 | 1 ΤΜΧ | 1 ΤΜΧ | 2-Μικρό & Μεσαίο Κτίριο | PTCCB <= 630A | 35 | Γενικής Χρήσης | PPCCB | 3606481999672 | 8536303000 |  | 11 | 88
C1036E040 | Compact NSX μονάδα ελέγχου - Micrologic 6.2 E - 40A - 3P 3d | 471.96 | 1 ΤΜΧ | 1 ΤΜΧ | 2-Μικρό & Μεσαίο Κτίριο | PTCCB <= 630A | 35 | Γενικής Χρήσης | PPCCB | 3606481999702 | 8536303000 |  | 11
C1036E100 | Compact NSX μονάδα ελέγχου - Micrologic 6.2 E - 100A - 3P 3d | 555.24 | 1 ΤΜΧ | 1 ΤΜΧ | 2-Μικρό & Μεσαίο Κτίριο | PTCCB <= 630A | 35 | Γενικής Χρήσης | PPCCB | 3606481999719 | 8536303000 |  | 11
C1036M025 | Compact NSX μονάδα ελέγχου - Micrologic 6.2 E - M 25A - 3P 3d | 465.06 | 1 ΤΜΧ | 1 ΤΜΧ | 2-Μικρό & Μεσαίο Κτίριο | PTCCB <= 630A | 35 | Γενικής Χρήσης | PPCCB | 3606482000438 | 8536303000 |  | 11
C1036M050 | Compact NSX μονάδα ελέγχου - Micrologic 6.2 E - M 50A - 3P 3d | 465.06 | 1 ΤΜΧ | 1 ΤΜΧ | 2-Μικρό & Μεσαίο Κτίριο | PTCCB <= 630A | 35 | Γενικής Χρήσης | PPCCB | 3606482000445 | 8536303000 |  | 11
C1036M080 | Compact NSX μονάδα ελέγχου - Micrologic 6.2 E - M 80A - 3P3d | 465.06 | 1 ΤΜΧ | 1 ΤΜΧ | 2-Μικρό & Μεσαίο Κτίριο | PTCCB <= 630A | 35 | Γενικής Χρήσης | PPCCB | 3606482000452 | 8536303000 |  | 11
C103MG063 | Trip unit TM63G, ComPacT NSX100/160, 3 poles, thermal magnetic protections, generator protection, 63A rating | 121.49 | 1 ΤΜΧ | 1 ΤΜΧ | 2-Μικρό & Μεσαίο Κτίριο | PTCCB <= 630A | 35 | Γενικής Χρήσης | PPCCB | 3606482000513 | 8536303000 |  | 28
C103TM016 | Trip unit TM16D, ComPacT NSX100, 3 poles, thermal magnetic protections, 16A rating | 101.24 | 1 ΤΜΧ | 1 ΤΜΧ | 2-Μικρό & Μεσαίο Κτίριο | PTCCB <= 630A | 35 | Γενικής Χρήσης | PPCCB | 3606481999498 | 8536301000 |  | 28
C103TM025 | Trip unit TM25D, ComPacT NSX100, 3 poles, thermal magnetic protections, 25A rating | 101.24 | 1 ΤΜΧ | 1 ΤΜΧ | 2-Μικρό & Μεσαίο Κτίριο | PTCCB <= 630A | 35 | Γενικής Χρήσης | PPCCB | 3606481999504 | 8536303000 |  | 28
C103TM032 | Trip unit TM32D, ComPacT NSX100/160, 3 poles, thermal magnetic protections, 32A rating | 101.24 | 1 ΤΜΧ | 1 ΤΜΧ | 2-Μικρό & Μεσαίο Κτίριο | PTCCB <= 630A | 35 | Γενικής Χρήσης | PPCCB | 3606481999511 | 8536303000 |  | 28
C103TM040 | Trip unit TM40D, ComPacT NSX100/160, 3 poles, thermal magnetic protections, 40A rating | 101.24 | 1 ΤΜΧ | 1 ΤΜΧ | 2-Μικρό & Μεσαίο Κτίριο | PTCCB <= 630A | 35 | Γενικής Χρήσης | PPCCB | 3606481999528 | 8536303000 |  | 28
C103TM050 | Trip unit TM50D, ComPacT NSX100/160, 3 poles, thermal magnetic protections, 50A rating | 101.24 | 1 ΤΜΧ | 1 ΤΜΧ | 2-Μικρό & Μεσαίο Κτίριο | PTCCB <= 630A | 35 | Γενικής Χρήσης | PPCCB | 3606481999535 | 8536303000 |  | 28
C103TM063 | Trip unit TM63D, ComPacT NSX100/160/250, 3 poles, thermal magnetic protections, 63A rating | 101.24 | 1 ΤΜΧ | 1 ΤΜΧ | 2-Μικρό & Μεσαίο Κτίριο | PTCCB <= 630A | 35 | Γενικής Χρήσης | PPCCB | 3606481999542 | 8536303000 |  | 28
C103TM080 | Trip unit TM80D, ComPacT NSX100/160/250, 3 poles, thermal magnetic protections, 80A rating | 107.2 | 1 ΤΜΧ | 1 ΤΜΧ | 2-Μικρό & Μεσαίο Κτίριο | PTCCB <= 630A | 35 | Γενικής Χρήσης | PPCCB | 3606481999559 | 8536303000 |  | 28
C103TM100 | Διακόπτης ισχύος, ComPacT NSX100/160/250, 3 πόλων, θερμομαγνητική προστασία, 100Α | 119.11 | 1 ΤΜΧ | 1 ΤΜΧ | 2-Μικρό & Μεσαίο Κτίριο | PTCCB <= 630A | 35 | Γενικής Χρήσης | PPCCB | 3606481999566 | 8536303000 |  | 28
C104100S | Compact NSX - διακόπτης φορτίου NSX100NA - 100A - 4P | 310.07 | 1 ΤΜΧ | 1 ΤΜΧ | 2-Μικρό & Μεσαίο Κτίριο | PTCCB <= 630A | 35 | Γενικής Χρήσης | PPCCB | 3606481999283 | 8536508000 | 2.2 kg | 6 |  | 0.34
C1042D040 | Trip unit MicroLogic 2.2, ComPacT NSX100/160/250, 4 poles, electronic basic protections, 40A rating | 218.29 | 1 ΤΜΧ | 1 ΤΜΧ | 2-Μικρό & Μεσαίο Κτίριο | PTCCB <= 630A | 35 | Γενικής Χρήσης | PPCCB | 3606482000056 | 8536303000 |  | 18
C1042D100 | Trip unit MicroLogic 2.2, ComPacT NSX100/160/250, 4 poles, electronic basic protections, 100A rating | 256.8 | 1 ΤΜΧ | 1 ΤΜΧ | 2-Μικρό & Μεσαίο Κτίριο | PTCCB <= 630A | 35 | Γενικής Χρήσης | PPCCB | 3606482000063 | 8536303000 |  | 18 | 144
C1044A040 | ComPact NSX - ηλεκτρονική μονάδα ελέγχου Micrologic 4.2 AL, 40A 4P4d, για διακόπτες ισχύος ComPact NSX 100/160/250 | 3557.94 | 1 ΤΜΧ | 1 ΤΜΧ | 2-Μικρό & Μεσαίο Κτίριο | PTCCB <= 630A | 35 | Γενικής Χρήσης | PPCCB | 3606481993960 | 8536309000 |  | 10
C1044A100 | ComPact NSX - ηλεκτρονική μονάδα ελέγχου Micrologic 4.2 AL, 100A 4P4d, για διακόπτες ισχύος ComPact NSX 100/160/250 | 943.76 | 1 ΤΜΧ | 1 ΤΜΧ | 2-Μικρό & Μεσαίο Κτίριο | PTCCB <= 630A | 35 | Γενικής Χρήσης | PPCCB | 3606481993977 | 8536303000 |  | 10
C1044V040 | ComPact NSX - ηλεκτρονική μονάδα ελέγχου Micrologic 4.2, 40A 4P4d, για διακόπτες ισχύος ComPact NSX 100/160/250 | 763.99 | 1 ΤΜΧ | 1 ΤΜΧ | 2-Μικρό & Μεσαίο Κτίριο | PTCCB <= 630A | 35 | Γενικής Χρήσης | PPCCB | 3606481993847 | 8536303000 |  | 10
C1044V100 | ComPact NSX - ηλεκτρονική μονάδα ελέγχου Micrologic 4.2, 100A 4P4d, για διακόπτες ισχύος ComPact NSX 100/160/250 | 898.81 | 1 ΤΜΧ | 1 ΤΜΧ | 2-Μικρό & Μεσαίο Κτίριο | PTCCB <= 630A | 35 | Γενικής Χρήσης | PPCCB | 3606481993854 | 8536309000 |  | 10 | 80
C1045E040 | Compact NSX μονάδα ελέγχου - Micrologic 5.2 E - 40A - 4P 4d | 745.64 | 1 ΤΜΧ | 1 ΤΜΧ | 2-Μικρό & Μεσαίο Κτίριο | PTCCB <= 630A | 35 | Γενικής Χρήσης | PPCCB | 3606482000094 | 8536303000 |  | 11
C1045E100 | Compact NSX μονάδα ελέγχου - Micrologic 5.2 E - 100A - 4P4d | 849.76 | 1 ΤΜΧ | 1 ΤΜΧ | 2-Μικρό & Μεσαίο Κτίριο | PTCCB <= 630A | 35 | Γενικής Χρήσης | PPCCB | 3606482000100 | 8536303000 |  | 11
C1046E040 | Compact NSX μονάδα ελέγχου - Micrologic 6.2 E - 40A - 4P 4d | 656.53 | 1 ΤΜΧ | 1 ΤΜΧ | 2-Μικρό & Μεσαίο Κτίριο | PTCCB <= 630A | 35 | Γενικής Χρήσης | PPCCB | 3606482000131 | 8536303000 |  | 11
C1046E100 | Compact NSX μονάδα ελέγχου - Micrologic 6.2 E - 100A - 4P 4d | 829.84 | 1 ΤΜΧ | 1 ΤΜΧ | 2-Μικρό & Μεσαίο Κτίριο | PTCCB <= 630A | 35 | Γενικής Χρήσης | PPCCB | 3606482000148 | 8536303000 |  | 11
C1047A040 | ComPact NSX - ηλεκτρονική μονάδα ελέγχου Micrologic 7.2E AL, 40A 4P4d, για διακόπτες ισχύος ComPact NSX 100/160/250 | 2033.58 | 1 ΤΜΧ | 1 ΤΜΧ | 2-Μικρό & Μεσαίο Κτίριο | PTCCB <= 630A | 35 | Γενικής Χρήσης | PPCCB | 3606481994004 | 8536309000 |  | 10
C1047A100 | ComPact NSX - ηλεκτρονική μονάδα ελέγχου Micrologic 7.2E AL, 100A 4P4d, για διακόπτες ισχύος ComPact NSX 100/160/250 | 2205.8 | 1 ΤΜΧ | 1 ΤΜΧ | 2-Μικρό & Μεσαίο Κτίριο | PTCCB <= 630A | 35 | Γενικής Χρήσης | PPCCB | 3606481994011 | 8536303000 |  | 10
C1047E040 | ComPact NSX - ηλεκτρονική μονάδα ελέγχου Micrologic 7.2E, 40A 4P4d, για διακόπτες ισχύος ComPact NSX 100/160/250 | 1808.74 | 1 ΤΜΧ | 1 ΤΜΧ | 2-Μικρό & Μεσαίο Κτίριο | PTCCB <= 630A | 35 | Γενικής Χρήσης | PPCCB | 3606481993885 | 8536303000 |  | 10
C1047E100 | ComPact NSX - ηλεκτρονική μονάδα ελέγχου Micrologic 7.2E, 100A 4P4d, για διακόπτες ισχύος ComPact NSX 100/160/250 | 1808.74 | 1 ΤΜΧ | 1 ΤΜΧ | 2-Μικρό & Μεσαίο Κτίριο | PTCCB <= 630A | 35 | Γενικής Χρήσης | PPCCB | 3606481993892 | 8536303000 |  | 10
C104TM025 | Trip unit TM25D, ComPacT NSX100, 4 poles 4D (neutral fully protected), thermal magnetic protections, 25A rating | 141.75 | 1 ΤΜΧ | 1 ΤΜΧ | 2-Μικρό & Μεσαίο Κτίριο | PTCCB <= 630A | 35 | Γενικής Χρήσης | PPCCB | 3606482000186 | 8536303000 |  | 23
C104TM032 | Trip unit TM32D, ComPacT NSX100/160, 4 poles 4D (neutral fully protected), thermal magnetic protections, 32A rating | 141.75 | 1 ΤΜΧ | 1 ΤΜΧ | 2-Μικρό & Μεσαίο Κτίριο | PTCCB <= 630A | 35 | Γενικής Χρήσης | PPCCB | 3606482000193 | 8536303000 |  | 23
C104TM040 | Trip unit TM40D, ComPacT NSX100/160, 4 poles 4D (neutral fully protected), thermal magnetic protections, 40A rating | 141.75 | 1 ΤΜΧ | 1 ΤΜΧ | 2-Μικρό & Μεσαίο Κτίριο | PTCCB <= 630A | 35 | Γενικής Χρήσης | PPCCB | 3606482000209 | 8536303000 |  | 23
C104TM050 | Trip unit TM50D, ComPacT NSX100/160, 4 poles 4D (neutral fully protected), thermal magnetic protections, 50A rating | 141.75 | 1 ΤΜΧ | 1 ΤΜΧ | 2-Μικρό & Μεσαίο Κτίριο | PTCCB <= 630A | 35 | Γενικής Χρήσης | PPCCB | 3606482000216 | 8536303000 |  | 23
C104TM063 | Trip unit TM63D, ComPacT NSX100/160/250, 4 poles 4D (neutral fully protected), thermal magnetic protections, 63A rating | 141.75 | 1 ΤΜΧ | 1 ΤΜΧ | 2-Μικρό & Μεσαίο Κτίριο | PTCCB <= 630A | 35 | Γενικής Χρήσης | PPCCB | 3606482000223 | 8536303000 |  | 23
C104TM080 | Trip unit TM80D, ComPacT NSX100/160/250, 4 poles 4D (neutral fully protected), thermal magnetic protections, 80A rating | 150.08 | 1 ΤΜΧ | 1 ΤΜΧ | 2-Μικρό & Μεσαίο Κτίριο | PTCCB <= 630A | 35 | Γενικής Χρήσης | PPCCB | 3606482000230 | 8536303000 |  | 23
C104TM100 | Διακόπτης ισχύος, ComPacT NSX100/160/250, 4 πόλων (4d) , θερμομαγνητική προστασία, 100Α | 166.76 | 1 ΤΜΧ | 1 ΤΜΧ | 2-Μικρό & Μεσαίο Κτίριο | PTCCB <= 630A | 35 | Γενικής Χρήσης | PPCCB | 3606482000247 | 8536303000 |  | 23
C10B3 | Compact NSX πλαίσιο διακόπτη ισχύος - NSX100B - 100A - 3P - χωρίς μονάδα ελέγχου | 185.03 | 1 ΤΜΧ | 1 ΤΜΧ | 2-Μικρό & Μεσαίο Κτίριο | PTCCB <= 630A | 35 | Γενικής Χρήσης | PPCCB | 3606481999313 | 8536209090 |  | 7 | 56
C10B32D040 | Compact NSX διακόπτης ισχύος - NSX100B - Micrologic 2.2 - 40A - 3P3d | 330.99 | 1 ΤΜΧ | 1 ΤΜΧ | 2-Μικρό & Μεσαίο Κτίριο | PTCCB <= 630A | 35 | Γενικής Χρήσης | PPCCB | 3606481996619 | 8536201090 | 2.05 kg | 6 |  | 0.31
C10B32D100 | Compact NSX διακόπτης ισχύος - NSX100B - Micrologic 2.2 - 100A - 3P3d | 357.7 | 1 ΤΜΧ | 1 ΤΜΧ | 2-Μικρό & Μεσαίο Κτίριο | PTCCB <= 630A | 35 | Γενικής Χρήσης | PPCCB | 3606481996626 | 8536209090 | 2.05 kg | 12 |  | 0.31
C10B34V040 | ComPact NSX - αυτόματος διακόπτης ισχύος NSX100B, 25kA στα 415 VAC, μονάδα ελέγχου Vigi, Micrologic 4.2 40A, 3P3d | 709.42 | 1 ΤΜΧ | 1 ΤΜΧ | 2-Μικρό & Μεσαίο Κτίριο | PTCCB <= 630A | 35 | Γενικής Χρήσης | PPCCB | 3606481993243 | 8536201090 | 2.05 kg | 8 |  | 0.31
C10B34V100 | ComPact NSX - αυτόματος διακόπτης ισχύος NSX100B, 25kA στα 415 VAC, μονάδα ελέγχου Vigi, Micrologic 4.2 100A, 3P3d | 802.9 | 1 ΤΜΧ | 1 ΤΜΧ | 2-Μικρό & Μεσαίο Κτίριο | PTCCB <= 630A | 35 | Γενικής Χρήσης | PPCCB | 3606481993250 | 8536209090 | 2.05 kg | 4 |  | 0.31
C10B3TM016 | Compact NSX διακόπτης ισχύος - NSX100B - TMD - 16A - 3P3d | 277.91 | 1 ΤΜΧ | 1 ΤΜΧ | 2-Μικρό & Μεσαίο Κτίριο | PTCCB <= 630A | 35 | Γενικής Χρήσης | PPCCB | 3606481996138 | 8536201090 | 2.05 kg | 4 |  | 0.31
C10B3TM025 | Compact NSX διακόπτης ισχύος - NSX100B - TMD - 25A - 3P3d | 277.91 | 1 ΤΜΧ | 1 ΤΜΧ | 2-Μικρό & Μεσαίο Κτίριο | PTCCB <= 630A | 35 | Γενικής Χρήσης | PPCCB | 3606481996145 | 8536201090 | 2.05 kg | 4 |  | 0.31
C10B3TM032 | Compact NSX διακόπτης ισχύος - NSX100B - TMD - 32A - 3P3d | 277.91 | 1 ΤΜΧ | 1 ΤΜΧ | 2-Μικρό & Μεσαίο Κτίριο | PTCCB <= 630A | 35 | Γενικής Χρήσης | PPCCB | 3606481996152 | 8536201090 | 2.05 kg | 7 | 56 | 0.31
C10B3TM040 | Compact NSX διακόπτης ισχύος - NSX100B - TMD - 40A - 3P3d | 277.91 | 1 ΤΜΧ | 1 ΤΜΧ | 2-Μικρό & Μεσαίο Κτίριο | PTCCB <= 630A | 35 | Γενικής Χρήσης | PPCCB | 3606481996169 | 8536201090 | 2.05 kg | 7 |  | 0.31
C10B3TM050 | Compact NSX διακόπτης ισχύος - NSX100B - TMD - 50A - 3P3d | 277.91 | 1 ΤΜΧ | 1 ΤΜΧ | 2-Μικρό & Μεσαίο Κτίριο | PTCCB <= 630A | 35 | Γενικής Χρήσης | PPCCB | 3606481996176 | 8536201090 | 2.05 kg | 7 |  | 0.31
C10B3TM063 | Compact NSX διακόπτης ισχύος - NSX100B - TMD - 63A - 3P3d | 277.91 | 1 ΤΜΧ | 1 ΤΜΧ | 2-Μικρό & Μεσαίο Κτίριο | PTCCB <= 630A | 35 | Γενικής Χρήσης | PPCCB | 3606481996183 | 8536201090 | 2.05 kg | 7 |  | 0.31
C10B3TM080 | Compact NSX διακόπτης ισχύος - NSX100B - TMD - 80A - 3P3d | 283.7 | 1 ΤΜΧ | 1 ΤΜΧ | 2-Μικρό & Μεσαίο Κτίριο | PTCCB <= 630A | 35 | Γενικής Χρήσης | PPCCB | 3606481996190 | 8536209090 | 2.05 kg | 7 |  | 0.31
C10B3TM100 | Compact NSX διακόπτης ισχύος - NSX100B - TMD - 100A - 3P3d | 295.26 | 1 ΤΜΧ | 1 ΤΜΧ | 2-Μικρό & Μεσαίο Κτίριο | PTCCB <= 630A | 35 | Γενικής Χρήσης | PPCCB | 3606481996206 | 8536209090 | 2.05 kg | 7 |  | 0.31
C10B4 | Compact NSX πλαίσιο διακόπτη ισχύος - NSX100B - 100A - 4P - χωρίς μονάδα ελέγχου | 238.81 | 1 ΤΜΧ | 1 ΤΜΧ | 2-Μικρό & Μεσαίο Κτίριο | PTCCB <= 630A | 35 | Γενικής Χρήσης | PPCCB | 3606481999740 | 8536209090 |  | 6 | 48
C10B42D040 | Compact NSX διακόπτης ισχύος - NSX100B - Micrologic 2.2 - 40A - 4P4d | 443.76 | 1 ΤΜΧ | 1 ΤΜΧ | 2-Μικρό & Μεσαίο Κτίριο | PTCCB <= 630A | 35 | Γενικής Χρήσης | PPCCB | 3606481996688 | 8536201090 | 2.4 kg | 4 |  | 0.37
C10B42D100 | Compact NSX διακόπτης ισχύος - NSX100B - Micrologic 2.2 - 100A - 4P4d | 481.15 | 1 ΤΜΧ | 1 ΤΜΧ | 2-Μικρό & Μεσαίο Κτίριο | PTCCB <= 630A | 35 | Γενικής Χρήσης | PPCCB | 3606481996695 | 8536209090 | 2.4 kg | 4 |  | 0.37
C10B44V040 | ComPact NSX - αυτόματος διακόπτης ισχύος NSX100B, 25kA στα 415 VAC, μονάδα ελέγχου Vigi, Micrologic 4.2 40A, 4P4d | 973.54 | 1 ΤΜΧ | 1 ΤΜΧ | 2-Μικρό & Μεσαίο Κτίριο | PTCCB <= 630A | 35 | Γενικής Χρήσης | PPCCB | 3606481993311 | 8536201090 | 2.4 kg | 6 |  | 0.37
C10B44V100 | ComPact NSX - αυτόματος διακόπτης ισχύος NSX100B, 25kA στα 415 VAC, μονάδα ελέγχου Vigi, Micrologic 4.2 100A, 4P4d | 1104.42 | 1 ΤΜΧ | 1 ΤΜΧ | 2-Μικρό & Μεσαίο Κτίριο | PTCCB <= 630A | 35 | Γενικής Χρήσης | PPCCB | 3606481993328 | 8536209090 | 2.4 kg | 4 |  | 0.37
C10B4TM016 | Compact NSX διακόπτης ισχύος - NSX100B - TMD - 16A - 4P4d | 369.45 | 1 ΤΜΧ | 1 ΤΜΧ | 2-Μικρό & Μεσαίο Κτίριο | PTCCB <= 630A | 35 | Γενικής Χρήσης | PPCCB | 3606481996459 | 8536201090 | 2.4 kg | 6 |  | 0.37
C10B4TM025 | Compact NSX διακόπτης ισχύος - NSX100B - TMD - 25A - 4P4d | 369.45 | 1 ΤΜΧ | 1 ΤΜΧ | 2-Μικρό & Μεσαίο Κτίριο | PTCCB <= 630A | 35 | Γενικής Χρήσης | PPCCB | 3606481996466 | 8536201090 | 2.4 kg | 6 |  | 0.37
C10B4TM032 | Compact NSX διακόπτης ισχύος - NSX100B - TMD - 32A - 4P4d | 369.45 | 1 ΤΜΧ | 1 ΤΜΧ | 2-Μικρό & Μεσαίο Κτίριο | PTCCB <= 630A | 35 | Γενικής Χρήσης | PPCCB | 3606481996473 | 8536201090 | 2.4 kg | 6 |  | 0.37
C10B4TM040 | Compact NSX διακόπτης ισχύος - NSX100B - TMD - 40A - 4P4d | 369.45 | 1 ΤΜΧ | 1 ΤΜΧ | 2-Μικρό & Μεσαίο Κτίριο | PTCCB <= 630A | 35 | Γενικής Χρήσης | PPCCB | 3606481996480 | 8536201090 | 2.4 kg | 6 | 48 | 0.37
C10B4TM050 | Compact NSX διακόπτης ισχύος - NSX100B - TMD - 50A - 4P4d | 369.45 | 1 ΤΜΧ | 1 ΤΜΧ | 2-Μικρό & Μεσαίο Κτίριο | PTCCB <= 630A | 35 | Γενικής Χρήσης | PPCCB | 3606481996497 | 8536201090 | 2.4 kg | 6 |  | 0.37
C10B4TM063 | Compact NSX διακόπτης ισχύος - NSX100B - TMD - 63A - 4P4d | 369.45 | 1 ΤΜΧ | 1 ΤΜΧ | 2-Μικρό & Μεσαίο Κτίριο | PTCCB <= 630A | 35 | Γενικής Χρήσης | PPCCB | 3606481996503 | 8536201090 | 2.4 kg | 6 |  | 0.37
C10B4TM080 | Compact NSX διακόπτης ισχύος - NSX100B - TMD - 80A - 4P4d | 377.54 | 1 ΤΜΧ | 1 ΤΜΧ | 2-Μικρό & Μεσαίο Κτίριο | PTCCB <= 630A | 35 | Γενικής Χρήσης | PPCCB | 3606481996510 | 8536209090 | 2.4 kg | 4 |  | 0.37
C10B4TM100 | Compact NSX διακόπτης ισχύος - NSX100B - TMD - 100A - 4P4d | 393.73 | 1 ΤΜΧ | 1 ΤΜΧ | 2-Μικρό & Μεσαίο Κτίριο | PTCCB <= 630A | 35 | Γενικής Χρήσης | PPCCB | 3606481996527 | 8536209090 | 2.4 kg | 6 |  | 0.37
C10B6TM016 | Compact NSX διακόπτης ισχύος - NSX100B - TMD - 16A - 4P3d | 344.87 | 1 ΤΜΧ | 1 ΤΜΧ | 2-Μικρό & Μεσαίο Κτίριο | PTCCB <= 630A | 35 | Γενικής Χρήσης | PPCCB | 3606481996299 | 8536201090 | 2.4 kg | 6 |  | 0.37
C10B6TM025 | Compact NSX διακόπτης ισχύος - NSX100B - TMD - 25A - 4P3d | 344.87 | 1 ΤΜΧ | 1 ΤΜΧ | 2-Μικρό & Μεσαίο Κτίριο | PTCCB <= 630A | 35 | Γενικής Χρήσης | PPCCB | 3606481996305 | 8536201090 | 2.4 kg | 6 |  | 0.37
C10B6TM032 | Compact NSX διακόπτης ισχύος - NSX100B - TMD - 32A - 4P3d | 344.87 | 1 ΤΜΧ | 1 ΤΜΧ | 2-Μικρό & Μεσαίο Κτίριο | PTCCB <= 630A | 35 | Γενικής Χρήσης | PPCCB | 3606481996312 | 8536201090 | 2.4 kg | 6 |  | 0.37
C10B6TM040 | Compact NSX διακόπτης ισχύος - NSX100B - TMD - 40A - 4P3d | 344.87 | 1 ΤΜΧ | 1 ΤΜΧ | 2-Μικρό & Μεσαίο Κτίριο | PTCCB <= 630A | 35 | Γενικής Χρήσης | PPCCB | 3606481996329 | 8536201090 | 2.4 kg | 6 |  | 0.37
C10B6TM050 | Compact NSX διακόπτης ισχύος - NSX100B - TMD - 50A - 4P3d | 344.87 | 1 ΤΜΧ | 1 ΤΜΧ | 2-Μικρό & Μεσαίο Κτίριο | PTCCB <= 630A | 35 | Γενικής Χρήσης | PPCCB | 3606481996336 | 8536201090 | 2.4 kg | 6 |  | 0.37
C10B6TM063 | Compact NSX διακόπτης ισχύος - NSX100B - TMD - 63A - 4P3d | 344.87 | 1 ΤΜΧ | 1 ΤΜΧ | 2-Μικρό & Μεσαίο Κτίριο | PTCCB <= 630A | 35 | Γενικής Χρήσης | PPCCB | 3606481996343 | 8536201090 | 2.4 kg | 6 | 48 | 0.37
C10B6TM080 | Compact NSX διακόπτης ισχύος - NSX100B - TMD - 80A - 4P3d | 351.51 | 1 ΤΜΧ | 1 ΤΜΧ | 2-Μικρό & Μεσαίο Κτίριο | PTCCB <= 630A | 35 | Γενικής Χρήσης | PPCCB | 3606481996350 | 8536209090 | 2.4 kg | 6 |  | 0.37
C10B6TM100 | Compact NSX διακόπτης ισχύος - NSX100B - TMD - 100A - 4P3d | 364.81 | 1 ΤΜΧ | 1 ΤΜΧ | 2-Μικρό & Μεσαίο Κτίριο | PTCCB <= 630A | 35 | Γενικής Χρήσης | PPCCB | 3606481996367 | 8536209090 | 2.4 kg | 4 | 32 | 0.37
C10F3 | Compact NSX πλαίσιο διακόπτη ισχύος - NSX100F - 100A - 3P- χωρίς μονάδα ελέγχου | 216.72 | 1 ΤΜΧ | 1 ΤΜΧ | 2-Μικρό & Μεσαίο Κτίριο | PTCCB <= 630A | 35 | Γενικής Χρήσης | PPCCB | 3606481999320 | 8536209090 |  | 7 | 56
C10F32D040 | Compact NSX διακόπτης ισχύος - NSX100F - Micrologic 2.2 - 40A - 3P3d | 361.76 | 1 ΤΜΧ | 1 ΤΜΧ | 2-Μικρό & Μεσαίο Κτίριο | PTCCB <= 630A | 35 | Γενικής Χρήσης | PPCCB | 3606481997159 | 8536201090 | 2.05 kg | 7 |  | 0.31
C10F32D100 | Compact NSX διακόπτης ισχύος - NSX100F - Micrologic 2.2 - 100A - 3P3d | 388.47 | 1 ΤΜΧ | 1 ΤΜΧ | 2-Μικρό & Μεσαίο Κτίριο | PTCCB <= 630A | 35 | Γενικής Χρήσης | PPCCB | 3606481997166 | 8536209090 | 2.05 kg | 7 |  | 0.31
C10F34V040 | ComPact NSX - αυτόματος διακόπτης ισχύος NSX100F, 36kA στα 415 VAC, μονάδα ελέγχου Vigi, Micrologic 4.2 40A, 3P3d | 740.18 | 1 ΤΜΧ | 1 ΤΜΧ | 2-Μικρό & Μεσαίο Κτίριο | PTCCB <= 630A | 35 | Γενικής Χρήσης | PPCCB | 3606481993380 | 8536201090 | 2.05 kg | 8 |  | 0.31
C10F34V100 | ComPact NSX - αυτόματος διακόπτης ισχύος NSX100F, 36kA στα 415 VAC, μονάδα ελέγχου Vigi, Micrologic 4.2 100A, 3P3d | 833.67 | 1 ΤΜΧ | 1 ΤΜΧ | 2-Μικρό & Μεσαίο Κτίριο | PTCCB <= 630A | 35 | Γενικής Χρήσης | PPCCB | 3606481993397 | 8536209090 | 2.05 kg | 8 |  | 0.31
C10F3TM016 | Compact NSX διακόπτης ισχύος - NSX100F - TMD - 16A - 3P3d | 308.68 | 1 ΤΜΧ | 1 ΤΜΧ | 2-Μικρό & Μεσαίο Κτίριο | PTCCB <= 630A | 35 | Γενικής Χρήσης | PPCCB | 3606481996992 | 8536201090 | 2.05 kg | 7 |  | 0.31
C10F3TM025 | Compact NSX διακόπτης ισχύος - NSX100F - TMD - 25A - 3P3d | 308.68 | 1 ΤΜΧ | 1 ΤΜΧ | 2-Μικρό & Μεσαίο Κτίριο | PTCCB <= 630A | 35 | Γενικής Χρήσης | PPCCB | 3606481997005 | 8536201090 | 2.05 kg | 7 |  | 0.31
C10F3TM032 | Compact NSX διακόπτης ισχύος - NSX100F - TMD - 32A - 3P3d | 308.68 | 1 ΤΜΧ | 1 ΤΜΧ | 2-Μικρό & Μεσαίο Κτίριο | PTCCB <= 630A | 35 | Γενικής Χρήσης | PPCCB | 3606481997012 | 8536201090 | 2.05 kg | 7 |  | 0.31
C10F3TM040 | Compact NSX διακόπτης ισχύος - NSX100F - TMD - 40A - 3P3d | 308.68 | 1 ΤΜΧ | 1 ΤΜΧ | 2-Μικρό & Μεσαίο Κτίριο | PTCCB <= 630A | 35 | Γενικής Χρήσης | PPCCB | 3606481997029 | 8536201090 | 2.05 kg | 7 |  | 0.31
C10F3TM050 | Compact NSX διακόπτης ισχύος - NSX100F - TMD - 50A - 3P3d | 308.68 | 1 ΤΜΧ | 1 ΤΜΧ | 2-Μικρό & Μεσαίο Κτίριο | PTCCB <= 630A | 35 | Γενικής Χρήσης | PPCCB | 3606481997036 | 8536201090 | 2.05 kg | 7 |  | 0.31
C10F3TM063 | Compact NSX διακόπτης ισχύος - NSX100F - TMD - 63A - 3P3d | 308.68 | 1 ΤΜΧ | 1 ΤΜΧ | 2-Μικρό & Μεσαίο Κτίριο | PTCCB <= 630A | 35 | Γενικής Χρήσης | PPCCB | 3606481997043 | 8536201090 | 2.05 kg | 7 |  | 0.31
C10F3TM080 | Compact NSX διακόπτης ισχύος - NSX100F - TMD - 80A - 3P3d | 314.47 | 1 ΤΜΧ | 1 ΤΜΧ | 2-Μικρό & Μεσαίο Κτίριο | PTCCB <= 630A | 35 | Γενικής Χρήσης | PPCCB | 3606481997050 | 8536209090 | 2.05 kg | 7 |  | 0.31
C10F3TM100 | Compact NSX διακόπτης ισχύος - NSX100F - TMD - 100A - 3P3d | 326.03 | 1 ΤΜΧ | 1 ΤΜΧ | 2-Μικρό & Μεσαίο Κτίριο | PTCCB <= 630A | 35 | Γενικής Χρήσης | PPCCB | 3606481997067 | 8536209090 | 2.05 kg | 7 |  | 0.31
C10F4 | Compact NSX πλαίσιο διακόπτη ισχύος - NSX100F - 100A - 4P- χωρίς μονάδα ελέγχου | 279.72 | 1 ΤΜΧ | 1 ΤΜΧ | 2-Μικρό & Μεσαίο Κτίριο | PTCCB <= 630A | 35 | Γενικής Χρήσης | PPCCB | 3606481999757 | 8536209090 |  | 6 | 48
C10F42D040 | Compact NSX διακόπτης ισχύος - NSX100F - Micrologic 2.2 - 40A - 4P4d | 483.46 | 1 ΤΜΧ | 1 ΤΜΧ | 2-Μικρό & Μεσαίο Κτίριο | PTCCB <= 630A | 35 | Γενικής Χρήσης | PPCCB | 3606482005518 | 8536201090 | 2.4 kg | 2 |  | 0.37
C10F42D100 | Compact NSX διακόπτης ισχύος - NSX100F - Micrologic 2.2 - 100A - 4P4d | 520.86 | 1 ΤΜΧ | 1 ΤΜΧ | 2-Μικρό & Μεσαίο Κτίριο | PTCCB <= 630A | 35 | Γενικής Χρήσης | PPCCB | 3606482005525 | 8536209090 | 2.4 kg | 6 |  | 0.37
C10F44V040 | ComPact NSX - αυτόματος διακόπτης ισχύος NSX100F, 36kA στα 415 VAC, μονάδα ελέγχου Vigi, Micrologic 4.2 40A, 4P4d | 1013.24 | 1 ΤΜΧ | 1 ΤΜΧ | 2-Μικρό & Μεσαίο Κτίριο | PTCCB <= 630A | 35 | Γενικής Χρήσης | PPCCB | 3606481993458 | 8536201090 | 2.4 kg | 3 |  | 0.37
C10F44V100 | ComPact NSX - αυτόματος διακόπτης ισχύος NSX100F, 36kA στα 415 VAC, μονάδα ελέγχου Vigi, Micrologic 4.2 100A, 4P4d | 1144.13 | 1 ΤΜΧ | 1 ΤΜΧ | 2-Μικρό & Μεσαίο Κτίριο | PTCCB <= 630A | 35 | Γενικής Χρήσης | PPCCB | 3606481993465 | 8536209090 | 2.4 kg | 4 |  | 0.37
C10F4TM016 | Compact NSX διακόπτης ισχύος NSX100F - TMD - 16A - 4P4d | 409.16 | 1 ΤΜΧ | 1 ΤΜΧ | 2-Μικρό & Μεσαίο Κτίριο | PTCCB <= 630A | 35 | Γενικής Χρήσης | PPCCB | 3606481997456 | 8536201090 | 2.4 kg | 6 |  | 0.37
C10F4TM025 | Compact NSX διακόπτης ισχύος NSX100F - TMD - 25A - 4P4d | 409.16 | 1 ΤΜΧ | 1 ΤΜΧ | 2-Μικρό & Μεσαίο Κτίριο | PTCCB <= 630A | 35 | Γενικής Χρήσης | PPCCB | 3606481997463 | 8536201090 | 2.4 kg | 6 |  | 0.37
C10F4TM032 | Compact NSX διακόπτης ισχύος NSX100F - TMD - 32A - 4P4d | 409.16 | 1 ΤΜΧ | 1 ΤΜΧ | 2-Μικρό & Μεσαίο Κτίριο | PTCCB <= 630A | 35 | Γενικής Χρήσης | PPCCB | 3606481997470 | 8536201090 | 2.4 kg | 6 |  | 0.37
C10F4TM040 | Compact NSX διακόπτης ισχύος NSX100F - TMD - 40A - 4P4d | 409.16 | 1 ΤΜΧ | 1 ΤΜΧ | 2-Μικρό & Μεσαίο Κτίριο | PTCCB <= 630A | 35 | Γενικής Χρήσης | PPCCB | 3606481997487 | 8536201090 | 2.4 kg | 6 |  | 0.37
C10F4TM050 | Compact NSX διακόπτης ισχύος NSX100F - TMD - 50A - 4P4d | 409.16 | 1 ΤΜΧ | 1 ΤΜΧ | 2-Μικρό & Μεσαίο Κτίριο | PTCCB <= 630A | 35 | Γενικής Χρήσης | PPCCB | 3606481997494 | 8536201090 | 2.4 kg | 4 |  | 0.37
C10F4TM063 | Compact NSX διακόπτης ισχύος NSX100F - TMD - 63A - 4P4d | 409.16 | 1 ΤΜΧ | 1 ΤΜΧ | 2-Μικρό & Μεσαίο Κτίριο | PTCCB <= 630A | 35 | Γενικής Χρήσης | PPCCB | 3606481997500 | 8536201090 | 2.4 kg | 6 |  | 0.37
C10F4TM080 | Compact NSX διακόπτης ισχύος NSX100F - TMD - 80A - 4P4d | 417.26 | 1 ΤΜΧ | 1 ΤΜΧ | 2-Μικρό & Μεσαίο Κτίριο | PTCCB <= 630A | 35 | Γενικής Χρήσης | PPCCB | 3606481997517 | 8536209090 | 2.4 kg | 6 |  | 0.37
C10F4TM100 | Compact NSX διακόπτης ισχύος - NSX100F - TMD - 100A - 4P4d | 433.44 | 1 ΤΜΧ | 1 ΤΜΧ | 2-Μικρό & Μεσαίο Κτίριο | PTCCB <= 630A | 35 | Γενικής Χρήσης | PPCCB | 3606481997524 | 8536209090 | 2.4 kg | 6 |  | 0.37
C10F6TM016 | Compact NSX διακόπτης ισχύος NSX100F - TMD - 16A - 4P3d | 384.58 | 1 ΤΜΧ | 1 ΤΜΧ | 2-Μικρό & Μεσαίο Κτίριο | PTCCB <= 630A | 35 | Γενικής Χρήσης | PPCCB | 3606481997227 | 8536201090 | 2.4 kg | 6 |  | 0.37
C10F6TM025 | Compact NSX διακόπτης ισχύος - NSX100F - TMD - 25A - 4P3d | 384.58 | 1 ΤΜΧ | 1 ΤΜΧ | 2-Μικρό & Μεσαίο Κτίριο | PTCCB <= 630A | 35 | Γενικής Χρήσης | PPCCB | 3606481997234 | 8536201090 | 2.4 kg | 6 |  | 0.37
C10F6TM032 | Compact NSX διακόπτης ισχύος NSX100F - TMD - 32A - 4P3d | 384.58 | 1 ΤΜΧ | 1 ΤΜΧ | 2-Μικρό & Μεσαίο Κτίριο | PTCCB <= 630A | 35 | Γενικής Χρήσης | PPCCB | 3606481997241 | 8536201090 | 2.4 kg | 6 |  | 0.37
C10F6TM040 | Compact NSX διακόπτης ισχύος - NSX100F - TMD - 40A - 4P3d | 384.58 | 1 ΤΜΧ | 1 ΤΜΧ | 2-Μικρό & Μεσαίο Κτίριο | PTCCB <= 630A | 35 | Γενικής Χρήσης | PPCCB | 3606481997258 | 8536201090 | 2.4 kg | 6 |  | 0.37
C10F6TM050 | Compact NSX διακόπτης ισχύος NSX100F - TMD - 50A - 4P3d | 384.58 | 1 ΤΜΧ | 1 ΤΜΧ | 2-Μικρό & Μεσαίο Κτίριο | PTCCB <= 630A | 35 | Γενικής Χρήσης | PPCCB | 3606481997265 | 8536201090 | 2.4 kg | 6 |  | 0.37
C10F6TM063 | Compact NSX διακόπτης ισχύος NSX100F - TMD - 63A - 4P3d | 384.58 | 1 ΤΜΧ | 1 ΤΜΧ | 2-Μικρό & Μεσαίο Κτίριο | PTCCB <= 630A | 35 | Γενικής Χρήσης | PPCCB | 3606481997272 | 8536201090 | 2.4 kg | 6 |  | 0.37
C10F6TM080 | Compact NSX διακόπτης ισχύος NSX100F - TMD - 80A - 4P3d | 391.23 | 1 ΤΜΧ | 1 ΤΜΧ | 2-Μικρό & Μεσαίο Κτίριο | PTCCB <= 630A | 35 | Γενικής Χρήσης | PPCCB | 3606481997289 | 8536209090 | 2.4 kg | 6 |  | 0.37
C10F6TM100 | Compact NSX διακόπτης ισχύος NSX100F - TMD - 100A - 4P3d | 404.52 | 1 ΤΜΧ | 1 ΤΜΧ | 2-Μικρό & Μεσαίο Κτίριο | PTCCB <= 630A | 35 | Γενικής Χρήσης | PPCCB | 3606481997296 | 8536209090 | 2.4 kg | 6 |  | 0.37
C10H3 | Compact NSX πλαίσιο διακόπτη ισχύος - NSX100H - 100A - 3P- χωρίς μονάδα ελέγχου | 309.13 | 1 ΤΜΧ | 1 ΤΜΧ | 2-Μικρό & Μεσαίο Κτίριο | PTCCB <= 630A | 35 | Γενικής Χρήσης | PPCCB | 3606481999344 | 8536209090 |  | 7
C10H32D040 | Compact NSX διακόπτης ισχύος - NSX100H - Micrologic 2.2 - 40A - 3P3d | 451.46 | 1 ΤΜΧ | 1 ΤΜΧ | 2-Μικρό & Μεσαίο Κτίριο | PTCCB <= 630A | 35 | Γενικής Χρήσης | PPCCB | 3606481998590 | 8536201090 | 2.05 kg | 8 |  | 0.31
C10H32D100 | Compact NSX διακόπτης ισχύος - NSX100H - Micrologic 2.2 - 100A - 3P3d | 478.18 | 1 ΤΜΧ | 1 ΤΜΧ | 2-Μικρό & Μεσαίο Κτίριο | PTCCB <= 630A | 35 | Γενικής Χρήσης | PPCCB | 3606481998606 | 8536209090 | 2.05 kg | 7 |  | 0.31
C10H34V040 | ComPact NSX - αυτόματος διακόπτης ισχύος NSX100H, 70kA στα 415 VAC, μονάδα ελέγχου Vigi, Micrologic 4.2 40A, 3P3d | 829.88 | 1 ΤΜΧ | 1 ΤΜΧ | 2-Μικρό & Μεσαίο Κτίριο | PTCCB <= 630A | 35 | Γενικής Χρήσης | PPCCB | 3606481993663 | 8536201090 | 2.05 kg | 6 |  | 0.31
C10H34V100 | ComPact NSX - αυτόματος διακόπτης ισχύος NSX100H, 70kA στα 415 VAC, μονάδα ελέγχου Vigi, Micrologic 4.2 100A, 3P3d | 923.38 | 1 ΤΜΧ | 1 ΤΜΧ | 2-Μικρό & Μεσαίο Κτίριο | PTCCB <= 630A | 35 | Γενικής Χρήσης | PPCCB | 3606481993670 | 8536209090 | 2.05 kg | 8 |  | 0.31
C10H3TM016 | Compact NSX διακόπτης ισχύος NSX100H - TMD - 16A - 3P3d | 398.39 | 1 ΤΜΧ | 1 ΤΜΧ | 2-Μικρό & Μεσαίο Κτίριο | PTCCB <= 630A | 35 | Γενικής Χρήσης | PPCCB | 3606481998439 | 8536201090 | 2.05 kg | 4 |  | 0.31
C10H3TM025 | Compact NSX διακόπτης ισχύος NSX100H - TMD - 25A - 3P3d | 398.39 | 1 ΤΜΧ | 1 ΤΜΧ | 2-Μικρό & Μεσαίο Κτίριο | PTCCB <= 630A | 35 | Γενικής Χρήσης | PPCCB | 3606481998446 | 8536201090 | 2.05 kg | 8 |  | 0.31
C10H3TM032 | Compact NSX διακόπτης ισχύος - NSX100H - TMD - 32A - 3P3d | 398.39 | 1 ΤΜΧ | 1 ΤΜΧ | 2-Μικρό & Μεσαίο Κτίριο | PTCCB <= 630A | 35 | Γενικής Χρήσης | PPCCB | 3606481998453 | 8536201090 | 2.05 kg | 3 |  | 0.31
C10H3TM040 | Compact NSX διακόπτης ισχύος NSX100H - TMD - 40A - 3P3d | 398.39 | 1 ΤΜΧ | 1 ΤΜΧ | 2-Μικρό & Μεσαίο Κτίριο | PTCCB <= 630A | 35 | Γενικής Χρήσης | PPCCB | 3606481998460 | 8536201090 | 2.05 kg | 8 |  | 0.31
C10H3TM050 | Compact NSX διακόπτης ισχύος - NSX100H - TMD - 50A - 3P3d | 398.39 | 1 ΤΜΧ | 1 ΤΜΧ | 2-Μικρό & Μεσαίο Κτίριο | PTCCB <= 630A | 35 | Γενικής Χρήσης | PPCCB | 3606481998477 | 8536201090 | 2.05 kg | 3 |  | 0.31
C10H3TM063 | Compact NSX διακόπτης ισχύος NSX100H - TMD - 63A - 3P3d | 398.39 | 1 ΤΜΧ | 1 ΤΜΧ | 2-Μικρό & Μεσαίο Κτίριο | PTCCB <= 630A | 35 | Γενικής Χρήσης | PPCCB | 3606481998484 | 8536201090 | 2.05 kg | 4 |  | 0.31
C10H3TM080 | Compact NSX διακόπτης ισχύος NSX100H - TMD - 80A - 3P3d | 404.17 | 1 ΤΜΧ | 1 ΤΜΧ | 2-Μικρό & Μεσαίο Κτίριο | PTCCB <= 630A | 35 | Γενικής Χρήσης | PPCCB | 3606481998491 | 8536209090 | 2.05 kg | 7 |  | 0.31
C10H3TM100 | Compact NSX διακόπτης ισχύος - NSX100H - TMD - 100A - 3P3d | 415.74 | 1 ΤΜΧ | 1 ΤΜΧ | 2-Μικρό & Μεσαίο Κτίριο | PTCCB <= 630A | 35 | Γενικής Χρήσης | PPCCB | 3606481998507 | 8536209090 | 2.05 kg | 7 |  | 0.31
C10H4 | Compact NSX πλαίσιο διακόπτη ισχύος - NSX100H - 100A - 4P - χωρίς μονάδα ελέγχου | 398.96 | 1 ΤΜΧ | 1 ΤΜΧ | 2-Μικρό & Μεσαίο Κτίριο | PTCCB <= 630A | 35 | Γενικής Χρήσης | PPCCB | 3606481999771 | 8536209090 |  | 6
C10H42D040 | Compact NSX διακόπτης ισχύος - NSX100H - Micrologic 2.2 - 40A - 4P4d | 519.79 | 1 ΤΜΧ | 1 ΤΜΧ | 2-Μικρό & Μεσαίο Κτίριο | PTCCB <= 630A | 35 | Γενικής Χρήσης | PPCCB | 3606481998828 | 8536201090 | 2.4 kg | 6 |  | 0.37
C10H42D100 | Compact NSX διακόπτης ισχύος - NSX100H - Micrologic 2.2 - 100A - 4P4d | 636.62 | 1 ΤΜΧ | 1 ΤΜΧ | 2-Μικρό & Μεσαίο Κτίριο | PTCCB <= 630A | 35 | Γενικής Χρήσης | PPCCB | 3606481998835 | 8536209090 | 2.4 kg | 6 |  | 0.37
C10H44V040 | ComPact NSX - αυτόματος διακόπτης ισχύος NSX100H, 70kA στα 415 VAC, μονάδα ελέγχου Vigi, Micrologic 4.2 40A, 4P4d | 1129.02 | 1 ΤΜΧ | 1 ΤΜΧ | 2-Μικρό & Μεσαίο Κτίριο | PTCCB <= 630A | 35 | Γενικής Χρήσης | PPCCB | 3606481993731 | 8536201090 | 2.4 kg | 6 |  | 0.37
C10H44V100 | ComPact NSX - αυτόματος διακόπτης ισχύος NSX100H, 70kA στα 415 VAC, μονάδα ελέγχου Vigi, Micrologic 4.2 100A, 4P4d | 1259.9 | 1 ΤΜΧ | 1 ΤΜΧ | 2-Μικρό & Μεσαίο Κτίριο | PTCCB <= 630A | 35 | Γενικής Χρήσης | PPCCB | 3606481993748 | 8536209090 | 2.4 kg | 6 |  | 0.37
C10H4TM016 | Compact NSX διακόπτης ισχύος NSX100H - TMD - 16A - 4P4d | 524.93 | 1 ΤΜΧ | 1 ΤΜΧ | 2-Μικρό & Μεσαίο Κτίριο | PTCCB <= 630A | 35 | Γενικής Χρήσης | PPCCB | 3606481998897 | 8536201090 | 2.4 kg | 6 |  | 0.37
C10H4TM025 | Compact NSX διακόπτης ισχύος NSX100H - TMD - 25A - 4P4d | 524.93 | 1 ΤΜΧ | 1 ΤΜΧ | 2-Μικρό & Μεσαίο Κτίριο | PTCCB <= 630A | 35 | Γενικής Χρήσης | PPCCB | 3606481998903 | 8536201090 | 2.4 kg | 6 |  | 0.37
C10H4TM032 | Compact NSX διακόπτης ισχύος - NSX100H - TMD - 32A - 4P4d | 524.93 | 1 ΤΜΧ | 1 ΤΜΧ | 2-Μικρό & Μεσαίο Κτίριο | PTCCB <= 630A | 35 | Γενικής Χρήσης | PPCCB | 3606481998910 | 8536201090 | 2.4 kg | 6 |  | 0.37
C10H4TM040 | Compact NSX διακόπτης ισχύος NSX100H - TMD - 40A - 4P4d | 524.93 | 1 ΤΜΧ | 1 ΤΜΧ | 2-Μικρό & Μεσαίο Κτίριο | PTCCB <= 630A | 35 | Γενικής Χρήσης | PPCCB | 3606481998927 | 8536201090 | 2.4 kg | 6 |  | 0.37
C10H4TM050 | Compact NSX διακόπτης ισχύος NSX100H - TMD - 50A - 4P4d | 524.93 | 1 ΤΜΧ | 1 ΤΜΧ | 2-Μικρό & Μεσαίο Κτίριο | PTCCB <= 630A | 35 | Γενικής Χρήσης | PPCCB | 3606481998934 | 8536201090 | 2.4 kg | 6 |  | 0.37
C10H4TM063 | Compact NSX διακόπτης ισχύος NSX100H - TMD - 63A - 4P4d | 524.93 | 1 ΤΜΧ | 1 ΤΜΧ | 2-Μικρό & Μεσαίο Κτίριο | PTCCB <= 630A | 35 | Γενικής Χρήσης | PPCCB | 3606481998941 | 8536201090 | 2.4 kg | 6 |  | 0.37
C10H4TM080 | Compact NSX διακόπτης ισχύος NSX100H - TMD - 80A - 4P4d | 533.03 | 1 ΤΜΧ | 1 ΤΜΧ | 2-Μικρό & Μεσαίο Κτίριο | PTCCB <= 630A | 35 | Γενικής Χρήσης | PPCCB | 3606481998958 | 8536209090 | 2.4 kg | 6 |  | 0.37
C10H4TM100 | Compact NSX διακόπτης ισχύος NSX100H - TMD - 100A - 4P4d | 549.21 | 1 ΤΜΧ | 1 ΤΜΧ | 2-Μικρό & Μεσαίο Κτίριο | PTCCB <= 630A | 35 | Γενικής Χρήσης | PPCCB | 3606481998965 | 8536209090 | 2.4 kg | 6 |  | 0.37
C10H6TM016 | Compact NSX διακόπτης ισχύος NSX100H - TMD - 16A - 4P3d | 500.36 | 1 ΤΜΧ | 1 ΤΜΧ | 2-Μικρό & Μεσαίο Κτίριο | PTCCB <= 630A | 35 | Γενικής Χρήσης | PPCCB | 3606481998668 | 8536201090 | 2.4 kg | 6 |  | 0.37
C10H6TM025 | Compact NSX διακόπτης ισχύος NSX100H - TMD - 25A - 4P3d | 500.36 | 1 ΤΜΧ | 1 ΤΜΧ | 2-Μικρό & Μεσαίο Κτίριο | PTCCB <= 630A | 35 | Γενικής Χρήσης | PPCCB | 3606481998675 | 8536201090 | 2.4 kg | 6 |  | 0.37
C10H6TM032 | Compact NSX διακόπτης ισχύος NSX100H - TMD - 32A - 4P3d | 500.36 | 1 ΤΜΧ | 1 ΤΜΧ | 2-Μικρό & Μεσαίο Κτίριο | PTCCB <= 630A | 35 | Γενικής Χρήσης | PPCCB | 3606481998682 | 8536201090 | 2.4 kg | 6 |  | 0.37
C10H6TM040 | Compact NSX διακόπτης ισχύος NSX100H - TMD - 40A - 4P3d | 500.36 | 1 ΤΜΧ | 1 ΤΜΧ | 2-Μικρό & Μεσαίο Κτίριο | PTCCB <= 630A | 35 | Γενικής Χρήσης | PPCCB | 3606481998699 | 8536201090 | 2.4 kg | 6 |  | 0.37
C10H6TM050 | Compact NSX διακόπτης ισχύος NSX100H - TMD - 50A - 4P3d | 500.36 | 1 ΤΜΧ | 1 ΤΜΧ | 2-Μικρό & Μεσαίο Κτίριο | PTCCB <= 630A | 35 | Γενικής Χρήσης | PPCCB | 3606481998705 | 8536201090 | 2.4 kg | 6 |  | 0.37
C10H6TM063 | Compact NSX διακόπτης ισχύος NSX100H - TMD - 63A - 4P3d | 500.36 | 1 ΤΜΧ | 1 ΤΜΧ | 2-Μικρό & Μεσαίο Κτίριο | PTCCB <= 630A | 35 | Γενικής Χρήσης | PPCCB | 3606481998712 | 8536201090 | 2.4 kg | 6 |  | 0.37
C10H6TM080 | Compact NSX διακόπτης ισχύος NSX100H - TMD - 80A - 4P3d | 506.99 | 1 ΤΜΧ | 1 ΤΜΧ | 2-Μικρό & Μεσαίο Κτίριο | PTCCB <= 630A | 35 | Γενικής Χρήσης | PPCCB | 3606481998729 | 8536209090 | 2.4 kg | 6 |  | 0.37
C10H6TM100 | Compact NSX διακόπτης ισχύος NSX100H - TMD - 100A - 4P3d | 520.29 | 1 ΤΜΧ | 1 ΤΜΧ | 2-Μικρό & Μεσαίο Κτίριο | PTCCB <= 630A | 35 | Γενικής Χρήσης | PPCCB | 3606481998736 | 8536209090 | 2.4 kg | 6 |  | 0.37
C10L3 | Compact NSX πλαίσιο διακόπτη ισχύος - NSX100L - 100A - 3P- χωρίς μονάδα ελέγχου | 498.46 | 1 ΤΜΧ | 1 ΤΜΧ | 2-Μικρό & Μεσαίο Κτίριο | PTCCB <= 630A | 35 | Γενικής Χρήσης | PPCCB | 3606481999368 | 8536209090 |  | 7
C10L4 | Compact NSX πλαίσιο διακόπτη ισχύος - NSX100L - 100A - 4P - χωρίς μονάδα ελέγχου | 643.35 | 1 ΤΜΧ | 1 ΤΜΧ | 2-Μικρό & Μεσαίο Κτίριο | PTCCB <= 630A | 35 | Γενικής Χρήσης | PPCCB | 3606481999795 | 8536209090 |  | 6
C10N3 | Compact NSX πλαίσιο διακόπτη ισχύος - NSX100N - 100A - 3P- χωρίς μονάδα ελέγχου | 261.79 | 1 ΤΜΧ | 1 ΤΜΧ | 2-Μικρό & Μεσαίο Κτίριο | PTCCB <= 630A | 35 | Γενικής Χρήσης | PPCCB | 3606481999337 | 8536209090 |  | 7 | 56
C10N32D040 | Compact NSX διακόπτης ισχύος - NSX100N - Micrologic 2.2 - 40A - 3P3d | 405.5 | 1 ΤΜΧ | 1 ΤΜΧ | 2-Μικρό & Μεσαίο Κτίριο | PTCCB <= 630A | 35 | Γενικής Χρήσης | PPCCB | 3606481998033 | 8536201090 | 2.05 kg |  |  | 0.31
C10N32D100 | Compact NSX διακόπτης ισχύος - NSX100N - Micrologic 2.2 - 100A - 3P3d | 432.22 | 1 ΤΜΧ | 1 ΤΜΧ | 2-Μικρό & Μεσαίο Κτίριο | PTCCB <= 630A | 35 | Γενικής Χρήσης | PPCCB | 3606481998040 | 8536209090 | 2.05 kg | 7 |  | 0.31
C10N34V040 | ComPact NSX - αυτόματος διακόπτης ισχύος NSX100N, 50kA στα 415 VAC, μονάδα ελέγχου Vigi, Micrologic 4.2 40A, 3P3d | 783.93 | 1 ΤΜΧ | 1 ΤΜΧ | 2-Μικρό & Μεσαίο Κτίριο | PTCCB <= 630A | 35 | Γενικής Χρήσης | PPCCB | 3606481993526 | 8536201090 | 2.05 kg | 8 |  | 0.31
C10N34V100 | ComPact NSX - αυτόματος διακόπτης ισχύος NSX100N, 50kA στα 415 VAC, μονάδα ελέγχου Vigi, Micrologic 4.2 100A, 3P3d | 877.42 | 1 ΤΜΧ | 1 ΤΜΧ | 2-Μικρό & Μεσαίο Κτίριο | PTCCB <= 630A | 35 | Γενικής Χρήσης | PPCCB | 3606481993533 | 8536209090 | 2.05 kg | 8 |  | 0.31
C10N3TM016 | Compact NSX διακόπτης ισχύος - NSX100N - TMD - 16A - 3P3d | 352.43 | 1 ΤΜΧ | 1 ΤΜΧ | 2-Μικρό & Μεσαίο Κτίριο | PTCCB <= 630A | 35 | Γενικής Χρήσης | PPCCB | 3606481997715 | 8536201090 | 2.05 kg | 7 |  | 0.31
C10N3TM025 | Compact NSX διακόπτης ισχύος - NSX100N - TMD - 25A - 3P3d | 352.43 | 1 ΤΜΧ | 1 ΤΜΧ | 2-Μικρό & Μεσαίο Κτίριο | PTCCB <= 630A | 35 | Γενικής Χρήσης | PPCCB | 3606481997722 | 8536201090 | 2.05 kg | 4 |  | 0.31
C10N3TM032 | Compact NSX διακόπτης ισχύος - NSX100N - TMD - 32A - 3P3d | 352.43 | 1 ΤΜΧ | 1 ΤΜΧ | 2-Μικρό & Μεσαίο Κτίριο | PTCCB <= 630A | 35 | Γενικής Χρήσης | PPCCB | 3606481997739 | 8536201090 | 2.05 kg | 7 |  | 0.31
C10N3TM040 | Compact NSX διακόπτης ισχύος - NSX100N - TMD - 40A - 3P3d | 352.43 | 1 ΤΜΧ | 1 ΤΜΧ | 2-Μικρό & Μεσαίο Κτίριο | PTCCB <= 630A | 35 | Γενικής Χρήσης | PPCCB | 3606481997746 | 8536201090 | 2.05 kg | 4 |  | 0.31
C10N3TM050 | Compact NSX διακόπτης ισχύος - NSX100N - TMD - 50A - 3P3d | 352.43 | 1 ΤΜΧ | 1 ΤΜΧ | 2-Μικρό & Μεσαίο Κτίριο | PTCCB <= 630A | 35 | Γενικής Χρήσης | PPCCB | 3606481997753 | 8536201090 | 2.05 kg | 4 |  | 0.31
C10N3TM063 | Compact NSX διακόπτης ισχύος - NSX100N - TMD - 63A - 3P3d | 352.43 | 1 ΤΜΧ | 1 ΤΜΧ | 2-Μικρό & Μεσαίο Κτίριο | PTCCB <= 630A | 35 | Γενικής Χρήσης | PPCCB | 3606481997760 | 8536201090 | 2.05 kg | 7 |  | 0.31
C10N3TM080 | Compact NSX διακόπτης ισχύος - NSX100N - TMD - 80A - 3P3d | 358.22 | 1 ΤΜΧ | 1 ΤΜΧ | 2-Μικρό & Μεσαίο Κτίριο | PTCCB <= 630A | 35 | Γενικής Χρήσης | PPCCB | 3606481997777 | 8536209090 | 2.05 kg | 4 |  | 0.31
C10N3TM100 | Compact NSX διακόπτης ισχύος - NSX100N - TMD - 100A - 3P3d | 369.78 | 1 ΤΜΧ | 1 ΤΜΧ | 2-Μικρό & Μεσαίο Κτίριο | PTCCB <= 630A | 35 | Γενικής Χρήσης | PPCCB | 3606481997784 | 8536209090 | 2.05 kg | 7 |  | 0.31
C10N4 | Compact NSX πλαίσιο διακόπτη ισχύος - NSX100N - 100A - 4P- χωρίς μονάδα ελέγχου | 337.88 | 1 ΤΜΧ | 1 ΤΜΧ | 2-Μικρό & Μεσαίο Κτίριο | PTCCB <= 630A | 35 | Γενικής Χρήσης | PPCCB | 3606481999764 | 8536209090 |  | 6 | 48
C10N42D040 | Compact NSX διακόπτης ισχύος - NSX100N - Micrologic 2.2 - 40A - 4P4d | 539.93 | 1 ΤΜΧ | 1 ΤΜΧ | 2-Μικρό & Μεσαίο Κτίριο | PTCCB <= 630A | 35 | Γενικής Χρήσης | PPCCB | 3606481998262 | 8536201090 | 2.4 kg | 4 |  | 0.37
C10N42D100 | Compact NSX διακόπτης ισχύος - NSX100N - Micrologic 2.2 - 100A - 4P4d | 577.33 | 1 ΤΜΧ | 1 ΤΜΧ | 2-Μικρό & Μεσαίο Κτίριο | PTCCB <= 630A | 35 | Γενικής Χρήσης | PPCCB | 3606481998279 | 8536209090 | 2.4 kg | 6 |  | 0.37
C10N44V040 | ComPact NSX - αυτόματος διακόπτης ισχύος NSX100N, 50kA στα 415 VAC, μονάδα ελέγχου Vigi, Micrologic 4.2 40A, 4P4d | 1069.71 | 1 ΤΜΧ | 1 ΤΜΧ | 2-Μικρό & Μεσαίο Κτίριο | PTCCB <= 630A | 35 | Γενικής Χρήσης | PPCCB | 3606481993595 | 8536201090 | 2.4 kg | 6 |  | 0.37
C10N44V100 | ComPact NSX - αυτόματος διακόπτης ισχύος NSX100N, 50kA στα 415 VAC, μονάδα ελέγχου Vigi, Micrologic 4.2 100A, 4P4d | 1200.59 | 1 ΤΜΧ | 1 ΤΜΧ | 2-Μικρό & Μεσαίο Κτίριο | PTCCB <= 630A | 35 | Γενικής Χρήσης | PPCCB | 3606481993601 | 8536209090 | 2.4 kg | 4 |  | 0.37
C10N4TM016 | Compact NSX διακόπτης ισχύος - NSX100N - TMD - 16A - 4P4d | 465.62 | 1 ΤΜΧ | 1 ΤΜΧ | 2-Μικρό & Μεσαίο Κτίριο | PTCCB <= 630A | 35 | Γενικής Χρήσης | PPCCB | 3606481998101 | 8536201090 | 2.4 kg | 6 |  | 0.37
C10N4TM025 | Compact NSX διακόπτης ισχύος - NSX100N - TMD - 25A - 4P4d | 465.62 | 1 ΤΜΧ | 1 ΤΜΧ | 2-Μικρό & Μεσαίο Κτίριο | PTCCB <= 630A | 35 | Γενικής Χρήσης | PPCCB | 3606481998118 | 8536201090 | 2.4 kg | 6 | 48 | 0.37
C10N4TM032 | Compact NSX διακόπτης ισχύος - NSX100N - TMD - 32A - 4P4d | 465.62 | 1 ΤΜΧ | 1 ΤΜΧ | 2-Μικρό & Μεσαίο Κτίριο | PTCCB <= 630A | 35 | Γενικής Χρήσης | PPCCB | 3606481998125 | 8536201090 | 2.4 kg | 4 |  | 0.37
C10N4TM040 | Compact NSX διακόπτης ισχύος - NSX100N - TMD - 40A - 4P4d | 465.62 | 1 ΤΜΧ | 1 ΤΜΧ | 2-Μικρό & Μεσαίο Κτίριο | PTCCB <= 630A | 35 | Γενικής Χρήσης | PPCCB | 3606481998132 | 8536201090 | 2.4 kg | 4 |  | 0.37
C10N4TM050 | Compact NSX διακόπτης ισχύος - NSX100N - TMD - 50A - 4P4d | 465.62 | 1 ΤΜΧ | 1 ΤΜΧ | 2-Μικρό & Μεσαίο Κτίριο | PTCCB <= 630A | 35 | Γενικής Χρήσης | PPCCB | 3606481998149 | 8536201090 | 2.4 kg | 4 |  | 0.37
C10N4TM063 | Compact NSX διακόπτης ισχύος - NSX100N - TMD - 63A - 4P4d | 465.62 | 1 ΤΜΧ | 1 ΤΜΧ | 2-Μικρό & Μεσαίο Κτίριο | PTCCB <= 630A | 35 | Γενικής Χρήσης | PPCCB | 3606481998156 | 8536201090 | 2.4 kg | 6 |  | 0.37
C10N4TM080 | Compact NSX διακόπτης ισχύος - NSX100N - TMD - 80A - 4P4d | 473.72 | 1 ΤΜΧ | 1 ΤΜΧ | 2-Μικρό & Μεσαίο Κτίριο | PTCCB <= 630A | 35 | Γενικής Χρήσης | PPCCB | 3606481998163 | 8536209090 | 2.4 kg | 4 |  | 0.37
C10N4TM100 | Compact NSX διακόπτης ισχύος - NSX100N - TMD - 100A - 4P4d | 489.9 | 1 ΤΜΧ | 1 ΤΜΧ | 2-Μικρό & Μεσαίο Κτίριο | PTCCB <= 630A | 35 | Γενικής Χρήσης | PPCCB | 3606481998170 | 8536209090 | 2.4 kg | 6 |  | 0.37
C10N6TM016 | Compact NSX διακόπτης ισχύος - NSX100N - TMD - 16A - 4P3d | 441.05 | 1 ΤΜΧ | 1 ΤΜΧ | 2-Μικρό & Μεσαίο Κτίριο | PTCCB <= 630A | 35 | Γενικής Χρήσης | PPCCB | 3606481997876 | 8536201090 | 2.4 kg | 6 |  | 0.37
C10N6TM025 | Compact NSX διακόπτης ισχύος - NSX100N - TMD - 25A - 4P3d | 441.05 | 1 ΤΜΧ | 1 ΤΜΧ | 2-Μικρό & Μεσαίο Κτίριο | PTCCB <= 630A | 35 | Γενικής Χρήσης | PPCCB | 3606481997883 | 8536201090 | 2.4 kg | 6 |  | 0.37
C10N6TM032 | Compact NSX διακόπτης ισχύος - NSX100N - TMD - 32A - 4P3d | 441.05 | 1 ΤΜΧ | 1 ΤΜΧ | 2-Μικρό & Μεσαίο Κτίριο | PTCCB <= 630A | 35 | Γενικής Χρήσης | PPCCB | 3606481997890 | 8536201090 | 2.4 kg | 6 |  | 0.37
C10N6TM040 | Compact NSX διακόπτης ισχύος - NSX100N - TMD - 40A - 4P3d | 441.05 | 1 ΤΜΧ | 1 ΤΜΧ | 2-Μικρό & Μεσαίο Κτίριο | PTCCB <= 630A | 35 | Γενικής Χρήσης | PPCCB | 3606481997906 | 8536201090 | 2.4 kg | 6 |  | 0.37
C10N6TM050 | Compact NSX διακόπτης ισχύος - NSX100N - TMD - 50A - 4P3d | 441.05 | 1 ΤΜΧ | 1 ΤΜΧ | 2-Μικρό & Μεσαίο Κτίριο | PTCCB <= 630A | 35 | Γενικής Χρήσης | PPCCB | 3606481997913 | 8536201090 | 2.4 kg | 6 |  | 0.37
C10N6TM063 | Compact NSX διακόπτης ισχύος - NSX100N - TMD - 63A - 4P3d | 441.05 | 1 ΤΜΧ | 1 ΤΜΧ | 2-Μικρό & Μεσαίο Κτίριο | PTCCB <= 630A | 35 | Γενικής Χρήσης | PPCCB | 3606481997920 | 8536201090 | 2.4 kg | 4 |  | 0.37
C10N6TM080 | Compact NSX διακόπτης ισχύος - NSX100N - TMD - 80A - 4P3d | 447.69 | 1 ΤΜΧ | 1 ΤΜΧ | 2-Μικρό & Μεσαίο Κτίριο | PTCCB <= 630A | 35 | Γενικής Χρήσης | PPCCB | 3606481997937 | 8536209090 | 2.4 kg | 6 |  | 0.37
C10N6TM100 | Compact NSX διακόπτης ισχύος - NSX100N - TMD - 100A - 4P3d | 460.99 | 1 ΤΜΧ | 1 ΤΜΧ | 2-Μικρό & Μεσαίο Κτίριο | PTCCB <= 630A | 35 | Γενικής Χρήσης | PPCCB | 3606481997944 | 8536209090 | 2.4 kg | 6 | 48 | 0.37
C10R32D040 | Compact NSX διακόπτης ισχύος - NSX100R - Micrologic 2.2 - 40A - 3P3d | 788.06 | 1 ΤΜΧ | 1 ΤΜΧ | 2-Μικρό & Μεσαίο Κτίριο | PTCCB <= 630A | 35 | Γενικής Χρήσης | PPCCB | 3606482000933 | 8536201090 | 2.05 kg | 7 |  | 0.31
C10R32D100 | Compact NSX διακόπτης ισχύος - NSX100R - Micrologic 2.2 - 100A - 3P3d | 788.04 | 1 ΤΜΧ | 1 ΤΜΧ | 2-Μικρό & Μεσαίο Κτίριο | PTCCB <= 630A | 35 | Γενικής Χρήσης | PPCCB | 3606482000940 | 8536209090 | 2.05 kg |  |  | 0.31
C10R35E040 | Compact NSX διακόπτης ισχύος - NSX100R - Micrologic 5.2 E - 40A - 3P3d | 1536.6 | 1 ΤΜΧ | 1 ΤΜΧ | 2-Μικρό & Μεσαίο Κτίριο | PTCCB <= 630A | 35 | Γενικής Χρήσης | PPCCB | 3606482000988 | 8536201090 | 2.05 kg | 4 | 32 | 0.31
C10R35E100 | Compact NSX διακόπτης ισχύος - NSX100R - Micrologic 5.2 E - 100A - 3P3d | 1536.6 | 1 ΤΜΧ | 1 ΤΜΧ | 2-Μικρό & Μεσαίο Κτίριο | PTCCB <= 630A | 35 | Γενικής Χρήσης | PPCCB | 3606482000995 | 8536209090 | 2.05 kg | 4 | 32 | 0.31
C10R36E040 | Compact NSX διακόπτης ισχύος - NSX100R - Micrologic 6.2 E - 40A - 3P3d | 1736.2 | 1 ΤΜΧ | 1 ΤΜΧ | 2-Μικρό & Μεσαίο Κτίριο | PTCCB <= 630A | 35 | Γενικής Χρήσης | PPCCB | 3606482001039 | 8536201090 | 2.05 kg | 4 | 32 | 0.31
C10R36E100 | Compact NSX διακόπτης ισχύος - NSX100R - Micrologic 6.2 E - 100A - 3P3d | 1736.2 | 1 ΤΜΧ | 1 ΤΜΧ | 2-Μικρό & Μεσαίο Κτίριο | PTCCB <= 630A | 35 | Γενικής Χρήσης | PPCCB | 3606482001046 | 8536209090 | 2.05 kg |  |  | 0.31
C10R3TM040 | Compact NSX διακόπτης ισχύος - NSX100R - TMD - 40A - 3P3d | 664.99 | 1 ΤΜΧ | 1 ΤΜΧ | 2-Μικρό & Μεσαίο Κτίριο | PTCCB <= 630A | 35 | Γενικής Χρήσης | PPCCB | 3606482000841 | 8536201090 | 2.05 kg | 7 |  | 0.31
C10R3TM050 | Compact NSX διακόπτης ισχύος - NSX100R - TMD - 50A - 3P3d | 664.99 | 1 ΤΜΧ | 1 ΤΜΧ | 2-Μικρό & Μεσαίο Κτίριο | PTCCB <= 630A | 35 | Γενικής Χρήσης | PPCCB | 3606482000858 | 8536201090 | 2.05 kg | 4 |  | 0.31
C10R3TM063 | Compact NSX διακόπτης ισχύος - NSX100R - TMD - 63A - 3P3d | 664.99 | 1 ΤΜΧ | 1 ΤΜΧ | 2-Μικρό & Μεσαίο Κτίριο | PTCCB <= 630A | 35 | Γενικής Χρήσης | PPCCB | 3606482000865 | 8536201090 | 2.05 kg | 7 |  | 0.31
C10R3TM080 | Compact NSX διακόπτης ισχύος - NSX100R - TMD - 80A - 3P3d | 691.99 | 1 ΤΜΧ | 1 ΤΜΧ | 2-Μικρό & Μεσαίο Κτίριο | PTCCB <= 630A | 35 | Γενικής Χρήσης | PPCCB | 3606482000872 | 8536209090 | 2.05 kg | 7 |  | 0.31
C10R3TM100 | Compact NSX διακόπτης ισχύος - NSX100R - TMD - 100A - 3P3d | 691.99 | 1 ΤΜΧ | 1 ΤΜΧ | 2-Μικρό & Μεσαίο Κτίριο | PTCCB <= 630A | 35 | Γενικής Χρήσης | PPCCB | 3606482000889 | 8536209090 | 2.05 kg | 7 |  | 0.31
C10R42D040 | Compact NSX διακόπτης ισχύος - NSX100R - Micrologic 2.2 - 40A - 4P4d | 1044 | 1 ΤΜΧ | 1 ΤΜΧ | 2-Μικρό & Μεσαίο Κτίριο | PTCCB <= 630A | 35 | Γενικής Χρήσης | PPCCB | 3606482001176 | 8536201090 | 2.4 kg | 4 | 32 | 0.37
C10R42D100 | Compact NSX διακόπτης ισχύος - NSX100R - Micrologic 2.2 - 100A - 4P4d | 1044 | 1 ΤΜΧ | 1 ΤΜΧ | 2-Μικρό & Μεσαίο Κτίριο | PTCCB <= 630A | 35 | Γενικής Χρήσης | PPCCB | 3606482001183 | 8536209090 | 2.4 kg | 4 | 32 | 0.37
C10R45E040 | Compact NSX διακόπτης ισχύος - NSX100R - Micrologic 5.2 E - 40A - 4P4d | 1792.54 | 1 ΤΜΧ | 1 ΤΜΧ | 2-Μικρό & Μεσαίο Κτίριο | PTCCB <= 630A | 35 | Γενικής Χρήσης | PPCCB | 3606482001220 | 8536201090 | 2.4 kg | 3 | 24 | 0.37
C10R45E100 | Compact NSX διακόπτης ισχύος - NSX100R - Micrologic 5.2 E - 100A - 4P4d | 1792.54 | 1 ΤΜΧ | 1 ΤΜΧ | 2-Μικρό & Μεσαίο Κτίριο | PTCCB <= 630A | 35 | Γενικής Χρήσης | PPCCB | 3606482001237 | 8536209090 | 2.4 kg | 3 | 24 | 0.37
C10R46E040 | Compact NSX διακόπτης ισχύος - NSX100R - Micrologic 6.2 E - 40A - 4P4d | 1992.12 | 1 ΤΜΧ | 1 ΤΜΧ | 2-Μικρό & Μεσαίο Κτίριο | PTCCB <= 630A | 35 | Γενικής Χρήσης | PPCCB | 3606482001275 | 8536201090 | 2.4 kg | 3 | 24 | 0.37
C10R46E100 | Compact NSX διακόπτης ισχύος - NSX100R - Micrologic 6.2 E - 100A - 4P4d | 1992.12 | 1 ΤΜΧ | 1 ΤΜΧ | 2-Μικρό & Μεσαίο Κτίριο | PTCCB <= 630A | 35 | Γενικής Χρήσης | PPCCB | 3606482001282 | 8536209090 | 2.4 kg | 4 | 32 | 0.37
C10R4TM040 | Compact NSX διακόπτης ισχύος - NSX100R - TMD - 40A - 4P4d | 869.74 | 1 ΤΜΧ | 1 ΤΜΧ | 2-Μικρό & Μεσαίο Κτίριο | PTCCB <= 630A | 35 | Γενικής Χρήσης | PPCCB | 3606482001084 | 8536201090 | 2.4 kg | 4 | 32 | 0.37
C10R4TM050 | Compact NSX διακόπτης ισχύος - NSX100R - TMD - 50A - 4P4d | 869.74 | 1 ΤΜΧ | 1 ΤΜΧ | 2-Μικρό & Μεσαίο Κτίριο | PTCCB <= 630A | 35 | Γενικής Χρήσης | PPCCB | 3606482001091 | 8536201090 | 2.4 kg | 4 |  | 0.37
C10R4TM063 | Compact NSX διακόπτης ισχύος - NSX100R - TMD - 63A - 4P4d | 869.74 | 1 ΤΜΧ | 1 ΤΜΧ | 2-Μικρό & Μεσαίο Κτίριο | PTCCB <= 630A | 35 | Γενικής Χρήσης | PPCCB | 3606482001107 | 8536201090 | 2.4 kg | 4 | 32 | 0.37
C10R4TM080 | Compact NSX διακόπτης ισχύος - NSX100R - TMD - 80A - 4P4d | 911.35 | 1 ΤΜΧ | 1 ΤΜΧ | 2-Μικρό & Μεσαίο Κτίριο | PTCCB <= 630A | 35 | Γενικής Χρήσης | PPCCB | 3606482001114 | 8536209090 | 2.4 kg | 4 |  | 0.37
C10R4TM100 | Compact NSX διακόπτης ισχύος - NSX100R - TMD - 100A - 4P4d | 911.35 | 1 ΤΜΧ | 1 ΤΜΧ | 2-Μικρό & Μεσαίο Κτίριο | PTCCB <= 630A | 35 | Γενικής Χρήσης | PPCCB | 3606482001121 | 8536209090 | 2.4 kg |  |  | 0.37
C10S3 | Compact NSX πλαίσιο διακόπτη ισχύος - NSX100S - 100A - 3P - χωρίς μονάδα ελέγχου | 396.72 | 1 ΤΜΧ | 1 ΤΜΧ | 2-Μικρό & Μεσαίο Κτίριο | PTCCB <= 630A | 35 | Γενικής Χρήσης | PPCCB | 3606481999351 | 8536209090 |  | 7
C10S4 | Compact NSX πλαίσιο διακόπτη ισχύος - NSX100S - 100A - 4P - χωρίς μονάδα ελέγχου | 512.03 | 1 ΤΜΧ | 1 ΤΜΧ | 2-Μικρό & Μεσαίο Κτίριο | PTCCB <= 630A | 35 | Γενικής Χρήσης | PPCCB | 3606481999788 | 8536209090 |  | 6
C10V32D040 | Compact NSX διακόπτης ισχύος - NSX100HB1 - Micrologic 2.2 - 40A - 3P3d | 830.56 | 1 ΤΜΧ | 1 ΤΜΧ | 2-Μικρό & Μεσαίο Κτίριο | PTCCB <= 630A | 35 | Γενικής Χρήσης | PPCCB | 3606482001572 | 8536201090 | 2.05 kg | 7 |  | 0.31
C10V32D100 | Compact NSX διακόπτης ισχύος - NSX100HB1 - Micrologic 2.2 - 100A - 3P3d | 830.56 | 1 ΤΜΧ | 1 ΤΜΧ | 2-Μικρό & Μεσαίο Κτίριο | PTCCB <= 630A | 35 | Γενικής Χρήσης | PPCCB | 3606482001589 | 8536209090 | 2.05 kg | 7 |  | 0.31
C10V35E040 | Compact NSX διακόπτης ισχύος - NSX100HB1 - Micrologic 5.2 E - 40A - 3P3d | 1579.09 | 1 ΤΜΧ | 1 ΤΜΧ | 2-Μικρό & Μεσαίο Κτίριο | PTCCB <= 630A | 35 | Γενικής Χρήσης | PPCCB | 3606482001626 | 8536201090 | 2.05 kg |  |  | 0.31
C10V35E100 | Compact NSX διακόπτης ισχύος - NSX100HB1 - Micrologic 5.2 E - 100A - 3P3d | 1579.09 | 1 ΤΜΧ | 1 ΤΜΧ | 2-Μικρό & Μεσαίο Κτίριο | PTCCB <= 630A | 35 | Γενικής Χρήσης | PPCCB | 3606482001633 | 8536209090 | 2.05 kg | 4 | 32 | 0.31
C10V36E040 | Compact NSX διακόπτης ισχύος - NSX100HB1 - Micrologic 6.2 E - 40A - 3P3d | 1778.7 | 1 ΤΜΧ | 1 ΤΜΧ | 2-Μικρό & Μεσαίο Κτίριο | PTCCB <= 630A | 35 | Γενικής Χρήσης | PPCCB | 3606482001671 | 8536201090 | 2.05 kg | 4 | 32 | 0.31
C10V36E100 | Compact NSX διακόπτης ισχύος - NSX100HB1 - Micrologic 6.2 E - 100A - 3P3d | 1778.7 | 1 ΤΜΧ | 1 ΤΜΧ | 2-Μικρό & Μεσαίο Κτίριο | PTCCB <= 630A | 35 | Γενικής Χρήσης | PPCCB | 3606482001688 | 8536209090 | 2.05 kg | 4 | 32 | 0.31
C10V3TM040 | Compact NSX διακόπτης ισχύος - NSX100HB1 - TMD - 40A - 3P3d | 707.48 | 1 ΤΜΧ | 1 ΤΜΧ | 2-Μικρό & Μεσαίο Κτίριο | PTCCB <= 630A | 35 | Γενικής Χρήσης | PPCCB | 3606482001480 | 8536201090 | 2.05 kg | 7 |  | 0.31
C10V3TM050 | Compact NSX διακόπτης ισχύος - NSX100HB1 - TMD - 50A - 3P3d | 707.48 | 1 ΤΜΧ | 1 ΤΜΧ | 2-Μικρό & Μεσαίο Κτίριο | PTCCB <= 630A | 35 | Γενικής Χρήσης | PPCCB | 3606482001497 | 8536201090 | 2.05 kg | 7 |  | 0.31
C10V3TM063 | Compact NSX διακόπτης ισχύος - NSX100HB1 - TMD - 63A - 3P3d | 707.48 | 1 ΤΜΧ | 1 ΤΜΧ | 2-Μικρό & Μεσαίο Κτίριο | PTCCB <= 630A | 35 | Γενικής Χρήσης | PPCCB | 3606482001503 | 8536201090 | 2.05 kg | 7 |  | 0.31
C10V3TM080 | Compact NSX διακόπτης ισχύος - NSX100HB1 - TMD - 80A - 3P3d | 734.48 | 1 ΤΜΧ | 1 ΤΜΧ | 2-Μικρό & Μεσαίο Κτίριο | PTCCB <= 630A | 35 | Γενικής Χρήσης | PPCCB | 3606482001510 | 8536209090 | 2.05 kg | 7 |  | 0.31
C10V3TM100 | Compact NSX διακόπτης ισχύος - NSX100HB1 - TMD - 100A - 3P3d | 734.48 | 1 ΤΜΧ | 1 ΤΜΧ | 2-Μικρό & Μεσαίο Κτίριο | PTCCB <= 630A | 35 | Γενικής Χρήσης | PPCCB | 3606482001527 | 8536209090 | 2.05 kg | 7 |  | 0.31
C10V42D040 | Compact NSX διακόπτης ισχύος - NSX100HB1 - Micrologic 2.2 - 40A - 4P4d | 1099.17 | 1 ΤΜΧ | 1 ΤΜΧ | 2-Μικρό & Μεσαίο Κτίριο | PTCCB <= 630A | 35 | Γενικής Χρήσης | PPCCB | 3606482001817 | 8536201090 | 2.4 kg |  |  | 0.37
C10V42D100 | Compact NSX διακόπτης ισχύος - NSX100HB1 - Micrologic 2.2 - 100A - 4P4d | 1099.17 | 1 ΤΜΧ | 1 ΤΜΧ | 2-Μικρό & Μεσαίο Κτίριο | PTCCB <= 630A | 35 | Γενικής Χρήσης | PPCCB | 3606482001824 | 8536209090 | 2.4 kg | 4 | 32 | 0.37
C10V45E040 | Compact NSX διακόπτης ισχύος - NSX100HB1 - Micrologic 5.2 E - 40A - 4P4d | 1847.68 | 1 ΤΜΧ | 1 ΤΜΧ | 2-Μικρό & Μεσαίο Κτίριο | PTCCB <= 630A | 35 | Γενικής Χρήσης | PPCCB | 3606482001862 | 8536201090 | 2.4 kg | 3 | 24 | 0.37
C10V45E100 | Compact NSX διακόπτης ισχύος - NSX100HB1 - Micrologic 5.2 E - 100A - 4P4d | 1847.68 | 1 ΤΜΧ | 1 ΤΜΧ | 2-Μικρό & Μεσαίο Κτίριο | PTCCB <= 630A | 35 | Γενικής Χρήσης | PPCCB | 3606482001879 | 8536209090 | 2.4 kg | 3 | 24 | 0.37
C10V46E040 | Compact NSX διακόπτης ισχύος - NSX100HB1 - Micrologic 6.2 E - 40A - 4P4d | 2047.29 | 1 ΤΜΧ | 1 ΤΜΧ | 2-Μικρό & Μεσαίο Κτίριο | PTCCB <= 630A | 35 | Γενικής Χρήσης | PPCCB | 3606482001916 | 8536201090 | 2.4 kg | 3 | 24 | 0.37
C10V46E100 | Compact NSX διακόπτης ισχύος - NSX100HB1 - Micrologic 6.2 E - 100A - 4P4d | 2047.29 | 1 ΤΜΧ | 1 ΤΜΧ | 2-Μικρό & Μεσαίο Κτίριο | PTCCB <= 630A | 35 | Γενικής Χρήσης | PPCCB | 3606482001923 | 8536209090 | 2.4 kg | 4 | 32 | 0.37
C10V4TM040 | Compact NSX διακόπτης ισχύος - NSX100HB1 - TMD - 40A - 4P4d | 924.89 | 1 ΤΜΧ | 1 ΤΜΧ | 2-Μικρό & Μεσαίο Κτίριο | PTCCB <= 630A | 35 | Γενικής Χρήσης | PPCCB | 3606482001725 | 8536201090 | 2.4 kg | 4 | 32 | 0.37
C10V4TM050 | Compact NSX διακόπτης ισχύος - NSX100HB1 - TMD - 50A - 4P4d | 924.89 | 1 ΤΜΧ | 1 ΤΜΧ | 2-Μικρό & Μεσαίο Κτίριο | PTCCB <= 630A | 35 | Γενικής Χρήσης | PPCCB | 3606482001732 | 8536201090 | 2.4 kg | 4 | 32 | 0.37
C10V4TM063 | Compact NSX διακόπτης ισχύος - NSX100HB1 - TMD - 63A - 4P4d | 924.89 | 1 ΤΜΧ | 1 ΤΜΧ | 2-Μικρό & Μεσαίο Κτίριο | PTCCB <= 630A | 35 | Γενικής Χρήσης | PPCCB | 3606482001749 | 8536201090 | 2.4 kg | 4 | 32 | 0.37
C10V4TM080 | Compact NSX διακόπτης ισχύος - NSX100HB1 - TMD - 80A - 4P4d | 966.54 | 1 ΤΜΧ | 1 ΤΜΧ | 2-Μικρό & Μεσαίο Κτίριο | PTCCB <= 630A | 35 | Γενικής Χρήσης | PPCCB | 3606482001756 | 8536209090 | 2.4 kg | 4 | 32 | 0.37
C10V4TM100 | Compact NSX διακόπτης ισχύος - NSX100HB1 - TMD - 100A - 4P4d | 966.54 | 1 ΤΜΧ | 1 ΤΜΧ | 2-Μικρό & Μεσαίο Κτίριο | PTCCB <= 630A | 35 | Γενικής Χρήσης | PPCCB | 3606482001763 | 8536209090 | 2.4 kg | 4 | 32 | 0.37
C10W32D040 | Compact NSX διακόπτης ισχύος - NSX100HB2 - Micrologic 2.2 - 40A - 3P3d | 867.42 | 1 ΤΜΧ | 1 ΤΜΧ | 2-Μικρό & Μεσαίο Κτίριο | PTCCB <= 630A | 35 | Γενικής Χρήσης | PPCCB | 3606482002197 | 8536201090 | 2.05 kg | 4 | 32 | 0.31
C10W32D100 | Compact NSX διακόπτης ισχύος - NSX100HB2 - Micrologic 2.2 - 100A - 3P3d | 867.42 | 1 ΤΜΧ | 1 ΤΜΧ | 2-Μικρό & Μεσαίο Κτίριο | PTCCB <= 630A | 35 | Γενικής Χρήσης | PPCCB | 3606482002203 | 8536209090 | 2.05 kg | 4 | 32 | 0.31
C10W35E040 | Compact NSX διακόπτης ισχύος - NSX100HB2 - Micrologic 5.2 E - 40A - 3P3d | 1560.53 | 1 ΤΜΧ | 1 ΤΜΧ | 2-Μικρό & Μεσαίο Κτίριο | PTCCB <= 630A | 35 | Γενικής Χρήσης | PPCCB | 3606482002241 | 8536201090 | 2.05 kg | 4 | 32 | 0.31
C10W35E100 | Compact NSX διακόπτης ισχύος - NSX100HB2 - Micrologic 5.2 E - 100A - 3P3d | 1560.53 | 1 ΤΜΧ | 1 ΤΜΧ | 2-Μικρό & Μεσαίο Κτίριο | PTCCB <= 630A | 35 | Γενικής Χρήσης | PPCCB | 3606482002258 | 8536209090 | 2.05 kg | 3 | 24 | 0.31
C10W3TM063 | Compact NSX διακόπτης ισχύος - NSX100HB2 - TMD - 63A - 3P3d | 753.49 | 1 ΤΜΧ | 1 ΤΜΧ | 2-Μικρό & Μεσαίο Κτίριο | PTCCB <= 630A | 35 | Γενικής Χρήσης | PPCCB | 3606482002128 | 8536201090 | 2.05 kg | 7 | 56 | 0.31
C10W3TM080 | Compact NSX διακόπτης ισχύος - NSX100HB2 - TMD - 80A - 3P3d | 778.48 | 1 ΤΜΧ | 1 ΤΜΧ | 2-Μικρό & Μεσαίο Κτίριο | PTCCB <= 630A | 35 | Γενικής Χρήσης | PPCCB | 3606482002135 | 8536209090 | 2.05 kg | 7 | 56 | 0.31
C10W3TM100 | Compact NSX διακόπτης ισχύος - NSX100HB2 - TMD - 100A - 3P3d | 778.48 | 1 ΤΜΧ | 1 ΤΜΧ | 2-Μικρό & Μεσαίο Κτίριο | PTCCB <= 630A | 35 | Γενικής Χρήσης | PPCCB | 3606482002142 | 8536209090 | 2.05 kg | 4 | 32 | 0.31
C10W42D040 | Compact NSX διακόπτης ισχύος - NSX100HB2 - Micrologic 2.2 - 40A - 4P4d | 1145.4 | 1 ΤΜΧ | 1 ΤΜΧ | 2-Μικρό & Μεσαίο Κτίριο | PTCCB <= 630A | 35 | Γενικής Χρήσης | PPCCB | 3606482002364 | 8536201090 | 2.4 kg | 3 | 24 | 0.37
C10W42D100 | Compact NSX διακόπτης ισχύος - NSX100HB2 - Micrologic 2.2 - 100A - 4P4d | 1145.4 | 1 ΤΜΧ | 1 ΤΜΧ | 2-Μικρό & Μεσαίο Κτίριο | PTCCB <= 630A | 35 | Γενικής Χρήσης | PPCCB | 3606482002371 | 8536209090 | 2.4 kg | 4 | 32 | 0.37
C10W45E040 | Compact NSX διακόπτης ισχύος - NSX100HB2 - Micrologic 5.2 E - 40A - 4P4d | 1838.51 | 1 ΤΜΧ | 1 ΤΜΧ | 2-Μικρό & Μεσαίο Κτίριο | PTCCB <= 630A | 35 | Γενικής Χρήσης | PPCCB | 3606482002418 | 8536201090 | 2.4 kg |  |  | 0.37
C10W45E100 | Compact NSX διακόπτης ισχύος - NSX100HB2 - Micrologic 5.2 E - 100A - 4P4d | 1838.51 | 1 ΤΜΧ | 1 ΤΜΧ | 2-Μικρό & Μεσαίο Κτίριο | PTCCB <= 630A | 35 | Γενικής Χρήσης | PPCCB | 3606482002425 | 8536209090 | 2.4 kg | 3 | 24 | 0.37
C10W4TM063 | Compact NSX διακόπτης ισχύος - NSX100HB2 - TMD - 63A - 4P4d | 984.06 | 1 ΤΜΧ | 1 ΤΜΧ | 2-Μικρό & Μεσαίο Κτίριο | PTCCB <= 630A | 35 | Γενικής Χρήσης | PPCCB | 3606482002296 | 8536201090 | 2.4 kg | 4 | 32 | 0.37
C10W4TM080 | Compact NSX διακόπτης ισχύος - NSX100HB2 - TMD - 80A - 4P4d | 1022.63 | 1 ΤΜΧ | 1 ΤΜΧ | 2-Μικρό & Μεσαίο Κτίριο | PTCCB <= 630A | 35 | Γενικής Χρήσης | PPCCB | 3606482002302 | 8536209090 | 2.4 kg | 4 | 32 | 0.37
C10W4TM100 | Compact NSX διακόπτης ισχύος - NSX100HB2 - TMD - 100A - 4P4d | 1022.63 | 1 ΤΜΧ | 1 ΤΜΧ | 2-Μικρό & Μεσαίο Κτίριο | PTCCB <= 630A | 35 | Γενικής Χρήσης | PPCCB | 3606482002319 | 8536209090 | 2.4 kg | 4 | 32 | 0.37
C113050BS | Compact NSXm - διακόπτης φορτίου - 50A 3P - 1.28(Icm) 0.9(Icw) - για σύνδεση κος | 200.67 | 1 ΤΜΧ | 1 ΤΜΧ | 2-Μικρό & Μεσαίο Κτίριο | PTCCB <= 630A | 35 | Γενικής Χρήσης | PPCCB | 3606481993229 | 8536508000 | 1.06 kg | 9 | 216 | 0.16
C113050LS | Compact NSXm - διακόπτης φορτίου - 50A 3P - 1.28(Icm) 0.9(Icw) - EverLink | 200.67 | 1 ΤΜΧ | 1 ΤΜΧ | 2-Μικρό & Μεσαίο Κτίριο | PTCCB <= 630A | 35 | Γενικής Χρήσης | PPCCB | 3606481993168 | 8536508000 | 1.06 kg | 9 |  | 0.16
C113100BS | Compact NSXm - διακόπτης φορτίου - 100A 3P - 2.13(Icm) 1.5(Icw) -για σύνδεση κος | 236.08 | 1 ΤΜΧ | 1 ΤΜΧ | 2-Μικρό & Μεσαίο Κτίριο | PTCCB <= 630A | 35 | Γενικής Χρήσης | PPCCB | 3606481995124 | 8536508000 | 1.06 kg | 9 | 72 | 0.16
C113100LS | Compact NSXm - διακόπτης φορτίου - 100A 3P - 2.13(Icm) 1.5(Icw) - EverLink | 236.08 | 1 ΤΜΧ | 1 ΤΜΧ | 2-Μικρό & Μεσαίο Κτίριο | PTCCB <= 630A | 35 | Γενικής Χρήσης | PPCCB | 3606481993175 | 8536508000 | 1.06 kg | 9 |  | 0.16
C114050BS | Compact NSXm - διακόπτης φορτίου - 50A 4P - 1.28(Icm) 0.9(Icw) - για σύνδεση κος | 270.9 | 1 ΤΜΧ | 1 ΤΜΧ | 2-Μικρό & Μεσαίο Κτίριο | PTCCB <= 630A | 35 | Γενικής Χρήσης | PPCCB | 3606481993236 | 8536508000 | 1.42 kg | 6 | 48 | 0.22
C114050LS | Compact NSXm - διακόπτης φορτίου - 50A 4P - 1.28(Icm) 0.9(Icw) - EverLink | 270.9 | 1 ΤΜΧ | 1 ΤΜΧ | 2-Μικρό & Μεσαίο Κτίριο | PTCCB <= 630A | 35 | Γενικής Χρήσης | PPCCB | 3606481993199 | 8536508000 | 1.42 kg | 6 |  | 0.22
C114100BS | Compact NSXm - διακόπτης φορτίου - 100A 4P - 2.13(Icm) 1.5(Icw) -για σύνδεση κος | 318.72 | 1 ΤΜΧ | 1 ΤΜΧ | 2-Μικρό & Μεσαίο Κτίριο | PTCCB <= 630A | 35 | Γενικής Χρήσης | PPCCB | 3606481995148 | 8536508000 | 1.42 kg | 6 | 48 | 0.22
C114100LS | Compact NSXm - διακόπτης φορτίου - 100A 4P - 2.13(Icm) 1.5(Icw) - EverLink | 318.72 | 1 ΤΜΧ | 1 ΤΜΧ | 2-Μικρό & Μεσαίο Κτίριο | PTCCB <= 630A | 35 | Γενικής Χρήσης | PPCCB | 3606481993205 | 8536508000 | 1.42 kg | 6 |  | 0.22
C11B34V025B | Compact NSXm αυτόματος διακόπτης ισχύος Micrologic Vigi 4.1 25A 3P 25kA για κος | 844.84 | 1 ΤΜΧ | 1 ΤΜΧ | 2-Μικρό & Μεσαίο Κτίριο | PTCCB <= 630A | 35 | Γενικής Χρήσης | PPCCB | 3606481992604 | 8536201090 | 1.63 kg | 4 |  | 0.25
C11B34V025L | Compact NSXm αυτόματος διακόπτης ισχύος Micrologic Vigi 4.1 25A 3P 25kA EVLK | 844.84 | 1 ΤΜΧ | 1 ΤΜΧ | 2-Μικρό & Μεσαίο Κτίριο | PTCCB <= 630A | 35 | Γενικής Χρήσης | PPCCB | 3606481992529 | 8536201090 | 1.63 kg |  |  | 0.25
C11B34V050B | Compact NSXm αυτόματος διακόπτης ισχύος Micrologic Vigi 4.1 50A 3P 25kA για κος | 891.78 | 1 ΤΜΧ | 1 ΤΜΧ | 2-Μικρό & Μεσαίο Κτίριο | PTCCB <= 630A | 35 | Γενικής Χρήσης | PPCCB | 3606481992611 | 8536201090 | 1.63 kg | 4 | 32 | 0.25
C11B34V050L | Compact NSXm αυτόματος διακόπτης ισχύος Micrologic Vigi 4.1 50A 3P 25kA EVLK | 891.78 | 1 ΤΜΧ | 1 ΤΜΧ | 2-Μικρό & Μεσαίο Κτίριο | PTCCB <= 630A | 35 | Γενικής Χρήσης | PPCCB | 3606481992536 | 8536201090 | 1.63 kg | 4 |  | 0.25
C11B34V100B | Compact NSXm αυτόματος διακόπτης ισχύος Micrologic Vigi 4.1 100A 3P 25kA για κος | 938.71 | 1 ΤΜΧ | 1 ΤΜΧ | 2-Μικρό & Μεσαίο Κτίριο | PTCCB <= 630A | 35 | Γενικής Χρήσης | PPCCB | 3606481992628 | 8536209090 | 1.63 kg | 4 | 32 | 0.25
C11B34V100L | Compact NSXm αυτόματος διακόπτης ισχύος Micrologic Vigi 4.1 100A 3P 25kA EVLK | 938.71 | 1 ΤΜΧ | 1 ΤΜΧ | 2-Μικρό & Μεσαίο Κτίριο | PTCCB <= 630A | 35 | Γενικής Χρήσης | PPCCB | 3606481992543 | 8536209090 | 1.63 kg | 4 |  | 0.25
C11B3TM016B | Compact NSXm αυτόματος διακόπτης ισχύος 16A 3P 25kA@380/415V για σύνδεση κος | 211.38 | 1 ΤΜΧ | 1 ΤΜΧ | 2-Μικρό & Μεσαίο Κτίριο | PTCCB <= 630A | 35 | Γενικής Χρήσης | PPCCB | 3606481990266 | 8536201090 | 1.06 kg | 9 | 72 | 0.16
C11B3TM016L | Compact NSXm αυτόματος διακόπτης ισχύος 16A 3P 25kA@380/415V EverLink | 211.38 | 1 ΤΜΧ | 1 ΤΜΧ | 2-Μικρό & Μεσαίο Κτίριο | PTCCB <= 630A | 35 | Γενικής Χρήσης | PPCCB | 3606481989963 | 8536201090 | 1.06 kg | 9 |  | 0.16
C11B3TM025B | Compact NSXm αυτόματος διακόπτης ισχύος 25A 3P 25kA@380/415V για σύνδεση κος | 211.38 | 1 ΤΜΧ | 1 ΤΜΧ | 2-Μικρό & Μεσαίο Κτίριο | PTCCB <= 630A | 35 | Γενικής Χρήσης | PPCCB | 3606481990273 | 8536201090 | 1.06 kg | 9 | 72 | 0.16
C11B3TM025L | Compact NSXm αυτόματος διακόπτης ισχύος 25A 3P 25kA@380/415V EverLink | 211.38 | 1 ΤΜΧ | 1 ΤΜΧ | 2-Μικρό & Μεσαίο Κτίριο | PTCCB <= 630A | 35 | Γενικής Χρήσης | PPCCB | 3606481989970 | 8536201090 | 1.06 kg | 9 |  | 0.16
C11B3TM032B | Compact NSXm αυτόματος διακόπτης ισχύος 32A 3P 25kA@380/415V για σύνδεση κος | 211.38 | 1 ΤΜΧ | 1 ΤΜΧ | 2-Μικρό & Μεσαίο Κτίριο | PTCCB <= 630A | 35 | Γενικής Χρήσης | PPCCB | 3606481990280 | 8536201090 | 1.06 kg | 9 | 72 | 0.16
C11B3TM032L | Compact NSXm αυτόματος διακόπτης ισχύος 32A 3P 25kA@380/415V EverLink | 211.38 | 1 ΤΜΧ | 1 ΤΜΧ | 2-Μικρό & Μεσαίο Κτίριο | PTCCB <= 630A | 35 | Γενικής Χρήσης | PPCCB | 3606481989987 | 8536201090 | 1.06 kg | 9 |  | 0.16
C11B3TM040B | Compact NSXm αυτόματος διακόπτης ισχύος 40A 3P 25kA@380/415V για σύνδεση κος | 223.37 | 1 ΤΜΧ | 1 ΤΜΧ | 2-Μικρό & Μεσαίο Κτίριο | PTCCB <= 630A | 35 | Γενικής Χρήσης | PPCCB | 3606481990297 | 8536201090 | 1.06 kg | 9 | 72 | 0.16
C11B3TM040L | Compact NSXm αυτόματος διακόπτης ισχύος 40A 3P 25kA@380/415V EverLink | 223.37 | 1 ΤΜΧ | 1 ΤΜΧ | 2-Μικρό & Μεσαίο Κτίριο | PTCCB <= 630A | 35 | Γενικής Χρήσης | PPCCB | 3606481989994 | 8536201090 | 1.06 kg | 9 |  | 0.16
C11B3TM050B | Compact NSXm αυτόματος διακόπτης ισχύος 50A 3P 25kA@380/415V για σύνδεση κος | 223.37 | 1 ΤΜΧ | 1 ΤΜΧ | 2-Μικρό & Μεσαίο Κτίριο | PTCCB <= 630A | 35 | Γενικής Χρήσης | PPCCB | 3606481990303 | 8536201090 | 1.06 kg | 9 | 72 | 0.16
C11B3TM050L | Compact NSXm αυτόματος διακόπτης ισχύος 50A 3P 25kA@380/415V EverLink | 223.37 | 1 ΤΜΧ | 1 ΤΜΧ | 2-Μικρό & Μεσαίο Κτίριο | PTCCB <= 630A | 35 | Γενικής Χρήσης | PPCCB | 3606481990006 | 8536201090 | 1.06 kg | 9 |  | 0.16
C11B3TM063B | Compact NSXm αυτόματος διακόπτης ισχύος 63A 3P 25kA@380/415V για σύνδεση κος | 223.37 | 1 ΤΜΧ | 1 ΤΜΧ | 2-Μικρό & Μεσαίο Κτίριο | PTCCB <= 630A | 35 | Γενικής Χρήσης | PPCCB | 3606481990310 | 8536201090 | 1.06 kg | 9 | 216 | 0.16
C11B3TM063L | Compact NSXm αυτόματος διακόπτης ισχύος 63A 3P 25kA@380/415V EverLink | 223.37 | 1 ΤΜΧ | 1 ΤΜΧ | 2-Μικρό & Μεσαίο Κτίριο | PTCCB <= 630A | 35 | Γενικής Χρήσης | PPCCB | 3606481990013 | 8536201090 | 1.06 kg | 9 |  | 0.16
C11B3TM080B | Compact NSXm αυτόματος διακόπτης ισχύος 80A 3P 25kA@380/415V για σύνδεση κος | 248.68 | 1 ΤΜΧ | 1 ΤΜΧ | 2-Μικρό & Μεσαίο Κτίριο | PTCCB <= 630A | 35 | Γενικής Χρήσης | PPCCB | 3606481990327 | 8536209090 | 1.06 kg | 9 | 72 | 0.16
C11B3TM080L | Compact NSXm αυτόματος διακόπτης ισχύος 80A 3P 25kA@380/415V EverLink | 248.68 | 1 ΤΜΧ | 1 ΤΜΧ | 2-Μικρό & Μεσαίο Κτίριο | PTCCB <= 630A | 35 | Γενικής Χρήσης | PPCCB | 3606481990020 | 8536209090 | 1.06 kg | 9 |  | 0.16
C11B3TM100B | Compact NSXm αυτόματος διακόπτης ισχύος 100A 3P 25kA@380/415V για σύνδεση κος | 248.7 | 1 ΤΜΧ | 1 ΤΜΧ | 2-Μικρό & Μεσαίο Κτίριο | PTCCB <= 630A | 35 | Γενικής Χρήσης | PPCCB | 3606481990334 | 8536209090 | 1.06 kg | 9 |  | 0.16
C11B3TM100L | Compact NSXm αυτόματος διακόπτης ισχύος 100A 3P 25kA@380/415V EverLink | 248.7 | 1 ΤΜΧ | 1 ΤΜΧ | 2-Μικρό & Μεσαίο Κτίριο | PTCCB <= 630A | 35 | Γενικής Χρήσης | PPCCB | 3606481990037 | 8536209090 | 1.06 kg | 9 |  | 0.16
C11B44V025B | Compact NSXm αυτόματος διακόπτης ισχύος Micrologic Vigi 4.1 25A 4P 25kA για κος | 954.68 | 1 ΤΜΧ | 1 ΤΜΧ | 2-Μικρό & Μεσαίο Κτίριο | PTCCB <= 630A | 35 | Γενικής Χρήσης | PPCCB | 3606481992642 | 8536201090 | 1.63 kg | 4 | 32 | 0.25
C11B44V025L | Compact NSXm αυτόματος διακόπτης ισχύος Micrologic Vigi 4.1 25A 4P 25kA EVLK | 954.68 | 1 ΤΜΧ | 1 ΤΜΧ | 2-Μικρό & Μεσαίο Κτίριο | PTCCB <= 630A | 35 | Γενικής Χρήσης | PPCCB | 3606481992567 | 8536201090 | 1.63 kg | 4 |  | 0.25
C11B44V050B | Compact NSXm αυτόματος διακόπτης ισχύος Micrologic Vigi 4.1 50A 4P 25kA για κος | 1007.7 | 1 ΤΜΧ | 1 ΤΜΧ | 2-Μικρό & Μεσαίο Κτίριο | PTCCB <= 630A | 35 | Γενικής Χρήσης | PPCCB | 3606481992659 | 8536201090 | 1.63 kg | 4 |  | 0.25
C11B44V050L | Compact NSXm αυτόματος διακόπτης ισχύος Micrologic Vigi 4.1 50A 4P 25kA EVLK | 1007.7 | 1 ΤΜΧ | 1 ΤΜΧ | 2-Μικρό & Μεσαίο Κτίριο | PTCCB <= 630A | 35 | Γενικής Χρήσης | PPCCB | 3606481992574 | 8536201090 | 1.63 kg | 4 |  | 0.25
C11B44V100B | Compact NSXm αυτόματος διακόπτης ισχύος Micrologic Vigi 4.1 100A 4P 25kA για κος | 1060.75 | 1 ΤΜΧ | 1 ΤΜΧ | 2-Μικρό & Μεσαίο Κτίριο | PTCCB <= 630A | 35 | Γενικής Χρήσης | PPCCB | 3606481992666 | 8536209090 | 1.63 kg | 4 |  | 0.25
C11B44V100L | Compact NSXm αυτόματος διακόπτης ισχύος Micrologic Vigi 4.1 100A 4P 25kA EVLK | 1060.75 | 1 ΤΜΧ | 1 ΤΜΧ | 2-Μικρό & Μεσαίο Κτίριο | PTCCB <= 630A | 35 | Γενικής Χρήσης | PPCCB | 3606481992581 | 8536209090 | 1.63 kg | 4 |  | 0.25
C11B4TM016B | Compact NSXm αυτόματος διακόπτης ισχύος 16A 4P 25kA@380/415V για σύνδεση κος | 315.9 | 1 ΤΜΧ | 1 ΤΜΧ | 2-Μικρό & Μεσαίο Κτίριο | PTCCB <= 630A | 35 | Γενικής Χρήσης | PPCCB | 3606481990464 | 8536201090 | 1.42 kg | 6 | 48 | 0.22
C11B4TM016L | Compact NSXm αυτόματος διακόπτης ισχύος 16A 4P 25kA@380/415V EverLink | 315.9 | 1 ΤΜΧ | 1 ΤΜΧ | 2-Μικρό & Μεσαίο Κτίριο | PTCCB <= 630A | 35 | Γενικής Χρήσης | PPCCB | 3606481990167 | 8536201090 | 1.42 kg |  |  | 0.22
C11B4TM025B | Compact NSXm αυτόματος διακόπτης ισχύος 25A 4P 25kA@380/415V για σύνδεση κος | 315.9 | 1 ΤΜΧ | 1 ΤΜΧ | 2-Μικρό & Μεσαίο Κτίριο | PTCCB <= 630A | 35 | Γενικής Χρήσης | PPCCB | 3606481990471 | 8536201090 | 1.42 kg | 6 | 48 | 0.22
C11B4TM025L | Compact NSXm αυτόματος διακόπτης ισχύος 25A 4P 25kA@380/415V EverLink | 315.9 | 1 ΤΜΧ | 1 ΤΜΧ | 2-Μικρό & Μεσαίο Κτίριο | PTCCB <= 630A | 35 | Γενικής Χρήσης | PPCCB | 3606481990174 | 8536201090 | 1.42 kg | 6 |  | 0.22
C11B4TM032B | Compact NSXm αυτόματος διακόπτης ισχύος 32A 4P 25kA@380/415V για σύνδεση κος | 315.9 | 1 ΤΜΧ | 1 ΤΜΧ | 2-Μικρό & Μεσαίο Κτίριο | PTCCB <= 630A | 35 | Γενικής Χρήσης | PPCCB | 3606481990488 | 8536201090 | 1.42 kg | 6 | 48 | 0.22
C11B4TM032L | Compact NSXm αυτόματος διακόπτης ισχύος 32A 4P 25kA@380/415V EverLink | 315.9 | 1 ΤΜΧ | 1 ΤΜΧ | 2-Μικρό & Μεσαίο Κτίριο | PTCCB <= 630A | 35 | Γενικής Χρήσης | PPCCB | 3606481990181 | 8536201090 | 1.42 kg | 6 |  | 0.22
C11B4TM040B | Compact NSXm αυτόματος διακόπτης ισχύος 40A 4P 25kA@380/415V για σύνδεση κος | 333.82 | 1 ΤΜΧ | 1 ΤΜΧ | 2-Μικρό & Μεσαίο Κτίριο | PTCCB <= 630A | 35 | Γενικής Χρήσης | PPCCB | 3606481990495 | 8536201090 | 1.42 kg | 6 | 48 | 0.22
C11B4TM040L | Compact NSXm αυτόματος διακόπτης ισχύος 40A 4P 25kA@380/415V EverLink | 333.82 | 1 ΤΜΧ | 1 ΤΜΧ | 2-Μικρό & Μεσαίο Κτίριο | PTCCB <= 630A | 35 | Γενικής Χρήσης | PPCCB | 3606481990198 | 8536201090 | 1.42 kg | 6 |  | 0.22
C11B4TM050B | Compact NSXm αυτόματος διακόπτης ισχύος 50A 4P 25kA@380/415V για σύνδεση κος | 333.82 | 1 ΤΜΧ | 1 ΤΜΧ | 2-Μικρό & Μεσαίο Κτίριο | PTCCB <= 630A | 35 | Γενικής Χρήσης | PPCCB | 3606481990501 | 8536201090 | 1.42 kg | 6 | 48 | 0.22
C11B4TM050L | Compact NSXm αυτόματος διακόπτης ισχύος 50A 4P 25kA@380/415V EverLink | 333.82 | 1 ΤΜΧ | 1 ΤΜΧ | 2-Μικρό & Μεσαίο Κτίριο | PTCCB <= 630A | 35 | Γενικής Χρήσης | PPCCB | 3606481990204 | 8536201090 | 1.42 kg | 6 |  | 0.22
C11B4TM063B | Compact NSXm αυτόματος διακόπτης ισχύος 63A 4P 25kA@380/415V για σύνδεση κος | 333.82 | 1 ΤΜΧ | 1 ΤΜΧ | 2-Μικρό & Μεσαίο Κτίριο | PTCCB <= 630A | 35 | Γενικής Χρήσης | PPCCB | 3606481990518 | 8536201090 | 1.42 kg | 6 | 48 | 0.22
C11B4TM063L | Compact NSXm αυτόματος διακόπτης ισχύος 63A 4P 25kA@380/415V EverLink | 333.82 | 1 ΤΜΧ | 1 ΤΜΧ | 2-Μικρό & Μεσαίο Κτίριο | PTCCB <= 630A | 35 | Γενικής Χρήσης | PPCCB | 3606481990211 | 8536201090 | 1.42 kg | 6 |  | 0.22
C11B4TM080B | Compact NSXm αυτόματος διακόπτης ισχύος 80A 4P 25kA@380/415V για σύνδεση κος | 371.66 | 1 ΤΜΧ | 1 ΤΜΧ | 2-Μικρό & Μεσαίο Κτίριο | PTCCB <= 630A | 35 | Γενικής Χρήσης | PPCCB | 3606481990525 | 8536209090 | 1.42 kg | 6 | 144 | 0.22
C11B4TM080L | Compact NSXm αυτόματος διακόπτης ισχύος 80A 4P 25kA@380/415V EverLink | 371.66 | 1 ΤΜΧ | 1 ΤΜΧ | 2-Μικρό & Μεσαίο Κτίριο | PTCCB <= 630A | 35 | Γενικής Χρήσης | PPCCB | 3606481990228 | 8536209090 | 1.42 kg | 6 |  | 0.22
C11B4TM100B | Compact NSXm αυτόματος διακόπτης ισχύος 100A 4P 25kA@380/415V για σύνδεση κος | 371.66 | 1 ΤΜΧ | 1 ΤΜΧ | 2-Μικρό & Μεσαίο Κτίριο | PTCCB <= 630A | 35 | Γενικής Χρήσης | PPCCB | 3606481990532 | 8536209090 | 1.42 kg | 6 |  | 0.22
C11B4TM100L | Compact NSXm αυτόματος διακόπτης ισχύος 100A 4P 25kA@380/415V EverLink | 371.66 | 1 ΤΜΧ | 1 ΤΜΧ | 2-Μικρό & Μεσαίο Κτίριο | PTCCB <= 630A | 35 | Γενικής Χρήσης | PPCCB | 3606481990235 | 8536209090 | 1.42 kg | 6 |  | 0.22
C11B6TM016B | Compact NSXm αυτόματος διακόπτης ισχύος 16A 4P 25kA@380/415V για σύνδεση κος | 285.36 | 1 ΤΜΧ | 1 ΤΜΧ | 2-Μικρό & Μεσαίο Κτίριο | PTCCB <= 630A | 35 | Γενικής Χρήσης | PPCCB | 3606481990365 | 8536201090 | 1.42 kg | 6 | 144 | 0.22
C11B6TM016L | Compact NSXm αυτόματος διακόπτης ισχύος 16A 4P 25kA@380/415V EverLink | 285.36 | 1 ΤΜΧ | 1 ΤΜΧ | 2-Μικρό & Μεσαίο Κτίριο | PTCCB <= 630A | 35 | Γενικής Χρήσης | PPCCB | 3606481990068 | 8536201090 | 1.42 kg | 6 | 144 | 0.22
C11B6TM025B | Compact NSXm αυτόματος διακόπτης ισχύος 25A 4P 25kA@380/415V για σύνδεση κος | 285.36 | 1 ΤΜΧ | 1 ΤΜΧ | 2-Μικρό & Μεσαίο Κτίριο | PTCCB <= 630A | 35 | Γενικής Χρήσης | PPCCB | 3606481990372 | 8536201090 | 1.42 kg | 6 | 48 | 0.22
C11B6TM025L | Compact NSXm αυτόματος διακόπτης ισχύος 25A 4P 25kA@380/415V EverLink | 285.36 | 1 ΤΜΧ | 1 ΤΜΧ | 2-Μικρό & Μεσαίο Κτίριο | PTCCB <= 630A | 35 | Γενικής Χρήσης | PPCCB | 3606481990075 | 8536201090 | 1.42 kg | 6 | 48 | 0.22
C11B6TM032B | Compact NSXm αυτόματος διακόπτης ισχύος 32A 4P 25kA@380/415V για σύνδεση κος | 285.36 | 1 ΤΜΧ | 1 ΤΜΧ | 2-Μικρό & Μεσαίο Κτίριο | PTCCB <= 630A | 35 | Γενικής Χρήσης | PPCCB | 3606481990389 | 8536201090 | 1.42 kg | 6 | 144 | 0.22
C11B6TM032L | Compact NSXm αυτόματος διακόπτης ισχύος 32A 4P 25kA@380/415V EverLink | 285.36 | 1 ΤΜΧ | 1 ΤΜΧ | 2-Μικρό & Μεσαίο Κτίριο | PTCCB <= 630A | 35 | Γενικής Χρήσης | PPCCB | 3606481990082 | 8536201090 | 1.42 kg | 6 | 48 | 0.22
C11B6TM040B | Compact NSXm αυτόματος διακόπτης ισχύος 40A 4P 25kA@380/415V για σύνδεση κος | 301.56 | 1 ΤΜΧ | 1 ΤΜΧ | 2-Μικρό & Μεσαίο Κτίριο | PTCCB <= 630A | 35 | Γενικής Χρήσης | PPCCB | 3606481990396 | 8536201090 | 1.42 kg | 6 | 144 | 0.22
C11B6TM040L | Compact NSXm αυτόματος διακόπτης ισχύος 40A 4P 25kA@380/415V EverLink | 301.56 | 1 ΤΜΧ | 1 ΤΜΧ | 2-Μικρό & Μεσαίο Κτίριο | PTCCB <= 630A | 35 | Γενικής Χρήσης | PPCCB | 3606481990099 | 8536201090 | 1.42 kg |  |  | 0.22
C11B6TM050B | Compact NSXm αυτόματος διακόπτης ισχύος 50A 4P 25kA@380/415V για σύνδεση κος | 301.56 | 1 ΤΜΧ | 1 ΤΜΧ | 2-Μικρό & Μεσαίο Κτίριο | PTCCB <= 630A | 35 | Γενικής Χρήσης | PPCCB | 3606481990402 | 8536201090 | 1.42 kg | 6 | 144 | 0.22
C11B6TM050L | Compact NSXm αυτόματος διακόπτης ισχύος 50A 4P 25kA@380/415V EverLink | 301.56 | 1 ΤΜΧ | 1 ΤΜΧ | 2-Μικρό & Μεσαίο Κτίριο | PTCCB <= 630A | 35 | Γενικής Χρήσης | PPCCB | 3606481990105 | 8536201090 | 1.42 kg | 6 |  | 0.22
C11B6TM063B | Compact NSXm αυτόματος διακόπτης ισχύος 63A 4P 25kA@380/415V για σύνδεση κος | 301.56 | 1 ΤΜΧ | 1 ΤΜΧ | 2-Μικρό & Μεσαίο Κτίριο | PTCCB <= 630A | 35 | Γενικής Χρήσης | PPCCB | 3606481990419 | 8536201090 | 1.42 kg | 6 | 144 | 0.22
C11B6TM063L | Compact NSXm αυτόματος διακόπτης ισχύος 63A 4P 25kA@380/415V EverLink | 301.56 | 1 ΤΜΧ | 1 ΤΜΧ | 2-Μικρό & Μεσαίο Κτίριο | PTCCB <= 630A | 35 | Γενικής Χρήσης | PPCCB | 3606481990112 | 8536201090 | 1.42 kg | 6 |  | 0.22
C11B6TM080B | Compact NSXm αυτόματος διακόπτης ισχύος 80A 4P 25kA@380/415V για σύνδεση κος | 335.72 | 1 ΤΜΧ | 1 ΤΜΧ | 2-Μικρό & Μεσαίο Κτίριο | PTCCB <= 630A | 35 | Γενικής Χρήσης | PPCCB | 3606481990426 | 8536209090 | 1.42 kg | 6 | 144 | 0.22
C11B6TM080L | Compact NSXm αυτόματος διακόπτης ισχύος 80A 4P 25kA@380/415V EverLink | 335.72 | 1 ΤΜΧ | 1 ΤΜΧ | 2-Μικρό & Μεσαίο Κτίριο | PTCCB <= 630A | 35 | Γενικής Χρήσης | PPCCB | 3606481990129 | 8536209090 | 1.42 kg | 6 |  | 0.22
C11B6TM100B | Compact NSXm αυτόματος διακόπτης ισχύος 100A 4P 25kA@380/415V για σύνδεση κος | 335.73 | 1 ΤΜΧ | 1 ΤΜΧ | 2-Μικρό & Μεσαίο Κτίριο | PTCCB <= 630A | 35 | Γενικής Χρήσης | PPCCB | 3606481990433 | 8536209090 | 1.42 kg | 6 | 144 | 0.22
C11B6TM100L | Compact NSXm αυτόματος διακόπτης ισχύος 100A 4P 25kA@380/415V EverLink | 335.73 | 1 ΤΜΧ | 1 ΤΜΧ | 2-Μικρό & Μεσαίο Κτίριο | PTCCB <= 630A | 35 | Γενικής Χρήσης | PPCCB | 3606481990136 | 8536209090 | 1.42 kg | 6 |  | 0.22
C11E34V025B | Compact NSXm αυτόματος διακόπτης ισχύος Micrologic Vigi 4.1 25A 3P 16kA για κος | 833.14 | 1 ΤΜΧ | 1 ΤΜΧ | 2-Μικρό & Μεσαίο Κτίριο | PTCCB <= 630A | 35 | Γενικής Χρήσης | PPCCB | 3606481992444 | 8536201090 | 1.63 kg | 4 | 32 | 0.25
C11E34V025L | Compact NSXm αυτόματος διακόπτης ισχύος Micrologic Vigi 4.1 25A 3P 16kA EVLK | 833.14 | 1 ΤΜΧ | 1 ΤΜΧ | 2-Μικρό & Μεσαίο Κτίριο | PTCCB <= 630A | 35 | Γενικής Χρήσης | PPCCB | 3606481992369 | 8536201090 | 1.63 kg | 4 | 32 | 0.25
C11E34V050B | Compact NSXm αυτόματος διακόπτης ισχύος Micrologic Vigi 4.1 50A 3P 16kA για κος | 879.42 | 1 ΤΜΧ | 1 ΤΜΧ | 2-Μικρό & Μεσαίο Κτίριο | PTCCB <= 630A | 35 | Γενικής Χρήσης | PPCCB | 3606481992451 | 8536201090 | 1.63 kg | 4 |  | 0.25
C11E34V050L | Compact NSXm αυτόματος διακόπτης ισχύος Micrologic Vigi 4.1 50A 3P 16kA EVLK | 879.42 | 1 ΤΜΧ | 1 ΤΜΧ | 2-Μικρό & Μεσαίο Κτίριο | PTCCB <= 630A | 35 | Γενικής Χρήσης | PPCCB | 3606481992376 | 8536201090 | 1.63 kg | 4 | 32 | 0.25
C11E34V100B | Compact NSXm αυτόματος διακόπτης ισχύος Micrologic Vigi 4.1 100A 3P 16kA για κος | 925.72 | 1 ΤΜΧ | 1 ΤΜΧ | 2-Μικρό & Μεσαίο Κτίριο | PTCCB <= 630A | 35 | Γενικής Χρήσης | PPCCB | 3606481992468 | 8536209090 | 1.63 kg | 4 |  | 0.25
C11E34V100L | Compact NSXm αυτόματος διακόπτης ισχύος Micrologic Vigi 4.1 100A 3P 16kA EVLK | 925.72 | 1 ΤΜΧ | 1 ΤΜΧ | 2-Μικρό & Μεσαίο Κτίριο | PTCCB <= 630A | 35 | Γενικής Χρήσης | PPCCB | 3606481992383 | 8536209090 | 1.63 kg | 4 |  | 0.25
C11E3TM016B | Compact NSXm αυτόματος διακόπτης ισχύος 16A 3P 16kA@380/415V για σύνδεση κος | 196.6 | 1 ΤΜΧ | 1 ΤΜΧ | 2-Μικρό & Μεσαίο Κτίριο | PTCCB <= 630A | 35 | Γενικής Χρήσης | PPCCB | 3606481989666 | 8536201090 | 1.06 kg | 9 | 72 | 0.16
C11E3TM016L | Compact NSXm αυτόματος διακόπτης ισχύος 16A 3P 16kA@380/415V EverLink | 196.6 | 1 ΤΜΧ | 1 ΤΜΧ | 2-Μικρό & Μεσαίο Κτίριο | PTCCB <= 630A | 35 | Γενικής Χρήσης | PPCCB | 3606481989369 | 8536201090 | 1.06 kg | 9 |  | 0.16
C11E3TM025B | Compact NSXm αυτόματος διακόπτης ισχύος 25A 3P 16kA@380/415V για σύνδεση κος | 196.6 | 1 ΤΜΧ | 1 ΤΜΧ | 2-Μικρό & Μεσαίο Κτίριο | PTCCB <= 630A | 35 | Γενικής Χρήσης | PPCCB | 3606481989673 | 8536201090 | 1.06 kg | 9 | 72 | 0.16
C11E3TM025L | Compact NSXm αυτόματος διακόπτης ισχύος 25A 3P 16kA@380/415V EverLink | 196.6 | 1 ΤΜΧ | 1 ΤΜΧ | 2-Μικρό & Μεσαίο Κτίριο | PTCCB <= 630A | 35 | Γενικής Χρήσης | PPCCB | 3606481989376 | 8536201090 | 1.06 kg | 9 |  | 0.16
C11E3TM032B | Compact NSXm αυτόματος διακόπτης ισχύος 32A 3P 16kA@380/415V για σύνδεση κος | 196.6 | 1 ΤΜΧ | 1 ΤΜΧ | 2-Μικρό & Μεσαίο Κτίριο | PTCCB <= 630A | 35 | Γενικής Χρήσης | PPCCB | 3606481989680 | 8536201090 | 1.06 kg | 9 | 72 | 0.16
C11E3TM032L | Compact NSXm αυτόματος διακόπτης ισχύος 32A 3P 16kA@380/415V EverLink | 196.6 | 1 ΤΜΧ | 1 ΤΜΧ | 2-Μικρό & Μεσαίο Κτίριο | PTCCB <= 630A | 35 | Γενικής Χρήσης | PPCCB | 3606481989383 | 8536201090 | 1.06 kg | 9 |  | 0.16
C11E3TM040B | Compact NSXm αυτόματος διακόπτης ισχύος 40A 3P 16kA@380/415V για σύνδεση κος | 207.74 | 1 ΤΜΧ | 1 ΤΜΧ | 2-Μικρό & Μεσαίο Κτίριο | PTCCB <= 630A | 35 | Γενικής Χρήσης | PPCCB | 3606481989697 | 8536201090 | 1.06 kg | 9 | 72 | 0.16
C11E3TM040L | Compact NSXm αυτόματος διακόπτης ισχύος 40A 3P 16kA@380/415V EverLink | 207.74 | 1 ΤΜΧ | 1 ΤΜΧ | 2-Μικρό & Μεσαίο Κτίριο | PTCCB <= 630A | 35 | Γενικής Χρήσης | PPCCB | 3606481989390 | 8536201090 | 1.06 kg | 9 |  | 0.16
C11E3TM050B | Compact NSXm αυτόματος διακόπτης ισχύος 50A 3P 16kA@380/415V για σύνδεση κος | 207.74 | 1 ΤΜΧ | 1 ΤΜΧ | 2-Μικρό & Μεσαίο Κτίριο | PTCCB <= 630A | 35 | Γενικής Χρήσης | PPCCB | 3606481989703 | 8536201090 | 1.06 kg | 9 | 72 | 0.16
C11E3TM050L | Compact NSXm αυτόματος διακόπτης ισχύος 50A 3P 16kA@380/415V EverLink | 207.74 | 1 ΤΜΧ | 1 ΤΜΧ | 2-Μικρό & Μεσαίο Κτίριο | PTCCB <= 630A | 35 | Γενικής Χρήσης | PPCCB | 3606481989406 | 8536201090 | 1.06 kg | 9 | 72 | 0.16
C11E3TM063B | Compact NSXm αυτόματος διακόπτης ισχύος 63A 3P 16kA@380/415V για σύνδεση κος | 207.74 | 1 ΤΜΧ | 1 ΤΜΧ | 2-Μικρό & Μεσαίο Κτίριο | PTCCB <= 630A | 35 | Γενικής Χρήσης | PPCCB | 3606481989710 | 8536201090 | 1.06 kg | 9 | 72 | 0.16
C11E3TM063L | Compact NSXm αυτόματος διακόπτης ισχύος 63A 3P 16kA@380/415V EverLink | 207.74 | 1 ΤΜΧ | 1 ΤΜΧ | 2-Μικρό & Μεσαίο Κτίριο | PTCCB <= 630A | 35 | Γενικής Χρήσης | PPCCB | 3606481989413 | 8536201090 | 1.06 kg | 9 |  | 0.16
C11E3TM080B | Compact NSXm αυτόματος διακόπτης ισχύος 80A 3P 16kA@380/415V για σύνδεση κος | 231.29 | 1 ΤΜΧ | 1 ΤΜΧ | 2-Μικρό & Μεσαίο Κτίριο | PTCCB <= 630A | 35 | Γενικής Χρήσης | PPCCB | 3606481989727 | 8536209090 | 1.06 kg | 9 | 72 | 0.16
C11E3TM080L | Compact NSXm αυτόματος διακόπτης ισχύος 80A 3P 16kA@380/415V EverLink | 231.29 | 1 ΤΜΧ | 1 ΤΜΧ | 2-Μικρό & Μεσαίο Κτίριο | PTCCB <= 630A | 35 | Γενικής Χρήσης | PPCCB | 3606481989420 | 8536209090 | 1.06 kg | 9 |  | 0.16
C11E3TM100B | Compact NSXm αυτόματος διακόπτης ισχύος 100A 3P 16kA@380/415V για σύνδεση κος | 231.29 | 1 ΤΜΧ | 1 ΤΜΧ | 2-Μικρό & Μεσαίο Κτίριο | PTCCB <= 630A | 35 | Γενικής Χρήσης | PPCCB | 3606481989734 | 8536209090 | 1.06 kg | 9 | 216 | 0.16
C11E3TM100L | Compact NSXm αυτόματος διακόπτης ισχύος 100A 3P 16kA@380/415V EverLink | 231.29 | 1 ΤΜΧ | 1 ΤΜΧ | 2-Μικρό & Μεσαίο Κτίριο | PTCCB <= 630A | 35 | Γενικής Χρήσης | PPCCB | 3606481989437 | 8536209090 | 1.06 kg | 9 |  | 0.16
C11E44V025B | Compact NSXm αυτόματος διακόπτης ισχύος Micrologic Vigi 4.1 25A 4P 16kA για κος | 941.46 | 1 ΤΜΧ | 1 ΤΜΧ | 2-Μικρό & Μεσαίο Κτίριο | PTCCB <= 630A | 35 | Γενικής Χρήσης | PPCCB | 3606481992482 | 8536201090 | 1.63 kg | 4 |  | 0.25
C11E44V025L | Compact NSXm αυτόματος διακόπτης ισχύος Micrologic Vigi 4.1 25A 4P 16kA EVLK | 941.46 | 1 ΤΜΧ | 1 ΤΜΧ | 2-Μικρό & Μεσαίο Κτίριο | PTCCB <= 630A | 35 | Γενικής Χρήσης | PPCCB | 3606481992406 | 8536201090 | 1.63 kg | 4 |  | 0.25
C11E44V050B | Compact NSXm αυτόματος διακόπτης ισχύος Micrologic Vigi 4.1 50A 4P 16kA για κος | 993.75 | 1 ΤΜΧ | 1 ΤΜΧ | 2-Μικρό & Μεσαίο Κτίριο | PTCCB <= 630A | 35 | Γενικής Χρήσης | PPCCB | 3606481992499 | 8536201090 | 1.63 kg | 4 | 32 | 0.25
C11E44V050L | Compact NSXm αυτόματος διακόπτης ισχύος Micrologic Vigi 4.1 50A 4P 16kA EVLK | 993.75 | 1 ΤΜΧ | 1 ΤΜΧ | 2-Μικρό & Μεσαίο Κτίριο | PTCCB <= 630A | 35 | Γενικής Χρήσης | PPCCB | 3606481992413 | 8536201090 | 1.63 kg | 4 |  | 0.25
C11E44V100B | Compact NSXm αυτόματος διακόπτης ισχύος Micrologic Vigi 4.1 100A 4P 16kA για κος | 1046.06 | 1 ΤΜΧ | 1 ΤΜΧ | 2-Μικρό & Μεσαίο Κτίριο | PTCCB <= 630A | 35 | Γενικής Χρήσης | PPCCB | 3606481992505 | 8536209090 | 1.63 kg | 4 |  | 0.25
C11E44V100L | Compact NSXm αυτόματος διακόπτης ισχύος Micrologic Vigi 4.1 100A 4P 16kA EVLK | 1046.06 | 1 ΤΜΧ | 1 ΤΜΧ | 2-Μικρό & Μεσαίο Κτίριο | PTCCB <= 630A | 35 | Γενικής Χρήσης | PPCCB | 3606481992420 | 8536209090 | 1.63 kg | 4 |  | 0.25
C11E4TM016B | Compact NSXm αυτόματος διακόπτης ισχύος 16A 4P 16kA@380/415V για σύνδεση κος | 293.82 | 1 ΤΜΧ | 1 ΤΜΧ | 2-Μικρό & Μεσαίο Κτίριο | PTCCB <= 630A | 35 | Γενικής Χρήσης | PPCCB | 3606481989864 | 8536201090 | 1.42 kg | 6 | 144 | 0.22
C11E4TM016L | Compact NSXm αυτόματος διακόπτης ισχύος 16A 4P 16kA@380/415V EverLink | 293.82 | 1 ΤΜΧ | 1 ΤΜΧ | 2-Μικρό & Μεσαίο Κτίριο | PTCCB <= 630A | 35 | Γενικής Χρήσης | PPCCB | 3606481989567 | 8536201090 | 1.42 kg | 6 | 48 | 0.22
C11E4TM025B | Compact NSXm αυτόματος διακόπτης ισχύος 25A 4P 16kA@380/415V για σύνδεση κος | 293.82 | 1 ΤΜΧ | 1 ΤΜΧ | 2-Μικρό & Μεσαίο Κτίριο | PTCCB <= 630A | 35 | Γενικής Χρήσης | PPCCB | 3606481989871 | 8536201090 | 1.42 kg | 6 | 48 | 0.22
C11E4TM025L | Compact NSXm αυτόματος διακόπτης ισχύος 25A 4P 16kA@380/415V EverLink | 293.82 | 1 ΤΜΧ | 1 ΤΜΧ | 2-Μικρό & Μεσαίο Κτίριο | PTCCB <= 630A | 35 | Γενικής Χρήσης | PPCCB | 3606481989574 | 8536201090 | 1.42 kg | 6 |  | 0.22
C11E4TM032B | Compact NSXm αυτόματος διακόπτης ισχύος 32A 4P 16kA@380/415V για σύνδεση κος | 293.82 | 1 ΤΜΧ | 1 ΤΜΧ | 2-Μικρό & Μεσαίο Κτίριο | PTCCB <= 630A | 35 | Γενικής Χρήσης | PPCCB | 3606481989888 | 8536201090 | 1.42 kg | 6 | 144 | 0.22
C11E4TM032L | Compact NSXm αυτόματος διακόπτης ισχύος 32A 4P 16kA@380/415V EverLink | 293.82 | 1 ΤΜΧ | 1 ΤΜΧ | 2-Μικρό & Μεσαίο Κτίριο | PTCCB <= 630A | 35 | Γενικής Χρήσης | PPCCB | 3606481989581 | 8536201090 | 1.42 kg | 6 | 48 | 0.22
C11E4TM040B | Compact NSXm αυτόματος διακόπτης ισχύος 40A 4P 16kA@380/415V για σύνδεση κος | 310.48 | 1 ΤΜΧ | 1 ΤΜΧ | 2-Μικρό & Μεσαίο Κτίριο | PTCCB <= 630A | 35 | Γενικής Χρήσης | PPCCB | 3606481989895 | 8536201090 | 1.42 kg | 6 | 48 | 0.22
C11E4TM040L | Compact NSXm αυτόματος διακόπτης ισχύος 40A 4P 16kA@380/415V EverLink | 310.48 | 1 ΤΜΧ | 1 ΤΜΧ | 2-Μικρό & Μεσαίο Κτίριο | PTCCB <= 630A | 35 | Γενικής Χρήσης | PPCCB | 3606481989598 | 8536201090 | 1.42 kg | 6 |  | 0.22
C11E4TM050B | Compact NSXm αυτόματος διακόπτης ισχύος 50A 4P 16kA@380/415V για σύνδεση κος | 310.48 | 1 ΤΜΧ | 1 ΤΜΧ | 2-Μικρό & Μεσαίο Κτίριο | PTCCB <= 630A | 35 | Γενικής Χρήσης | PPCCB | 3606481989901 | 8536201090 | 1.42 kg | 6 | 48 | 0.22
C11E4TM050L | Compact NSXm αυτόματος διακόπτης ισχύος 50A 4P 16kA@380/415V EverLink | 310.48 | 1 ΤΜΧ | 1 ΤΜΧ | 2-Μικρό & Μεσαίο Κτίριο | PTCCB <= 630A | 35 | Γενικής Χρήσης | PPCCB | 3606481989604 | 8536201090 | 1.42 kg | 6 |  | 0.22
C11E4TM063B | Compact NSXm αυτόματος διακόπτης ισχύος 63A 4P 16kA@380/415V για σύνδεση κος | 310.48 | 1 ΤΜΧ | 1 ΤΜΧ | 2-Μικρό & Μεσαίο Κτίριο | PTCCB <= 630A | 35 | Γενικής Χρήσης | PPCCB | 3606481989918 | 8536201090 | 1.42 kg | 6 |  | 0.22
C11E4TM063L | Compact NSXm αυτόματος διακόπτης ισχύος 63A 4P 16kA@380/415V EverLink | 310.48 | 1 ΤΜΧ | 1 ΤΜΧ | 2-Μικρό & Μεσαίο Κτίριο | PTCCB <= 630A | 35 | Γενικής Χρήσης | PPCCB | 3606481989611 | 8536201090 | 1.42 kg | 6 |  | 0.22
C11E4TM080B | Compact NSXm αυτόματος διακόπτης ισχύος 80A 4P 16kA@380/415V για σύνδεση κος | 345.66 | 1 ΤΜΧ | 1 ΤΜΧ | 2-Μικρό & Μεσαίο Κτίριο | PTCCB <= 630A | 35 | Γενικής Χρήσης | PPCCB | 3606481989925 | 8536209090 | 1.42 kg | 144 |  | 0.22
C11E4TM080L | Compact NSXm αυτόματος διακόπτης ισχύος 80A 4P 16kA@380/415V EverLink | 345.66 | 1 ΤΜΧ | 1 ΤΜΧ | 2-Μικρό & Μεσαίο Κτίριο | PTCCB <= 630A | 35 | Γενικής Χρήσης | PPCCB | 3606481989628 | 8536209090 | 1.42 kg | 6 |  | 0.22
C11E4TM100B | Compact NSXm αυτόματος διακόπτης ισχύος 100A 4P 16kA@380/415V για σύνδεση κος | 345.66 | 1 ΤΜΧ | 1 ΤΜΧ | 2-Μικρό & Μεσαίο Κτίριο | PTCCB <= 630A | 35 | Γενικής Χρήσης | PPCCB | 3606481989932 | 8536209090 | 1.42 kg | 6 |  | 0.22
C11E4TM100L | Compact NSXm αυτόματος διακόπτης ισχύος 100A 4P 16kA@380/415V EverLink | 345.66 | 1 ΤΜΧ | 1 ΤΜΧ | 2-Μικρό & Μεσαίο Κτίριο | PTCCB <= 630A | 35 | Γενικής Χρήσης | PPCCB | 3606481989635 | 8536209090 | 1.42 kg | 6 |  | 0.22
C11E6TM016B | Compact NSXm αυτόματος διακόπτης ισχύος 16A 4P 16kA@380/415V για σύνδεση κος | 265.4 | 1 ΤΜΧ | 1 ΤΜΧ | 2-Μικρό & Μεσαίο Κτίριο | PTCCB <= 630A | 35 | Γενικής Χρήσης | PPCCB | 3606481989765 | 8536201090 | 1.42 kg | 6 | 144 | 0.22
C11E6TM016L | Compact NSXm αυτόματος διακόπτης ισχύος 16A 4P 16kA@380/415V EverLink | 265.4 | 1 ΤΜΧ | 1 ΤΜΧ | 2-Μικρό & Μεσαίο Κτίριο | PTCCB <= 630A | 35 | Γενικής Χρήσης | PPCCB | 3606481989468 | 8536201090 | 1.42 kg | 6 | 48 | 0.22
C11E6TM025B | Compact NSXm αυτόματος διακόπτης ισχύος 25A 4P 16kA@380/415V για σύνδεση κος | 265.4 | 1 ΤΜΧ | 1 ΤΜΧ | 2-Μικρό & Μεσαίο Κτίριο | PTCCB <= 630A | 35 | Γενικής Χρήσης | PPCCB | 3606481989772 | 8536201090 | 1.42 kg | 6 | 48 | 0.22
C11E6TM025L | Compact NSXm αυτόματος διακόπτης ισχύος 25A 4P 16kA@380/415V EverLink | 265.4 | 1 ΤΜΧ | 1 ΤΜΧ | 2-Μικρό & Μεσαίο Κτίριο | PTCCB <= 630A | 35 | Γενικής Χρήσης | PPCCB | 3606481989475 | 8536201090 | 1.42 kg | 6 | 144 | 0.22
C11E6TM032B | Compact NSXm αυτόματος διακόπτης ισχύος 32A 4P 16kA@380/415V για σύνδεση κος | 265.4 | 1 ΤΜΧ | 1 ΤΜΧ | 2-Μικρό & Μεσαίο Κτίριο | PTCCB <= 630A | 35 | Γενικής Χρήσης | PPCCB | 3606481989789 | 8536201090 | 1.42 kg | 6 | 48 | 0.22
C11E6TM032L | Compact NSXm αυτόματος διακόπτης ισχύος 32A 4P 16kA@380/415V EverLink | 265.4 | 1 ΤΜΧ | 1 ΤΜΧ | 2-Μικρό & Μεσαίο Κτίριο | PTCCB <= 630A | 35 | Γενικής Χρήσης | PPCCB | 3606481989482 | 8536201090 | 1.42 kg | 6 | 48 | 0.22
C11E6TM040B | Compact NSXm αυτόματος διακόπτης ισχύος 40A 4P 16kA@380/415V για σύνδεση κος | 280.46 | 1 ΤΜΧ | 1 ΤΜΧ | 2-Μικρό & Μεσαίο Κτίριο | PTCCB <= 630A | 35 | Γενικής Χρήσης | PPCCB | 3606481989796 | 8536201090 | 1.42 kg | 6 | 144 | 0.22
C11E6TM040L | Compact NSXm αυτόματος διακόπτης ισχύος 40A 4P 16kA@380/415V EverLink | 280.46 | 1 ΤΜΧ | 1 ΤΜΧ | 2-Μικρό & Μεσαίο Κτίριο | PTCCB <= 630A | 35 | Γενικής Χρήσης | PPCCB | 3606481989499 | 8536201090 | 1.42 kg | 6 | 48 | 0.22
C11E6TM050B | Compact NSXm αυτόματος διακόπτης ισχύος 50A 4P 16kA@380/415V για σύνδεση κος | 280.46 | 1 ΤΜΧ | 1 ΤΜΧ | 2-Μικρό & Μεσαίο Κτίριο | PTCCB <= 630A | 35 | Γενικής Χρήσης | PPCCB | 3606481989802 | 8536201090 | 1.42 kg | 6 | 48 | 0.22
C11E6TM050L | Compact NSXm αυτόματος διακόπτης ισχύος 50A 4P 16kA@380/415V EverLink | 280.46 | 1 ΤΜΧ | 1 ΤΜΧ | 2-Μικρό & Μεσαίο Κτίριο | PTCCB <= 630A | 35 | Γενικής Χρήσης | PPCCB | 3606481989505 | 8536201090 | 1.42 kg | 6 | 48 | 0.22
C11E6TM063B | Compact NSXm αυτόματος διακόπτης ισχύος 63A 4P 16kA@380/415V για σύνδεση κος | 280.46 | 1 ΤΜΧ | 1 ΤΜΧ | 2-Μικρό & Μεσαίο Κτίριο | PTCCB <= 630A | 35 | Γενικής Χρήσης | PPCCB | 3606481989819 | 8536201090 | 1.42 kg | 6 | 48 | 0.22
C11E6TM063L | Compact NSXm αυτόματος διακόπτης ισχύος 63A 4P 16kA@380/415V EverLink | 280.46 | 1 ΤΜΧ | 1 ΤΜΧ | 2-Μικρό & Μεσαίο Κτίριο | PTCCB <= 630A | 35 | Γενικής Χρήσης | PPCCB | 3606481989512 | 8536201090 | 1.42 kg | 6 | 48 | 0.22
C11E6TM080B | Compact NSXm αυτόματος διακόπτης ισχύος 80A 4P 16kA@380/415V για σύνδεση κος | 312.25 | 1 ΤΜΧ | 1 ΤΜΧ | 2-Μικρό & Μεσαίο Κτίριο | PTCCB <= 630A | 35 | Γενικής Χρήσης | PPCCB | 3606481989826 | 8536209090 | 1.42 kg | 6 | 144 | 0.22
C11E6TM080L | Compact NSXm αυτόματος διακόπτης ισχύος 80A 4P 16kA@380/415V EverLink | 312.25 | 1 ΤΜΧ | 1 ΤΜΧ | 2-Μικρό & Μεσαίο Κτίριο | PTCCB <= 630A | 35 | Γενικής Χρήσης | PPCCB | 3606481989529 | 8536209090 | 1.42 kg | 6 |  | 0.22
C11E6TM100B | Compact NSXm αυτόματος διακόπτης ισχύος 100A 4P 16kA@380/415V για σύνδεση κος | 312.25 | 1 ΤΜΧ | 1 ΤΜΧ | 2-Μικρό & Μεσαίο Κτίριο | PTCCB <= 630A | 35 | Γενικής Χρήσης | PPCCB | 3606481989833 | 8536209090 | 1.42 kg | 6 | 144 | 0.22
C11E6TM100L | Compact NSXm αυτόματος διακόπτης ισχύος 100A 4P 16kA@380/415V EverLink | 312.25 | 1 ΤΜΧ | 1 ΤΜΧ | 2-Μικρό & Μεσαίο Κτίριο | PTCCB <= 630A | 35 | Γενικής Χρήσης | PPCCB | 3606481989536 | 8536209090 | 1.42 kg | 6 | 48 | 0.22
C11F34V025B | Compact NSXm αυτόματος διακόπτης ισχύος Micrologic Vigi 4.1 25A 3P 36kA για κος | 863.24 | 1 ΤΜΧ | 1 ΤΜΧ | 2-Μικρό & Μεσαίο Κτίριο | PTCCB <= 630A | 35 | Γενικής Χρήσης | PPCCB | 3606481992765 | 8536201090 | 1.63 kg | 4 | 32 | 0.25
C11F34V025L | Compact NSXm αυτόματος διακόπτης ισχύος Micrologic Vigi 4.1 25A 3P 36kA EVLK | 863.24 | 1 ΤΜΧ | 1 ΤΜΧ | 2-Μικρό & Μεσαίο Κτίριο | PTCCB <= 630A | 35 | Γενικής Χρήσης | PPCCB | 3606481992680 | 8536201090 | 1.63 kg | 4 | 32 | 0.25
C11F34V050B | Compact NSXm αυτόματος διακόπτης ισχύος Micrologic Vigi 4.1 50A 3P 36kA για κος | 911.19 | 1 ΤΜΧ | 1 ΤΜΧ | 2-Μικρό & Μεσαίο Κτίριο | PTCCB <= 630A | 35 | Γενικής Χρήσης | PPCCB | 3606481992772 | 8536201090 | 1.63 kg | 4 |  | 0.25
C11F34V050L | Compact NSXm αυτόματος διακόπτης ισχύος Micrologic Vigi 4.1 50A 3P 36kA EVLK | 911.19 | 1 ΤΜΧ | 1 ΤΜΧ | 2-Μικρό & Μεσαίο Κτίριο | PTCCB <= 630A | 35 | Γενικής Χρήσης | PPCCB | 3606481992697 | 8536201090 | 1.63 kg | 4 | 32 | 0.25
C11F34V100B | Compact NSXm αυτόματος διακόπτης ισχύος Micrologic Vigi 4.1 100A 3P 36kA για κος | 959.15 | 1 ΤΜΧ | 1 ΤΜΧ | 2-Μικρό & Μεσαίο Κτίριο | PTCCB <= 630A | 35 | Γενικής Χρήσης | PPCCB | 3606481992789 | 8536209090 | 1.63 kg | 4 |  | 0.25
C11F34V100L | Compact NSXm αυτόματος διακόπτης ισχύος Micrologic Vigi 4.1 100A 3P 36kA EVLK | 959.15 | 1 ΤΜΧ | 1 ΤΜΧ | 2-Μικρό & Μεσαίο Κτίριο | PTCCB <= 630A | 35 | Γενικής Χρήσης | PPCCB | 3606481992703 | 8536209090 | 1.63 kg | 4 |  | 0.25
C11F3TM016B | Compact NSXm αυτόματος διακόπτης ισχύος 16A 3P 36kA@380/415V για σύνδεση κος | 234.65 | 1 ΤΜΧ | 1 ΤΜΧ | 2-Μικρό & Μεσαίο Κτίριο | PTCCB <= 630A | 35 | Γενικής Χρήσης | PPCCB | 3606481990860 | 8536201090 | 1.06 kg | 9 | 72 | 0.16
C11F3TM016L | Compact NSXm αυτόματος διακόπτης ισχύος 16A 3P 36kA@380/415V EverLink | 234.65 | 1 ΤΜΧ | 1 ΤΜΧ | 2-Μικρό & Μεσαίο Κτίριο | PTCCB <= 630A | 35 | Γενικής Χρήσης | PPCCB | 3606481990563 | 8536201090 | 1.06 kg | 9 |  | 0.16
C11F3TM025B | Compact NSXm αυτόματος διακόπτης ισχύος 25A 3P 36kA@380/415V για σύνδεση κος | 234.65 | 1 ΤΜΧ | 1 ΤΜΧ | 2-Μικρό & Μεσαίο Κτίριο | PTCCB <= 630A | 35 | Γενικής Χρήσης | PPCCB | 3606481990877 | 8536201090 | 1.06 kg | 9 | 216 | 0.16
C11F3TM025L | Compact NSXm αυτόματος διακόπτης ισχύος 25A 3P 36kA@380/415V EverLink | 234.65 | 1 ΤΜΧ | 1 ΤΜΧ | 2-Μικρό & Μεσαίο Κτίριο | PTCCB <= 630A | 35 | Γενικής Χρήσης | PPCCB | 3606481990570 | 8536201090 | 1.06 kg | 9 |  | 0.16
C11F3TM032B | Compact NSXm αυτόματος διακόπτης ισχύος 32A 3P 36kA@380/415V για σύνδεση κος | 234.65 | 1 ΤΜΧ | 1 ΤΜΧ | 2-Μικρό & Μεσαίο Κτίριο | PTCCB <= 630A | 35 | Γενικής Χρήσης | PPCCB | 3606481990884 | 8536201090 | 1.06 kg | 9 | 72 | 0.16
C11F3TM032L | Compact NSXm αυτόματος διακόπτης ισχύος 32A 3P 36kA@380/415V EverLink | 234.65 | 1 ΤΜΧ | 1 ΤΜΧ | 2-Μικρό & Μεσαίο Κτίριο | PTCCB <= 630A | 35 | Γενικής Χρήσης | PPCCB | 3606481990587 | 8536201090 | 1.06 kg | 9 |  | 0.16
C11F3TM040B | Compact NSXm αυτόματος διακόπτης ισχύος 40A 3P 36kA@380/415V για σύνδεση κος | 247.95 | 1 ΤΜΧ | 1 ΤΜΧ | 2-Μικρό & Μεσαίο Κτίριο | PTCCB <= 630A | 35 | Γενικής Χρήσης | PPCCB | 3606481990891 | 8536201090 | 1.06 kg | 9 | 216 | 0.16
C11F3TM040L | Compact NSXm αυτόματος διακόπτης ισχύος 40A 3P 36kA@380/415V EverLink | 247.95 | 1 ΤΜΧ | 1 ΤΜΧ | 2-Μικρό & Μεσαίο Κτίριο | PTCCB <= 630A | 35 | Γενικής Χρήσης | PPCCB | 3606481990594 | 8536201090 | 1.06 kg | 9 |  | 0.16
C11F3TM050B | Compact NSXm αυτόματος διακόπτης ισχύος 50A 3P 36kA@380/415V για σύνδεση κος | 247.95 | 1 ΤΜΧ | 1 ΤΜΧ | 2-Μικρό & Μεσαίο Κτίριο | PTCCB <= 630A | 35 | Γενικής Χρήσης | PPCCB | 3606481990907 | 8536201090 | 1.06 kg | 9 | 72 | 0.16
C11F3TM050L | Compact NSXm αυτόματος διακόπτης ισχύος 50A 3P 36kA@380/415V EverLink | 247.95 | 1 ΤΜΧ | 1 ΤΜΧ | 2-Μικρό & Μεσαίο Κτίριο | PTCCB <= 630A | 35 | Γενικής Χρήσης | PPCCB | 3606481990600 | 8536201090 | 1.06 kg | 9 |  | 0.16
C11F3TM063B | Compact NSXm αυτόματος διακόπτης ισχύος 63A 3P 36kA@380/415V για σύνδεση κος | 247.95 | 1 ΤΜΧ | 1 ΤΜΧ | 2-Μικρό & Μεσαίο Κτίριο | PTCCB <= 630A | 35 | Γενικής Χρήσης | PPCCB | 3606481990914 | 8536201090 | 1.06 kg | 9 | 216 | 0.16
C11F3TM063L | Compact NSXm αυτόματος διακόπτης ισχύος 63A 3P 36kA@380/415V EverLink | 247.95 | 1 ΤΜΧ | 1 ΤΜΧ | 2-Μικρό & Μεσαίο Κτίριο | PTCCB <= 630A | 35 | Γενικής Χρήσης | PPCCB | 3606481990617 | 8536201090 | 1.06 kg | 9 |  | 0.16
C11F3TM080B | Compact NSXm αυτόματος διακόπτης ισχύος 80A 3P 36kA@380/415V για σύνδεση κος | 276.05 | 1 ΤΜΧ | 1 ΤΜΧ | 2-Μικρό & Μεσαίο Κτίριο | PTCCB <= 630A | 35 | Γενικής Χρήσης | PPCCB | 3606481990921 | 8536209090 | 1.06 kg | 9 | 216 | 0.16
C11F3TM080L | Compact NSXm αυτόματος διακόπτης ισχύος 80A 3P 36kA@380/415V EverLink | 276.05 | 1 ΤΜΧ | 1 ΤΜΧ | 2-Μικρό & Μεσαίο Κτίριο | PTCCB <= 630A | 35 | Γενικής Χρήσης | PPCCB | 3606481990624 | 8536209090 | 1.06 kg | 9 |  | 0.16
C11F3TM100B | Compact NSXm αυτόματος διακόπτης ισχύος 100A 3P 36kA@380/415V για σύνδεση κος | 276.05 | 1 ΤΜΧ | 1 ΤΜΧ | 2-Μικρό & Μεσαίο Κτίριο | PTCCB <= 630A | 35 | Γενικής Χρήσης | PPCCB | 3606481990938 | 8536209090 | 1.06 kg | 9 | 216 | 0.16
C11F3TM100L | Compact NSXm αυτόματος διακόπτης ισχύος 100A 3P 36kA@380/415V EverLink | 276.05 | 1 ΤΜΧ | 1 ΤΜΧ | 2-Μικρό & Μεσαίο Κτίριο | PTCCB <= 630A | 35 | Γενικής Χρήσης | PPCCB | 3606481990631 | 8536209090 | 1.06 kg | 9 |  | 0.16
C11F44V025B | Compact NSXm αυτόματος διακόπτης ισχύος Micrologic Vigi 4.1 25A 4P 36kA για κος | 975.45 | 1 ΤΜΧ | 1 ΤΜΧ | 2-Μικρό & Μεσαίο Κτίριο | PTCCB <= 630A | 35 | Γενικής Χρήσης | PPCCB | 3606481992802 | 8536201090 | 1.63 kg | 4 |  | 0.25
C11F44V025L | Compact NSXm αυτόματος διακόπτης ισχύος Micrologic Vigi 4.1 25A 4P 36kA EVLK | 975.45 | 1 ΤΜΧ | 1 ΤΜΧ | 2-Μικρό & Μεσαίο Κτίριο | PTCCB <= 630A | 35 | Γενικής Χρήσης | PPCCB | 3606481992727 | 8536201090 | 1.63 kg | 4 |  | 0.25
C11F44V050B | Compact NSXm αυτόματος διακόπτης ισχύος Micrologic Vigi 4.1 50A 4P 36kA για κος | 1029.63 | 1 ΤΜΧ | 1 ΤΜΧ | 2-Μικρό & Μεσαίο Κτίριο | PTCCB <= 630A | 35 | Γενικής Χρήσης | PPCCB | 3606481992819 | 8536201090 | 1.63 kg | 4 | 32 | 0.25
C11F44V050L | Compact NSXm αυτόματος διακόπτης ισχύος Micrologic Vigi 4.1 50A 4P 36kA EVLK | 1029.63 | 1 ΤΜΧ | 1 ΤΜΧ | 2-Μικρό & Μεσαίο Κτίριο | PTCCB <= 630A | 35 | Γενικής Χρήσης | PPCCB | 3606481992734 | 8536201090 | 1.63 kg | 4 |  | 0.25
C11F44V100B | Compact NSXm αυτόματος διακόπτης ισχύος Micrologic Vigi 4.1 100A 4P 36kA για κος | 1083.84 | 1 ΤΜΧ | 1 ΤΜΧ | 2-Μικρό & Μεσαίο Κτίριο | PTCCB <= 630A | 35 | Γενικής Χρήσης | PPCCB | 3606481992826 | 8536209090 | 1.63 kg | 4 |  | 0.25
C11F44V100L | Compact NSXm αυτόματος διακόπτης ισχύος Micrologic Vigi 4.1 100A 4P 36kA EVLK | 1083.84 | 1 ΤΜΧ | 1 ΤΜΧ | 2-Μικρό & Μεσαίο Κτίριο | PTCCB <= 630A | 35 | Γενικής Χρήσης | PPCCB | 3606481992741 | 8536209090 | 1.63 kg | 4 |  | 0.25
C11F4TM016B | Compact NSXm αυτόματος διακόπτης ισχύος 16A 4P 36kA@380/415V για σύνδεση κος | 350.68 | 1 ΤΜΧ | 1 ΤΜΧ | 2-Μικρό & Μεσαίο Κτίριο | PTCCB <= 630A | 35 | Γενικής Χρήσης | PPCCB | 3606481991065 | 8536201090 | 1.42 kg | 6 | 48 | 0.22
C11F4TM016L | Compact NSXm αυτόματος διακόπτης ισχύος 16A 4P 36kA@380/415V EverLink | 350.68 | 1 ΤΜΧ | 1 ΤΜΧ | 2-Μικρό & Μεσαίο Κτίριο | PTCCB <= 630A | 35 | Γενικής Χρήσης | PPCCB | 3606481990761 | 8536201090 | 1.42 kg | 6 | 48 | 0.22
C11F4TM025B | Compact NSXm αυτόματος διακόπτης ισχύος 25A 4P 36kA@380/415V για σύνδεση κος | 350.68 | 1 ΤΜΧ | 1 ΤΜΧ | 2-Μικρό & Μεσαίο Κτίριο | PTCCB <= 630A | 35 | Γενικής Χρήσης | PPCCB | 3606481991072 | 8536201090 | 1.42 kg | 6 | 48 | 0.22
C11F4TM025L | Compact NSXm αυτόματος διακόπτης ισχύος 25A 4P 36kA@380/415V EverLink | 350.68 | 1 ΤΜΧ | 1 ΤΜΧ | 2-Μικρό & Μεσαίο Κτίριο | PTCCB <= 630A | 35 | Γενικής Χρήσης | PPCCB | 3606481990778 | 8536201090 | 1.42 kg | 6 |  | 0.22
C11F4TM032B | Compact NSXm αυτόματος διακόπτης ισχύος 32A 4P 36kA@380/415V για σύνδεση κος | 350.68 | 1 ΤΜΧ | 1 ΤΜΧ | 2-Μικρό & Μεσαίο Κτίριο | PTCCB <= 630A | 35 | Γενικής Χρήσης | PPCCB | 3606481991089 | 8536201090 | 1.42 kg | 6 | 144 | 0.22
C11F4TM032L | Compact NSXm αυτόματος διακόπτης ισχύος 32A 4P 36kA@380/415V EverLink | 350.68 | 1 ΤΜΧ | 1 ΤΜΧ | 2-Μικρό & Μεσαίο Κτίριο | PTCCB <= 630A | 35 | Γενικής Χρήσης | PPCCB | 3606481990785 | 8536201090 | 1.42 kg | 6 |  | 0.22
C11F4TM040B | Compact NSXm αυτόματος διακόπτης ισχύος 40A 4P 36kA@380/415V για σύνδεση κος | 370.56 | 1 ΤΜΧ | 1 ΤΜΧ | 2-Μικρό & Μεσαίο Κτίριο | PTCCB <= 630A | 35 | Γενικής Χρήσης | PPCCB | 3606481991096 | 8536201090 | 1.42 kg | 6 | 48 | 0.22
C11F4TM040L | Compact NSXm αυτόματος διακόπτης ισχύος 40A 4P 36kA@380/415V EverLink | 370.56 | 1 ΤΜΧ | 1 ΤΜΧ | 2-Μικρό & Μεσαίο Κτίριο | PTCCB <= 630A | 35 | Γενικής Χρήσης | PPCCB | 3606481990792 | 8536201090 | 1.42 kg | 6 |  | 0.22
C11F4TM050B | Compact NSXm αυτόματος διακόπτης ισχύος 50A 4P 36kA@380/415V για σύνδεση κος | 370.56 | 1 ΤΜΧ | 1 ΤΜΧ | 2-Μικρό & Μεσαίο Κτίριο | PTCCB <= 630A | 35 | Γενικής Χρήσης | PPCCB | 3606481991102 | 8536201090 | 1.42 kg | 6 | 144 | 0.22
C11F4TM050L | Compact NSXm αυτόματος διακόπτης ισχύος 50A 4P 36kA@380/415V EverLink | 370.56 | 1 ΤΜΧ | 1 ΤΜΧ | 2-Μικρό & Μεσαίο Κτίριο | PTCCB <= 630A | 35 | Γενικής Χρήσης | PPCCB | 3606481990808 | 8536201090 | 1.42 kg | 6 |  | 0.22
C11F4TM063B | Compact NSXm αυτόματος διακόπτης ισχύος 63A 4P 36kA@380/415V για σύνδεση κος | 370.56 | 1 ΤΜΧ | 1 ΤΜΧ | 2-Μικρό & Μεσαίο Κτίριο | PTCCB <= 630A | 35 | Γενικής Χρήσης | PPCCB | 3606481991119 | 8536201090 | 1.42 kg | 6 | 48 | 0.22
C11F4TM063L | Compact NSXm αυτόματος διακόπτης ισχύος 63A 4P 36kA@380/415V EverLink | 370.56 | 1 ΤΜΧ | 1 ΤΜΧ | 2-Μικρό & Μεσαίο Κτίριο | PTCCB <= 630A | 35 | Γενικής Χρήσης | PPCCB | 3606481990815 | 8536201090 | 1.42 kg | 6 |  | 0.22
C11F4TM080B | Compact NSXm αυτόματος διακόπτης ισχύος 80A 4P 36kA@380/415V για σύνδεση κος | 412.56 | 1 ΤΜΧ | 1 ΤΜΧ | 2-Μικρό & Μεσαίο Κτίριο | PTCCB <= 630A | 35 | Γενικής Χρήσης | PPCCB | 3606481991126 | 8536209090 | 1.42 kg | 6 |  | 0.22
C11F4TM080L | Compact NSXm αυτόματος διακόπτης ισχύος 80A 4P 36kA@380/415V EverLink | 412.56 | 1 ΤΜΧ | 1 ΤΜΧ | 2-Μικρό & Μεσαίο Κτίριο | PTCCB <= 630A | 35 | Γενικής Χρήσης | PPCCB | 3606481990822 | 8536209090 | 1.42 kg | 6 |  | 0.22
C11F4TM100B | Compact NSXm αυτόματος διακόπτης ισχύος 100A 4P 36kA@380/415V για σύνδεση κος | 412.56 | 1 ΤΜΧ | 1 ΤΜΧ | 2-Μικρό & Μεσαίο Κτίριο | PTCCB <= 630A | 35 | Γενικής Χρήσης | PPCCB | 3606481991133 | 8536209090 | 1.42 kg | 6 |  | 0.22
C11F4TM100L | Compact NSXm αυτόματος διακόπτης ισχύος 100A 4P 36kA@380/415V EverLink | 412.56 | 1 ΤΜΧ | 1 ΤΜΧ | 2-Μικρό & Μεσαίο Κτίριο | PTCCB <= 630A | 35 | Γενικής Χρήσης | PPCCB | 3606481990839 | 8536209090 | 1.42 kg | 6 |  | 0.22
C11F6TM016B | Compact NSXm αυτόματος διακόπτης ισχύος 16A 4P 36kA@380/415V για σύνδεση κος | 316.77 | 1 ΤΜΧ | 1 ΤΜΧ | 2-Μικρό & Μεσαίο Κτίριο | PTCCB <= 630A | 35 | Γενικής Χρήσης | PPCCB | 3606481990969 | 8536201090 | 1.42 kg | 6 | 48 | 0.22
C11F6TM016L | Compact NSXm αυτόματος διακόπτης ισχύος 16A 4P 36kA@380/415V EverLink | 316.77 | 1 ΤΜΧ | 1 ΤΜΧ | 2-Μικρό & Μεσαίο Κτίριο | PTCCB <= 630A | 35 | Γενικής Χρήσης | PPCCB | 3606481990662 | 8536201090 | 1.42 kg | 6 | 48 | 0.22
C11F6TM025B | Compact NSXm αυτόματος διακόπτης ισχύος 25A 4P 36kA@380/415V για σύνδεση κος | 316.77 | 1 ΤΜΧ | 1 ΤΜΧ | 2-Μικρό & Μεσαίο Κτίριο | PTCCB <= 630A | 35 | Γενικής Χρήσης | PPCCB | 3606481990976 | 8536201090 | 1.42 kg | 6 | 48 | 0.22
C11F6TM025L | Compact NSXm αυτόματος διακόπτης ισχύος 25A 4P 36kA@380/415V EverLink | 316.77 | 1 ΤΜΧ | 1 ΤΜΧ | 2-Μικρό & Μεσαίο Κτίριο | PTCCB <= 630A | 35 | Γενικής Χρήσης | PPCCB | 3606481990679 | 8536201090 | 1.42 kg | 6 | 48 | 0.22
C11F6TM032B | Compact NSXm αυτόματος διακόπτης ισχύος 32A 4P 36kA@380/415V για σύνδεση κος | 316.77 | 1 ΤΜΧ | 1 ΤΜΧ | 2-Μικρό & Μεσαίο Κτίριο | PTCCB <= 630A | 35 | Γενικής Χρήσης | PPCCB | 3606481990983 | 8536201090 | 1.42 kg | 6 | 48 | 0.22
C11F6TM032L | Compact NSXm αυτόματος διακόπτης ισχύος 32A 4P 36kA@380/415V EverLink | 316.77 | 1 ΤΜΧ | 1 ΤΜΧ | 2-Μικρό & Μεσαίο Κτίριο | PTCCB <= 630A | 35 | Γενικής Χρήσης | PPCCB | 3606481990686 | 8536201090 | 1.42 kg | 6 | 144 | 0.22
C11F6TM040B | Compact NSXm αυτόματος διακόπτης ισχύος 40A 4P 36kA@380/415V για σύνδεση κος | 334.73 | 1 ΤΜΧ | 1 ΤΜΧ | 2-Μικρό & Μεσαίο Κτίριο | PTCCB <= 630A | 35 | Γενικής Χρήσης | PPCCB | 3606481990990 | 8536201090 | 1.42 kg | 6 | 48 | 0.22
C11F6TM040L | Compact NSXm αυτόματος διακόπτης ισχύος 40A 4P 36kA@380/415V EverLink | 334.73 | 1 ΤΜΧ | 1 ΤΜΧ | 2-Μικρό & Μεσαίο Κτίριο | PTCCB <= 630A | 35 | Γενικής Χρήσης | PPCCB | 3606481990693 | 8536201090 | 1.42 kg | 6 | 48 | 0.22
C11F6TM050B | Compact NSXm αυτόματος διακόπτης ισχύος 50A 4P 36kA@380/415V για σύνδεση κος | 334.73 | 1 ΤΜΧ | 1 ΤΜΧ | 2-Μικρό & Μεσαίο Κτίριο | PTCCB <= 630A | 35 | Γενικής Χρήσης | PPCCB | 3606481991003 | 8536201090 | 1.42 kg | 6 | 48 | 0.22
C11F6TM050L | Compact NSXm αυτόματος διακόπτης ισχύος 50A 4P 36kA@380/415V EverLink | 334.73 | 1 ΤΜΧ | 1 ΤΜΧ | 2-Μικρό & Μεσαίο Κτίριο | PTCCB <= 630A | 35 | Γενικής Χρήσης | PPCCB | 3606481990709 | 8536201090 | 1.42 kg | 6 | 48 | 0.22
C11F6TM063B | Compact NSXm αυτόματος διακόπτης ισχύος 63A 4P 36kA@380/415V για σύνδεση κος | 334.73 | 1 ΤΜΧ | 1 ΤΜΧ | 2-Μικρό & Μεσαίο Κτίριο | PTCCB <= 630A | 35 | Γενικής Χρήσης | PPCCB | 3606481991010 | 8536201090 | 1.42 kg | 6 | 144 | 0.22
C11F6TM063L | Compact NSXm αυτόματος διακόπτης ισχύος 63A 4P 36kA@380/415V EverLink | 334.73 | 1 ΤΜΧ | 1 ΤΜΧ | 2-Μικρό & Μεσαίο Κτίριο | PTCCB <= 630A | 35 | Γενικής Χρήσης | PPCCB | 3606481990716 | 8536201090 | 1.42 kg | 6 | 48 | 0.22
C11F6TM080B | Compact NSXm αυτόματος διακόπτης ισχύος 80A 4P 36kA@380/415V για σύνδεση κος | 372.68 | 1 ΤΜΧ | 1 ΤΜΧ | 2-Μικρό & Μεσαίο Κτίριο | PTCCB <= 630A | 35 | Γενικής Χρήσης | PPCCB | 3606481991027 | 8536209090 | 1.42 kg | 6 | 48 | 0.22
C11F6TM080L | Compact NSXm αυτόματος διακόπτης ισχύος 80A 4P 36kA@380/415V EverLink | 372.68 | 1 ΤΜΧ | 1 ΤΜΧ | 2-Μικρό & Μεσαίο Κτίριο | PTCCB <= 630A | 35 | Γενικής Χρήσης | PPCCB | 3606481990723 | 8536209090 | 1.42 kg | 6 | 48 | 0.22
C11F6TM100B | Compact NSXm αυτόματος διακόπτης ισχύος 100A 4P 36kA@380/415V για σύνδεση κος | 372.68 | 1 ΤΜΧ | 1 ΤΜΧ | 2-Μικρό & Μεσαίο Κτίριο | PTCCB <= 630A | 35 | Γενικής Χρήσης | PPCCB | 3606481991034 | 8536209090 | 1.42 kg | 6 | 144 | 0.22
C11F6TM100L | Compact NSXm αυτόματος διακόπτης ισχύος 100A 4P 36kA@380/415V EverLink | 372.68 | 1 ΤΜΧ | 1 ΤΜΧ | 2-Μικρό & Μεσαίο Κτίριο | PTCCB <= 630A | 35 | Γενικής Χρήσης | PPCCB | 3606481990730 | 8536209090 | 1.42 kg | 6 |  | 0.22
C11H34V025B | Compact NSXm αυτόματος διακόπτης ισχύος Micrologic Vigi 4.1 25A 3P 70kA για κος | 908.37 | 1 ΤΜΧ | 1 ΤΜΧ | 2-Μικρό & Μεσαίο Κτίριο | PTCCB <= 630A | 35 | Γενικής Χρήσης | PPCCB | 3606481993083 | 8536201090 | 1.63 kg | 4 | 32 | 0.25
C11H34V025L | Compact NSXm αυτόματος διακόπτης ισχύος Micrologic Vigi 4.1 25A 3P 70kA EVLK | 908.37 | 1 ΤΜΧ | 1 ΤΜΧ | 2-Μικρό & Μεσαίο Κτίριο | PTCCB <= 630A | 35 | Γενικής Χρήσης | PPCCB | 3606481993007 | 8536201090 | 1.63 kg | 4 |  | 0.25
C11H34V050B | Compact NSXm αυτόματος διακόπτης ισχύος Micrologic Vigi 4.1 50A 3P 70kA για κος | 958.83 | 1 ΤΜΧ | 1 ΤΜΧ | 2-Μικρό & Μεσαίο Κτίριο | PTCCB <= 630A | 35 | Γενικής Χρήσης | PPCCB | 3606481993090 | 8536201090 | 1.63 kg | 4 | 32 | 0.25
C11H34V050L | Compact NSXm αυτόματος διακόπτης ισχύος Micrologic Vigi 4.1 50A 3P 70kA EVLK | 958.83 | 1 ΤΜΧ | 1 ΤΜΧ | 2-Μικρό & Μεσαίο Κτίριο | PTCCB <= 630A | 35 | Γενικής Χρήσης | PPCCB | 3606481993014 | 8536201090 | 1.63 kg | 4 | 32 | 0.25
C11H34V100B | Compact NSXm αυτόματος διακόπτης ισχύος Micrologic Vigi 4.1 100A 3P 70kA για κος | 1009.3 | 1 ΤΜΧ | 1 ΤΜΧ | 2-Μικρό & Μεσαίο Κτίριο | PTCCB <= 630A | 35 | Γενικής Χρήσης | PPCCB | 3606481993106 | 8536209090 | 1.63 kg | 4 | 32 | 0.25
C11H34V100L | Compact NSXm αυτόματος διακόπτης ισχύος Micrologic Vigi 4.1 100A 3P 70kA EVLK | 1009.3 | 1 ΤΜΧ | 1 ΤΜΧ | 2-Μικρό & Μεσαίο Κτίριο | PTCCB <= 630A | 35 | Γενικής Χρήσης | PPCCB | 3606481993021 | 8536209090 | 1.63 kg | 4 | 32 | 0.25
C11H3TM016B | Compact NSXm αυτόματος διακόπτης ισχύος 16A 3P 70kA@380/415V για σύνδεση κος | 291.73 | 1 ΤΜΧ | 1 ΤΜΧ | 2-Μικρό & Μεσαίο Κτίριο | PTCCB <= 630A | 35 | Γενικής Χρήσης | PPCCB | 3606481992062 | 8536201090 | 1.06 kg | 9 | 216 | 0.16
C11H3TM016L | Compact NSXm αυτόματος διακόπτης ισχύος 16A 3P 70kA@380/415V EverLink | 291.73 | 1 ΤΜΧ | 1 ΤΜΧ | 2-Μικρό & Μεσαίο Κτίριο | PTCCB <= 630A | 35 | Γενικής Χρήσης | PPCCB | 3606481991768 | 8536201090 | 1.06 kg | 9 | 72 | 0.16
C11H3TM025B | Compact NSXm αυτόματος διακόπτης ισχύος 25A 3P 70kA@380/415V για σύνδεση κος | 291.73 | 1 ΤΜΧ | 1 ΤΜΧ | 2-Μικρό & Μεσαίο Κτίριο | PTCCB <= 630A | 35 | Γενικής Χρήσης | PPCCB | 3606481992079 | 8536201090 | 1.06 kg | 9 | 216 | 0.16
C11H3TM025L | Compact NSXm αυτόματος διακόπτης ισχύος 25A 3P 70kA@380/415V EverLink | 291.73 | 1 ΤΜΧ | 1 ΤΜΧ | 2-Μικρό & Μεσαίο Κτίριο | PTCCB <= 630A | 35 | Γενικής Χρήσης | PPCCB | 3606481991775 | 8536201090 | 1.06 kg | 9 |  | 0.16
C11H3TM032B | Compact NSXm αυτόματος διακόπτης ισχύος 32A 3P 70kA@380/415V για σύνδεση κος | 291.73 | 1 ΤΜΧ | 1 ΤΜΧ | 2-Μικρό & Μεσαίο Κτίριο | PTCCB <= 630A | 35 | Γενικής Χρήσης | PPCCB | 3606481992086 | 8536201090 | 1.06 kg | 9 | 72 | 0.16
C11H3TM032L | Compact NSXm αυτόματος διακόπτης ισχύος 32A 3P 70kA@380/415V EverLink | 291.73 | 1 ΤΜΧ | 1 ΤΜΧ | 2-Μικρό & Μεσαίο Κτίριο | PTCCB <= 630A | 35 | Γενικής Χρήσης | PPCCB | 3606481991782 | 8536201090 | 1.06 kg | 9 | 216 | 0.16
C11H3TM040B | Compact NSXm αυτόματος διακόπτης ισχύος 40A 3P 70kA@380/415V για σύνδεση κος | 308.27 | 1 ΤΜΧ | 1 ΤΜΧ | 2-Μικρό & Μεσαίο Κτίριο | PTCCB <= 630A | 35 | Γενικής Χρήσης | PPCCB | 3606481992093 | 8536201090 | 1.06 kg | 9 | 216 | 0.16
C11H3TM040L | Compact NSXm αυτόματος διακόπτης ισχύος 40A 3P 70kA@380/415V EverLink | 308.27 | 1 ΤΜΧ | 1 ΤΜΧ | 2-Μικρό & Μεσαίο Κτίριο | PTCCB <= 630A | 35 | Γενικής Χρήσης | PPCCB | 3606481991799 | 8536201090 | 1.06 kg | 9 |  | 0.16
C11H3TM050B | Compact NSXm αυτόματος διακόπτης ισχύος 50A 3P 70kA@380/415V για σύνδεση κος | 308.27 | 1 ΤΜΧ | 1 ΤΜΧ | 2-Μικρό & Μεσαίο Κτίριο | PTCCB <= 630A | 35 | Γενικής Χρήσης | PPCCB | 3606481992109 | 8536201090 | 1.06 kg | 9 | 72 | 0.16
C11H3TM050L | Compact NSXm αυτόματος διακόπτης ισχύος 50A 3P 70kA@380/415V EverLink | 308.27 | 1 ΤΜΧ | 1 ΤΜΧ | 2-Μικρό & Μεσαίο Κτίριο | PTCCB <= 630A | 35 | Γενικής Χρήσης | PPCCB | 3606481991805 | 8536201090 | 1.06 kg | 9 |  | 0.16
C11H3TM063B | Compact NSXm αυτόματος διακόπτης ισχύος 63A 3P 70kA@380/415V για σύνδεση κος | 308.27 | 1 ΤΜΧ | 1 ΤΜΧ | 2-Μικρό & Μεσαίο Κτίριο | PTCCB <= 630A | 35 | Γενικής Χρήσης | PPCCB | 3606481992116 | 8536201090 | 1.06 kg | 9 | 72 | 0.16
C11H3TM063L | Compact NSXm αυτόματος διακόπτης ισχύος 63A 3P 70kA@380/415V EverLink | 308.27 | 1 ΤΜΧ | 1 ΤΜΧ | 2-Μικρό & Μεσαίο Κτίριο | PTCCB <= 630A | 35 | Γενικής Χρήσης | PPCCB | 3606481991812 | 8536201090 | 1.06 kg | 9 |  | 0.16
C11H3TM080B | Compact NSXm αυτόματος διακόπτης ισχύος 80A 3P 70kA@380/415V για σύνδεση κος | 343.22 | 1 ΤΜΧ | 1 ΤΜΧ | 2-Μικρό & Μεσαίο Κτίριο | PTCCB <= 630A | 35 | Γενικής Χρήσης | PPCCB | 3606481992123 | 8536209090 | 1.06 kg | 9 | 216 | 0.16
C11H3TM080L | Compact NSXm αυτόματος διακόπτης ισχύος 80A 3P 70kA@380/415V EverLink | 343.22 | 1 ΤΜΧ | 1 ΤΜΧ | 2-Μικρό & Μεσαίο Κτίριο | PTCCB <= 630A | 35 | Γενικής Χρήσης | PPCCB | 3606481991829 | 8536209090 | 1.06 kg | 9 |  | 0.16
C11H3TM100B | Compact NSXm αυτόματος διακόπτης ισχύος 100A 3P 70kA@380/415V για σύνδεση κος | 343.22 | 1 ΤΜΧ | 1 ΤΜΧ | 2-Μικρό & Μεσαίο Κτίριο | PTCCB <= 630A | 35 | Γενικής Χρήσης | PPCCB | 3606481992130 | 8536209090 | 1.06 kg | 9 | 72 | 0.16
C11H3TM100L | Compact NSXm αυτόματος διακόπτης ισχύος 100A 3P 70kA@380/415V EverLink | 343.22 | 1 ΤΜΧ | 1 ΤΜΧ | 2-Μικρό & Μεσαίο Κτίριο | PTCCB <= 630A | 35 | Γενικής Χρήσης | PPCCB | 3606481991836 | 8536209090 | 1.06 kg | 9 |  | 0.16
C11H44V025B | Compact NSXm αυτόματος διακόπτης ισχύος Micrologic Vigi 4.1 25A 4P 70kA για κος | 1026.46 | 1 ΤΜΧ | 1 ΤΜΧ | 2-Μικρό & Μεσαίο Κτίριο | PTCCB <= 630A | 35 | Γενικής Χρήσης | PPCCB | 3606481993120 | 8536201090 | 1.63 kg | 4 | 32 | 0.25
C11H44V025L | Compact NSXm αυτόματος διακόπτης ισχύος Micrologic Vigi 4.1 25A 4P 70kA EVLK | 1026.46 | 1 ΤΜΧ | 1 ΤΜΧ | 2-Μικρό & Μεσαίο Κτίριο | PTCCB <= 630A | 35 | Γενικής Χρήσης | PPCCB | 3606481993045 | 8536201090 | 1.63 kg | 4 | 32 | 0.25
C11H44V050B | Compact NSXm αυτόματος διακόπτης ισχύος Micrologic Vigi 4.1 50A 4P 70kA για κος | 1083.47 | 1 ΤΜΧ | 1 ΤΜΧ | 2-Μικρό & Μεσαίο Κτίριο | PTCCB <= 630A | 35 | Γενικής Χρήσης | PPCCB | 3606481993137 | 8536201090 | 1.63 kg | 4 | 32 | 0.25
C11H44V050L | Compact NSXm αυτόματος διακόπτης ισχύος Micrologic Vigi 4.1 50A 4P 70kA EVLK | 1083.47 | 1 ΤΜΧ | 1 ΤΜΧ | 2-Μικρό & Μεσαίο Κτίριο | PTCCB <= 630A | 35 | Γενικής Χρήσης | PPCCB | 3606481993052 | 8536201090 | 1.63 kg | 4 | 32 | 0.25
C11H44V100B | Compact NSXm αυτόματος διακόπτης ισχύος Micrologic Vigi 4.1 100A 4P 70kA για κος | 1140.5 | 1 ΤΜΧ | 1 ΤΜΧ | 2-Μικρό & Μεσαίο Κτίριο | PTCCB <= 630A | 35 | Γενικής Χρήσης | PPCCB | 3606481993144 | 8536209090 | 1.63 kg | 4 | 32 | 0.25
C11H44V100L | Compact NSXm αυτόματος διακόπτης ισχύος Micrologic Vigi 4.1 100A 4P 70kA EVLK | 1140.5 | 1 ΤΜΧ | 1 ΤΜΧ | 2-Μικρό & Μεσαίο Κτίριο | PTCCB <= 630A | 35 | Γενικής Χρήσης | PPCCB | 3606481993069 | 8536209090 | 1.63 kg | 4 |  | 0.25
C11H4TM016B | Compact NSXm αυτόματος διακόπτης ισχύος 16A 4P 70kA@380/415V για σύνδεση κος | 435.99 | 1 ΤΜΧ | 1 ΤΜΧ | 2-Μικρό & Μεσαίο Κτίριο | PTCCB <= 630A | 35 | Γενικής Χρήσης | PPCCB | 3606481992260 | 8536201090 | 1.42 kg | 6 | 144 | 0.22
C11H4TM016L | Compact NSXm αυτόματος διακόπτης ισχύος 16A 4P 70kA@380/415V EverLink | 435.99 | 1 ΤΜΧ | 1 ΤΜΧ | 2-Μικρό & Μεσαίο Κτίριο | PTCCB <= 630A | 35 | Γενικής Χρήσης | PPCCB | 3606481991966 | 8536201090 | 1.42 kg | 6 | 48 | 0.22
C11H4TM025B | Compact NSXm αυτόματος διακόπτης ισχύος 25A 4P 70kA@380/415V για σύνδεση κος | 435.99 | 1 ΤΜΧ | 1 ΤΜΧ | 2-Μικρό & Μεσαίο Κτίριο | PTCCB <= 630A | 35 | Γενικής Χρήσης | PPCCB | 3606481992277 | 8536201090 | 1.42 kg | 6 | 48 | 0.22
C11H4TM025L | Compact NSXm αυτόματος διακόπτης ισχύος 25A 4P 70kA@380/415V EverLink | 435.99 | 1 ΤΜΧ | 1 ΤΜΧ | 2-Μικρό & Μεσαίο Κτίριο | PTCCB <= 630A | 35 | Γενικής Χρήσης | PPCCB | 3606481991973 | 8536201090 | 1.42 kg | 6 | 48 | 0.22
C11H4TM032B | Compact NSXm αυτόματος διακόπτης ισχύος 32A 4P 70kA@380/415V για σύνδεση κος | 435.99 | 1 ΤΜΧ | 1 ΤΜΧ | 2-Μικρό & Μεσαίο Κτίριο | PTCCB <= 630A | 35 | Γενικής Χρήσης | PPCCB | 3606481992284 | 8536201090 | 1.42 kg | 6 | 144 | 0.22
C11H4TM032L | Compact NSXm αυτόματος διακόπτης ισχύος 32A 4P 70kA@380/415V EverLink | 435.99 | 1 ΤΜΧ | 1 ΤΜΧ | 2-Μικρό & Μεσαίο Κτίριο | PTCCB <= 630A | 35 | Γενικής Χρήσης | PPCCB | 3606481991980 | 8536201090 | 1.42 kg | 6 | 48 | 0.22
C11H4TM040B | Compact NSXm αυτόματος διακόπτης ισχύος 40A 4P 70kA@380/415V για σύνδεση κος | 460.71 | 1 ΤΜΧ | 1 ΤΜΧ | 2-Μικρό & Μεσαίο Κτίριο | PTCCB <= 630A | 35 | Γενικής Χρήσης | PPCCB | 3606481992291 | 8536201090 | 1.42 kg | 6 | 48 | 0.22
C11H4TM040L | Compact NSXm αυτόματος διακόπτης ισχύος 40A 4P 70kA@380/415V EverLink | 460.71 | 1 ΤΜΧ | 1 ΤΜΧ | 2-Μικρό & Μεσαίο Κτίριο | PTCCB <= 630A | 35 | Γενικής Χρήσης | PPCCB | 3606481991997 | 8536201090 | 1.42 kg | 6 | 48 | 0.22
C11H4TM050B | Compact NSXm αυτόματος διακόπτης ισχύος 50A 4P 70kA@380/415V για σύνδεση κος | 460.71 | 1 ΤΜΧ | 1 ΤΜΧ | 2-Μικρό & Μεσαίο Κτίριο | PTCCB <= 630A | 35 | Γενικής Χρήσης | PPCCB | 3606481992307 | 8536201090 | 1.42 kg | 6 | 144 | 0.22
C11H4TM050L | Compact NSXm αυτόματος διακόπτης ισχύος 50A 4P 70kA@380/415V EverLink | 460.71 | 1 ΤΜΧ | 1 ΤΜΧ | 2-Μικρό & Μεσαίο Κτίριο | PTCCB <= 630A | 35 | Γενικής Χρήσης | PPCCB | 3606481992000 | 8536201090 | 1.42 kg | 6 | 48 | 0.22
C11H4TM063B | Compact NSXm αυτόματος διακόπτης ισχύος 63A 4P 70kA@380/415V για σύνδεση κος | 460.71 | 1 ΤΜΧ | 1 ΤΜΧ | 2-Μικρό & Μεσαίο Κτίριο | PTCCB <= 630A | 35 | Γενικής Χρήσης | PPCCB | 3606481992314 | 8536201090 | 1.42 kg | 6 | 48 | 0.22
C11H4TM063L | Compact NSXm αυτόματος διακόπτης ισχύος 63A 4P 70kA@380/415V EverLink | 460.71 | 1 ΤΜΧ | 1 ΤΜΧ | 2-Μικρό & Μεσαίο Κτίριο | PTCCB <= 630A | 35 | Γενικής Χρήσης | PPCCB | 3606481992017 | 8536201090 | 1.42 kg | 6 | 48 | 0.22
C11H4TM080B | Compact NSXm αυτόματος διακόπτης ισχύος 80A 4P 70kA@380/415V για σύνδεση κος | 512.93 | 1 ΤΜΧ | 1 ΤΜΧ | 2-Μικρό & Μεσαίο Κτίριο | PTCCB <= 630A | 35 | Γενικής Χρήσης | PPCCB | 3606481992321 | 8536209090 | 1.42 kg | 6 | 144 | 0.22
C11H4TM080L | Compact NSXm αυτόματος διακόπτης ισχύος 80A 4P 70kA@380/415V EverLink | 512.93 | 1 ΤΜΧ | 1 ΤΜΧ | 2-Μικρό & Μεσαίο Κτίριο | PTCCB <= 630A | 35 | Γενικής Χρήσης | PPCCB | 3606481992024 | 8536209090 | 1.42 kg | 6 | 48 | 0.22
C11H4TM100B | Compact NSXm αυτόματος διακόπτης ισχύος 100A 4P 70kA@380/415V για σύνδεση κος | 512.94 | 1 ΤΜΧ | 1 ΤΜΧ | 2-Μικρό & Μεσαίο Κτίριο | PTCCB <= 630A | 35 | Γενικής Χρήσης | PPCCB | 3606481992338 | 8536209090 | 1.42 kg | 6 | 48 | 0.22
C11H4TM100L | Compact NSXm αυτόματος διακόπτης ισχύος 100A 4P 70kA@380/415V EverLink | 512.94 | 1 ΤΜΧ | 1 ΤΜΧ | 2-Μικρό & Μεσαίο Κτίριο | PTCCB <= 630A | 35 | Γενικής Χρήσης | PPCCB | 3606481992031 | 8536209090 | 1.42 kg | 6 | 48 | 0.22
C11H6TM016B | Compact NSXm αυτόματος διακόπτης ισχύος 16A 4P 70kA@380/415V για σύνδεση κος | 393.84 | 1 ΤΜΧ | 1 ΤΜΧ | 2-Μικρό & Μεσαίο Κτίριο | PTCCB <= 630A | 35 | Γενικής Χρήσης | PPCCB | 3606481992161 | 8536201090 | 1.42 kg | 6 | 48 | 0.22
C11H6TM016L | Compact NSXm αυτόματος διακόπτης ισχύος 16A 4P 70kA@380/415V EverLink | 393.84 | 1 ΤΜΧ | 1 ΤΜΧ | 2-Μικρό & Μεσαίο Κτίριο | PTCCB <= 630A | 35 | Γενικής Χρήσης | PPCCB | 3606481991867 | 8536201090 | 1.42 kg | 6 | 48 | 0.22
C11H6TM025B | Compact NSXm αυτόματος διακόπτης ισχύος 25A 4P 70kA@380/415V για σύνδεση κος | 393.84 | 1 ΤΜΧ | 1 ΤΜΧ | 2-Μικρό & Μεσαίο Κτίριο | PTCCB <= 630A | 35 | Γενικής Χρήσης | PPCCB | 3606481992178 | 8536201090 | 1.42 kg | 6 | 48 | 0.22
C11H6TM025L | Compact NSXm αυτόματος διακόπτης ισχύος 25A 4P 70kA@380/415V EverLink | 393.84 | 1 ΤΜΧ | 1 ΤΜΧ | 2-Μικρό & Μεσαίο Κτίριο | PTCCB <= 630A | 35 | Γενικής Χρήσης | PPCCB | 3606481991874 | 8536201090 | 1.42 kg | 6 | 48 | 0.22
C11H6TM032B | Compact NSXm αυτόματος διακόπτης ισχύος 32A 4P 70kA@380/415V για σύνδεση κος | 393.84 | 1 ΤΜΧ | 1 ΤΜΧ | 2-Μικρό & Μεσαίο Κτίριο | PTCCB <= 630A | 35 | Γενικής Χρήσης | PPCCB | 3606481992185 | 8536201090 | 1.42 kg | 6 | 48 | 0.22
C11H6TM032L | Compact NSXm αυτόματος διακόπτης ισχύος 32A 4P 70kA@380/415V EverLink | 393.84 | 1 ΤΜΧ | 1 ΤΜΧ | 2-Μικρό & Μεσαίο Κτίριο | PTCCB <= 630A | 35 | Γενικής Χρήσης | PPCCB | 3606481991881 | 8536201090 | 1.42 kg | 6 | 48 | 0.22
C11H6TM040B | Compact NSXm αυτόματος διακόπτης ισχύος 40A 4P 70kA@380/415V για σύνδεση κος | 416.16 | 1 ΤΜΧ | 1 ΤΜΧ | 2-Μικρό & Μεσαίο Κτίριο | PTCCB <= 630A | 35 | Γενικής Χρήσης | PPCCB | 3606481992192 | 8536201090 | 1.42 kg | 6 | 48 | 0.22
C11H6TM040L | Compact NSXm αυτόματος διακόπτης ισχύος 40A 4P 70kA@380/415V EverLink | 416.16 | 1 ΤΜΧ | 1 ΤΜΧ | 2-Μικρό & Μεσαίο Κτίριο | PTCCB <= 630A | 35 | Γενικής Χρήσης | PPCCB | 3606481991898 | 8536201090 | 1.42 kg | 6 | 144 | 0.22
C11H6TM050B | Compact NSXm αυτόματος διακόπτης ισχύος 50A 4P 70kA@380/415V για σύνδεση κος | 416.16 | 1 ΤΜΧ | 1 ΤΜΧ | 2-Μικρό & Μεσαίο Κτίριο | PTCCB <= 630A | 35 | Γενικής Χρήσης | PPCCB | 3606481992208 | 8536201090 | 1.42 kg | 6 | 48 | 0.22
C11H6TM050L | Compact NSXm αυτόματος διακόπτης ισχύος 50A 4P 70kA@380/415V EverLink | 416.16 | 1 ΤΜΧ | 1 ΤΜΧ | 2-Μικρό & Μεσαίο Κτίριο | PTCCB <= 630A | 35 | Γενικής Χρήσης | PPCCB | 3606481991904 | 8536201090 | 1.42 kg | 6 | 144 | 0.22
C11H6TM063B | Compact NSXm αυτόματος διακόπτης ισχύος 63A 4P 70kA@380/415V για σύνδεση κος | 416.16 | 1 ΤΜΧ | 1 ΤΜΧ | 2-Μικρό & Μεσαίο Κτίριο | PTCCB <= 630A | 35 | Γενικής Χρήσης | PPCCB | 3606481992215 | 8536201090 | 1.42 kg | 6 | 48 | 0.22
C11H6TM063L | Compact NSXm αυτόματος διακόπτης ισχύος 63A 4P 70kA@380/415V EverLink | 416.16 | 1 ΤΜΧ | 1 ΤΜΧ | 2-Μικρό & Μεσαίο Κτίριο | PTCCB <= 630A | 35 | Γενικής Χρήσης | PPCCB | 3606481991911 | 8536201090 | 1.42 kg | 6 | 48 | 0.22
C11H6TM080B | Compact NSXm αυτόματος διακόπτης ισχύος 80A 4P 70kA@380/415V για σύνδεση κος | 463.34 | 1 ΤΜΧ | 1 ΤΜΧ | 2-Μικρό & Μεσαίο Κτίριο | PTCCB <= 630A | 35 | Γενικής Χρήσης | PPCCB | 3606481992222 | 8536209090 | 1.42 kg | 6 | 48 | 0.22
C11H6TM080L | Compact NSXm αυτόματος διακόπτης ισχύος 80A 4P 70kA@380/415V EverLink | 463.34 | 1 ΤΜΧ | 1 ΤΜΧ | 2-Μικρό & Μεσαίο Κτίριο | PTCCB <= 630A | 35 | Γενικής Χρήσης | PPCCB | 3606481991928 | 8536209090 | 1.42 kg | 6 | 48 | 0.22
C11H6TM100B | Compact NSXm αυτόματος διακόπτης ισχύος 100A 4P 70kA@380/415V για σύνδεση κος | 463.34 | 1 ΤΜΧ | 1 ΤΜΧ | 2-Μικρό & Μεσαίο Κτίριο | PTCCB <= 630A | 35 | Γενικής Χρήσης | PPCCB | 3606481992239 | 8536209090 | 1.42 kg | 6 | 48 | 0.22
C11H6TM100L | Compact NSXm αυτόματος διακόπτης ισχύος 100A 4P 70kA@380/415V EverLink | 463.34 | 1 ΤΜΧ | 1 ΤΜΧ | 2-Μικρό & Μεσαίο Κτίριο | PTCCB <= 630A | 35 | Γενικής Χρήσης | PPCCB | 3606481991935 | 8536209090 | 1.42 kg | 6 | 48 | 0.22
C11N34V025B | Compact NSXm αυτόματος διακόπτης ισχύος Micrologic Vigi 4.1 25A 3P 50kA για κος | 884.96 | 1 ΤΜΧ | 1 ΤΜΧ | 2-Μικρό & Μεσαίο Κτίριο | PTCCB <= 630A | 35 | Γενικής Χρήσης | PPCCB | 3606481992925 | 8536201090 | 1.63 kg | 4 | 32 | 0.25
C11N34V025L | Compact NSXm αυτόματος διακόπτης ισχύος Micrologic Vigi 4.1 25A 3P 50kA EVLK | 884.96 | 1 ΤΜΧ | 1 ΤΜΧ | 2-Μικρό & Μεσαίο Κτίριο | PTCCB <= 630A | 35 | Γενικής Χρήσης | PPCCB | 3606481992840 | 8536201090 | 1.63 kg | 4 |  | 0.25
C11N34V050B | Compact NSXm αυτόματος διακόπτης ισχύος Micrologic Vigi 4.1 50A 3P 50kA για κος | 934.12 | 1 ΤΜΧ | 1 ΤΜΧ | 2-Μικρό & Μεσαίο Κτίριο | PTCCB <= 630A | 35 | Γενικής Χρήσης | PPCCB | 3606481992932 | 8536201090 | 1.63 kg | 4 | 32 | 0.25
C11N34V050L | Compact NSXm αυτόματος διακόπτης ισχύος Micrologic Vigi 4.1 50A 3P 50kA EVLK | 934.12 | 1 ΤΜΧ | 1 ΤΜΧ | 2-Μικρό & Μεσαίο Κτίριο | PTCCB <= 630A | 35 | Γενικής Χρήσης | PPCCB | 3606481992857 | 8536201090 | 1.63 kg | 4 |  | 0.25
C11N34V100B | Compact NSXm αυτόματος διακόπτης ισχύος Micrologic Vigi 4.1 100A 3P 50kA για κος | 983.29 | 1 ΤΜΧ | 1 ΤΜΧ | 2-Μικρό & Μεσαίο Κτίριο | PTCCB <= 630A | 35 | Γενικής Χρήσης | PPCCB | 3606481992949 | 8536209090 | 1.63 kg | 4 | 32 | 0.25
C11N34V100L | Compact NSXm αυτόματος διακόπτης ισχύος Micrologic Vigi 4.1 100A 3P 50kA EVLK | 983.29 | 1 ΤΜΧ | 1 ΤΜΧ | 2-Μικρό & Μεσαίο Κτίριο | PTCCB <= 630A | 35 | Γενικής Χρήσης | PPCCB | 3606481992864 | 8536209090 | 1.63 kg | 4 |  | 0.25
C11N3TM016B | Compact NSXm αυτόματος διακόπτης ισχύος 16A 3P 50kA@380/415V για σύνδεση κος | 262.14 | 1 ΤΜΧ | 1 ΤΜΧ | 2-Μικρό & Μεσαίο Κτίριο | PTCCB <= 630A | 35 | Γενικής Χρήσης | PPCCB | 3606481991461 | 8536201090 | 1.06 kg | 9 | 72 | 0.16
C11N3TM016L | Compact NSXm αυτόματος διακόπτης ισχύος 16A 3P 50kA@380/415V EverLink | 262.14 | 1 ΤΜΧ | 1 ΤΜΧ | 2-Μικρό & Μεσαίο Κτίριο | PTCCB <= 630A | 35 | Γενικής Χρήσης | PPCCB | 3606481991164 | 8536201090 | 1.06 kg | 9 |  | 0.16
C11N3TM025B | Compact NSXm αυτόματος διακόπτης ισχύος 25A 3P 50kA@380/415V για σύνδεση κος | 262.14 | 1 ΤΜΧ | 1 ΤΜΧ | 2-Μικρό & Μεσαίο Κτίριο | PTCCB <= 630A | 35 | Γενικής Χρήσης | PPCCB | 3606481991478 | 8536201090 | 1.06 kg | 9 | 216 | 0.16
C11N3TM025L | Compact NSXm αυτόματος διακόπτης ισχύος 25A 3P 50kA@380/415V EverLink | 262.14 | 1 ΤΜΧ | 1 ΤΜΧ | 2-Μικρό & Μεσαίο Κτίριο | PTCCB <= 630A | 35 | Γενικής Χρήσης | PPCCB | 3606481991171 | 8536201090 | 1.06 kg | 9 |  | 0.16
C11N3TM032B | Compact NSXm αυτόματος διακόπτης ισχύος 32A 3P 50kA@380/415V για σύνδεση κος | 262.14 | 1 ΤΜΧ | 1 ΤΜΧ | 2-Μικρό & Μεσαίο Κτίριο | PTCCB <= 630A | 35 | Γενικής Χρήσης | PPCCB | 3606481991485 | 8536201090 | 1.06 kg | 9 | 72 | 0.16
C11N3TM032L | Compact NSXm αυτόματος διακόπτης ισχύος 32A 3P 50kA@380/415V EverLink | 262.14 | 1 ΤΜΧ | 1 ΤΜΧ | 2-Μικρό & Μεσαίο Κτίριο | PTCCB <= 630A | 35 | Γενικής Χρήσης | PPCCB | 3606481991188 | 8536201090 | 1.06 kg | 9 |  | 0.16
C11N3TM040B | Compact NSXm αυτόματος διακόπτης ισχύος 40A 3P 50kA@380/415V για σύνδεση κος | 277 | 1 ΤΜΧ | 1 ΤΜΧ | 2-Μικρό & Μεσαίο Κτίριο | PTCCB <= 630A | 35 | Γενικής Χρήσης | PPCCB | 3606481991492 | 8536201090 | 1.06 kg | 9 | 72 | 0.16
C11N3TM040L | Compact NSXm αυτόματος διακόπτης ισχύος 40A 3P 50kA@380/415V EverLink | 277 | 1 ΤΜΧ | 1 ΤΜΧ | 2-Μικρό & Μεσαίο Κτίριο | PTCCB <= 630A | 35 | Γενικής Χρήσης | PPCCB | 3606481991195 | 8536201090 | 1.06 kg | 9 |  | 0.16
C11N3TM050B | Compact NSXm αυτόματος διακόπτης ισχύος 50A 3P 50kA@380/415V για σύνδεση κος | 277 | 1 ΤΜΧ | 1 ΤΜΧ | 2-Μικρό & Μεσαίο Κτίριο | PTCCB <= 630A | 35 | Γενικής Χρήσης | PPCCB | 3606481991508 | 8536201090 | 1.06 kg | 9 | 72 | 0.16
C11N3TM050L | Compact NSXm αυτόματος διακόπτης ισχύος 50A 3P 50kA@380/415V EverLink | 277 | 1 ΤΜΧ | 1 ΤΜΧ | 2-Μικρό & Μεσαίο Κτίριο | PTCCB <= 630A | 35 | Γενικής Χρήσης | PPCCB | 3606481991201 | 8536201090 | 1.06 kg | 9 |  | 0.16
C11N3TM063B | Compact NSXm αυτόματος διακόπτης ισχύος 63A 3P 50kA@380/415V για σύνδεση κος | 277 | 1 ΤΜΧ | 1 ΤΜΧ | 2-Μικρό & Μεσαίο Κτίριο | PTCCB <= 630A | 35 | Γενικής Χρήσης | PPCCB | 3606481991515 | 8536201090 | 1.06 kg | 9 | 72 | 0.16
C11N3TM063L | Compact NSXm αυτόματος διακόπτης ισχύος 63A 3P 50kA@380/415V EverLink | 277 | 1 ΤΜΧ | 1 ΤΜΧ | 2-Μικρό & Μεσαίο Κτίριο | PTCCB <= 630A | 35 | Γενικής Χρήσης | PPCCB | 3606481991218 | 8536201090 | 1.06 kg | 9 |  | 0.16
C11N3TM080B | Compact NSXm αυτόματος διακόπτης ισχύος 80A 3P 50kA@380/415V για σύνδεση κος | 308.38 | 1 ΤΜΧ | 1 ΤΜΧ | 2-Μικρό & Μεσαίο Κτίριο | PTCCB <= 630A | 35 | Γενικής Χρήσης | PPCCB | 3606481991522 | 8536209090 | 1.06 kg | 9 |  | 0.16
C11N3TM080L | Compact NSXm αυτόματος διακόπτης ισχύος 80A 3P 50kA@380/415V EverLink | 308.38 | 1 ΤΜΧ | 1 ΤΜΧ | 2-Μικρό & Μεσαίο Κτίριο | PTCCB <= 630A | 35 | Γενικής Χρήσης | PPCCB | 3606481991225 | 8536209090 | 1.06 kg | 8 |  | 0.16
C11N3TM100B | Compact NSXm αυτόματος διακόπτης ισχύος 100A 3P 50kA@380/415V για σύνδεση κος | 308.38 | 1 ΤΜΧ | 1 ΤΜΧ | 2-Μικρό & Μεσαίο Κτίριο | PTCCB <= 630A | 35 | Γενικής Χρήσης | PPCCB | 3606481991539 | 8536209090 | 1.06 kg | 9 | 72 | 0.16
C11N3TM100L | Compact NSXm αυτόματος διακόπτης ισχύος 100A 3P 50kA@380/415V EverLink | 308.38 | 1 ΤΜΧ | 1 ΤΜΧ | 2-Μικρό & Μεσαίο Κτίριο | PTCCB <= 630A | 35 | Γενικής Χρήσης | PPCCB | 3606481991232 | 8536209090 | 1.06 kg | 9 |  | 0.16
C11N44V025B | Compact NSXm αυτόματος διακόπτης ισχύος Micrologic Vigi 4.1 25A 4P 50kA για κος | 1000.01 | 1 ΤΜΧ | 1 ΤΜΧ | 2-Μικρό & Μεσαίο Κτίριο | PTCCB <= 630A | 35 | Γενικής Χρήσης | PPCCB | 3606481992963 | 8536201090 | 1.63 kg | 4 | 32 | 0.25
C11N44V025L | Compact NSXm αυτόματος διακόπτης ισχύος Micrologic Vigi 4.1 25A 4P 50kA EVLK | 1000.01 | 1 ΤΜΧ | 1 ΤΜΧ | 2-Μικρό & Μεσαίο Κτίριο | PTCCB <= 630A | 35 | Γενικής Χρήσης | PPCCB | 3606481992888 | 8536201090 | 1.63 kg | 4 |  | 0.25
C11N44V050B | Compact NSXm αυτόματος διακόπτης ισχύος Micrologic Vigi 4.1 50A 4P 50kA για κος | 1055.57 | 1 ΤΜΧ | 1 ΤΜΧ | 2-Μικρό & Μεσαίο Κτίριο | PTCCB <= 630A | 35 | Γενικής Χρήσης | PPCCB | 3606481992970 | 8536201090 | 1.63 kg | 4 |  | 0.25
C11N44V050L | Compact NSXm αυτόματος διακόπτης ισχύος Micrologic Vigi 4.1 50A 4P 50kA EVLK | 1055.57 | 1 ΤΜΧ | 1 ΤΜΧ | 2-Μικρό & Μεσαίο Κτίριο | PTCCB <= 630A | 35 | Γενικής Χρήσης | PPCCB | 3606481992895 | 8536201090 | 1.63 kg | 4 |  | 0.25
C11N44V100B | Compact NSXm αυτόματος διακόπτης ισχύος Micrologic Vigi 4.1 100A 4P 50kA για κος | 1111.13 | 1 ΤΜΧ | 1 ΤΜΧ | 2-Μικρό & Μεσαίο Κτίριο | PTCCB <= 630A | 35 | Γενικής Χρήσης | PPCCB | 3606481992987 | 8536209090 | 1.63 kg | 4 |  | 0.25
C11N44V100L | Compact NSXm αυτόματος διακόπτης ισχύος Micrologic Vigi 4.1 100A 4P 50kA EVLK | 1111.13 | 1 ΤΜΧ | 1 ΤΜΧ | 2-Μικρό & Μεσαίο Κτίριο | PTCCB <= 630A | 35 | Γενικής Χρήσης | PPCCB | 3606481992901 | 8536209090 | 1.63 kg | 4 |  | 0.25
C11N4TM016B | Compact NSXm αυτόματος διακόπτης ισχύος 16A 4P 50kA@380/415V για σύνδεση κος | 391.75 | 1 ΤΜΧ | 1 ΤΜΧ | 2-Μικρό & Μεσαίο Κτίριο | PTCCB <= 630A | 35 | Γενικής Χρήσης | PPCCB | 3606481991669 | 8536201090 | 1.42 kg | 6 | 48 | 0.22
C11N4TM016L | Compact NSXm αυτόματος διακόπτης ισχύος 16A 4P 50kA@380/415V EverLink | 391.75 | 1 ΤΜΧ | 1 ΤΜΧ | 2-Μικρό & Μεσαίο Κτίριο | PTCCB <= 630A | 35 | Γενικής Χρήσης | PPCCB | 3606481991362 | 8536201090 | 1.42 kg | 6 | 48 | 0.22
C11N4TM025B | Compact NSXm αυτόματος διακόπτης ισχύος 25A 4P 50kA@380/415V για σύνδεση κος | 391.75 | 1 ΤΜΧ | 1 ΤΜΧ | 2-Μικρό & Μεσαίο Κτίριο | PTCCB <= 630A | 35 | Γενικής Χρήσης | PPCCB | 3606481991676 | 8536201090 | 1.42 kg | 6 | 144 | 0.22
C11N4TM025L | Compact NSXm αυτόματος διακόπτης ισχύος 25A 4P 50kA@380/415V EverLink | 391.75 | 1 ΤΜΧ | 1 ΤΜΧ | 2-Μικρό & Μεσαίο Κτίριο | PTCCB <= 630A | 35 | Γενικής Χρήσης | PPCCB | 3606481991379 | 8536201090 | 1.42 kg | 6 |  | 0.22
C11N4TM032B | Compact NSXm αυτόματος διακόπτης ισχύος 32A 4P 50kA@380/415V για σύνδεση κος | 391.75 | 1 ΤΜΧ | 1 ΤΜΧ | 2-Μικρό & Μεσαίο Κτίριο | PTCCB <= 630A | 35 | Γενικής Χρήσης | PPCCB | 3606481991683 | 8536201090 | 1.42 kg | 6 | 144 | 0.22
C11N4TM032L | Compact NSXm αυτόματος διακόπτης ισχύος 32A 4P 50kA@380/415V EverLink | 391.75 | 1 ΤΜΧ | 1 ΤΜΧ | 2-Μικρό & Μεσαίο Κτίριο | PTCCB <= 630A | 35 | Γενικής Χρήσης | PPCCB | 3606481991386 | 8536201090 | 1.42 kg | 6 | 48 | 0.22
C11N4TM040B | Compact NSXm αυτόματος διακόπτης ισχύος 40A 4P 50kA@380/415V για σύνδεση κος | 413.96 | 1 ΤΜΧ | 1 ΤΜΧ | 2-Μικρό & Μεσαίο Κτίριο | PTCCB <= 630A | 35 | Γενικής Χρήσης | PPCCB | 3606481991690 | 8536201090 | 1.42 kg | 6 | 48 | 0.22
C11N4TM040L | Compact NSXm αυτόματος διακόπτης ισχύος 40A 4P 50kA@380/415V EverLink | 413.96 | 1 ΤΜΧ | 1 ΤΜΧ | 2-Μικρό & Μεσαίο Κτίριο | PTCCB <= 630A | 35 | Γενικής Χρήσης | PPCCB | 3606481991393 | 8536201090 | 1.42 kg | 6 |  | 0.22
C11N4TM050B | Compact NSXm αυτόματος διακόπτης ισχύος 50A 4P 50kA@380/415V για σύνδεση κος | 413.96 | 1 ΤΜΧ | 1 ΤΜΧ | 2-Μικρό & Μεσαίο Κτίριο | PTCCB <= 630A | 35 | Γενικής Χρήσης | PPCCB | 3606481991706 | 8536201090 | 1.42 kg | 6 | 144 | 0.22
C11N4TM050L | Compact NSXm αυτόματος διακόπτης ισχύος 50A 4P 50kA@380/415V EverLink | 413.96 | 1 ΤΜΧ | 1 ΤΜΧ | 2-Μικρό & Μεσαίο Κτίριο | PTCCB <= 630A | 35 | Γενικής Χρήσης | PPCCB | 3606481991409 | 8536201090 | 1.42 kg | 6 |  | 0.22
C11N4TM063B | Compact NSXm αυτόματος διακόπτης ισχύος 63A 4P 50kA@380/415V για σύνδεση κος | 413.96 | 1 ΤΜΧ | 1 ΤΜΧ | 2-Μικρό & Μεσαίο Κτίριο | PTCCB <= 630A | 35 | Γενικής Χρήσης | PPCCB | 3606481991713 | 8536201090 | 1.42 kg | 6 | 144 | 0.22
C11N4TM063L | Compact NSXm αυτόματος διακόπτης ισχύος 63A 4P 50kA@380/415V EverLink | 413.96 | 1 ΤΜΧ | 1 ΤΜΧ | 2-Μικρό & Μεσαίο Κτίριο | PTCCB <= 630A | 35 | Γενικής Χρήσης | PPCCB | 3606481991416 | 8536201090 | 1.42 kg | 6 |  | 0.22
C11N4TM080B | Compact NSXm αυτόματος διακόπτης ισχύος 80A 4P 50kA@380/415V για σύνδεση κος | 460.89 | 1 ΤΜΧ | 1 ΤΜΧ | 2-Μικρό & Μεσαίο Κτίριο | PTCCB <= 630A | 35 | Γενικής Χρήσης | PPCCB | 3606481991720 | 8536209090 | 1.42 kg | 6 | 48 | 0.22
C11N4TM080L | Compact NSXm αυτόματος διακόπτης ισχύος 80A 4P 50kA@380/415V EverLink | 460.89 | 1 ΤΜΧ | 1 ΤΜΧ | 2-Μικρό & Μεσαίο Κτίριο | PTCCB <= 630A | 35 | Γενικής Χρήσης | PPCCB | 3606481991423 | 8536209090 | 1.42 kg | 6 |  | 0.22
C11N4TM100B | Compact NSXm αυτόματος διακόπτης ισχύος 100A 4P 50kA@380/415V για σύνδεση κος | 460.89 | 1 ΤΜΧ | 1 ΤΜΧ | 2-Μικρό & Μεσαίο Κτίριο | PTCCB <= 630A | 35 | Γενικής Χρήσης | PPCCB | 3606481991737 | 8536209090 | 1.42 kg | 6 | 48 | 0.22
C11N4TM100L | Compact NSXm αυτόματος διακόπτης ισχύος 100A 4P 50kA@380/415V EverLink | 460.89 | 1 ΤΜΧ | 1 ΤΜΧ | 2-Μικρό & Μεσαίο Κτίριο | PTCCB <= 630A | 35 | Γενικής Χρήσης | PPCCB | 3606481991430 | 8536209090 | 1.42 kg | 6 |  | 0.22
C11N6TM016B | Compact NSXm αυτόματος διακόπτης ισχύος 16A 4P 50kA@380/415V για σύνδεση κος | 353.87 | 1 ΤΜΧ | 1 ΤΜΧ | 2-Μικρό & Μεσαίο Κτίριο | PTCCB <= 630A | 35 | Γενικής Χρήσης | PPCCB | 3606481991560 | 8536201090 | 1.42 kg | 6 | 48 | 0.22
C11N6TM016L | Compact NSXm αυτόματος διακόπτης ισχύος 16A 4P 50kA@380/415V EverLink | 353.87 | 1 ΤΜΧ | 1 ΤΜΧ | 2-Μικρό & Μεσαίο Κτίριο | PTCCB <= 630A | 35 | Γενικής Χρήσης | PPCCB | 3606481991263 | 8536201090 | 1.42 kg |  |  | 0.22
C11N6TM025B | Compact NSXm αυτόματος διακόπτης ισχύος 25A 4P 50kA@380/415V για σύνδεση κος | 353.87 | 1 ΤΜΧ | 1 ΤΜΧ | 2-Μικρό & Μεσαίο Κτίριο | PTCCB <= 630A | 35 | Γενικής Χρήσης | PPCCB | 3606481991577 | 8536201090 | 1.42 kg | 6 | 144 | 0.22
C11N6TM025L | Compact NSXm αυτόματος διακόπτης ισχύος 25A 4P 50kA@380/415V EverLink | 353.87 | 1 ΤΜΧ | 1 ΤΜΧ | 2-Μικρό & Μεσαίο Κτίριο | PTCCB <= 630A | 35 | Γενικής Χρήσης | PPCCB | 3606481991270 | 8536201090 | 1.42 kg | 6 | 144 | 0.22
C11N6TM032B | Compact NSXm αυτόματος διακόπτης ισχύος 32A 4P 50kA@380/415V για σύνδεση κος | 353.87 | 1 ΤΜΧ | 1 ΤΜΧ | 2-Μικρό & Μεσαίο Κτίριο | PTCCB <= 630A | 35 | Γενικής Χρήσης | PPCCB | 3606481991584 | 8536201090 | 1.42 kg | 6 | 144 | 0.22
C11N6TM032L | Compact NSXm αυτόματος διακόπτης ισχύος 32A 4P 50kA@380/415V EverLink | 353.87 | 1 ΤΜΧ | 1 ΤΜΧ | 2-Μικρό & Μεσαίο Κτίριο | PTCCB <= 630A | 35 | Γενικής Χρήσης | PPCCB | 3606481991287 | 8536201090 | 1.42 kg | 6 | 48 | 0.22
C11N6TM040B | Compact NSXm αυτόματος διακόπτης ισχύος 40A 4P 50kA@380/415V για σύνδεση κος | 373.93 | 1 ΤΜΧ | 1 ΤΜΧ | 2-Μικρό & Μεσαίο Κτίριο | PTCCB <= 630A | 35 | Γενικής Χρήσης | PPCCB | 3606481991591 | 8536201090 | 1.42 kg | 6 | 48 | 0.22
C11N6TM040L | Compact NSXm αυτόματος διακόπτης ισχύος 40A 4P 50kA@380/415V EverLink | 373.93 | 1 ΤΜΧ | 1 ΤΜΧ | 2-Μικρό & Μεσαίο Κτίριο | PTCCB <= 630A | 35 | Γενικής Χρήσης | PPCCB | 3606481991294 | 8536201090 | 1.42 kg | 6 |  | 0.22
C11N6TM050B | Compact NSXm αυτόματος διακόπτης ισχύος 50A 4P 50kA@380/415V για σύνδεση κος | 373.93 | 1 ΤΜΧ | 1 ΤΜΧ | 2-Μικρό & Μεσαίο Κτίριο | PTCCB <= 630A | 35 | Γενικής Χρήσης | PPCCB | 3606481991607 | 8536201090 | 1.42 kg | 6 | 144 | 0.22
C11N6TM050L | Compact NSXm αυτόματος διακόπτης ισχύος 50A 4P 50kA@380/415V EverLink | 373.93 | 1 ΤΜΧ | 1 ΤΜΧ | 2-Μικρό & Μεσαίο Κτίριο | PTCCB <= 630A | 35 | Γενικής Χρήσης | PPCCB | 3606481991300 | 8536201090 | 1.42 kg | 6 | 48 | 0.22
C11N6TM063B | Compact NSXm αυτόματος διακόπτης ισχύος 63A 4P 50kA@380/415V για σύνδεση κος | 373.93 | 1 ΤΜΧ | 1 ΤΜΧ | 2-Μικρό & Μεσαίο Κτίριο | PTCCB <= 630A | 35 | Γενικής Χρήσης | PPCCB | 3606481991614 | 8536201090 | 1.42 kg | 6 | 48 | 0.22
C11N6TM063L | Compact NSXm αυτόματος διακόπτης ισχύος 63A 4P 50kA@380/415V EverLink | 373.93 | 1 ΤΜΧ | 1 ΤΜΧ | 2-Μικρό & Μεσαίο Κτίριο | PTCCB <= 630A | 35 | Γενικής Χρήσης | PPCCB | 3606481991317 | 8536201090 | 1.42 kg | 6 | 48 | 0.22
C11N6TM080B | Compact NSXm αυτόματος διακόπτης ισχύος 80A 4P 50kA@380/415V για σύνδεση κος | 416.33 | 1 ΤΜΧ | 1 ΤΜΧ | 2-Μικρό & Μεσαίο Κτίριο | PTCCB <= 630A | 35 | Γενικής Χρήσης | PPCCB | 3606481991621 | 8536209090 | 1.42 kg | 6 | 144 | 0.22
C11N6TM080L | Compact NSXm αυτόματος διακόπτης ισχύος 80A 4P 50kA@380/415V EverLink | 416.33 | 1 ΤΜΧ | 1 ΤΜΧ | 2-Μικρό & Μεσαίο Κτίριο | PTCCB <= 630A | 35 | Γενικής Χρήσης | PPCCB | 3606481991324 | 8536209090 | 1.42 kg | 6 |  | 0.22
C11N6TM100B | Compact NSXm αυτόματος διακόπτης ισχύος 100A 4P 50kA@380/415V για σύνδεση κος | 416.33 | 1 ΤΜΧ | 1 ΤΜΧ | 2-Μικρό & Μεσαίο Κτίριο | PTCCB <= 630A | 35 | Γενικής Χρήσης | PPCCB | 3606481991638 | 8536209090 | 1.42 kg | 6 | 48 | 0.22
C11N6TM100L | Compact NSXm αυτόματος διακόπτης ισχύος 100A 4P 50kA@380/415V EverLink | 416.33 | 1 ΤΜΧ | 1 ΤΜΧ | 2-Μικρό & Μεσαίο Κτίριο | PTCCB <= 630A | 35 | Γενικής Χρήσης | PPCCB | 3606481991331 | 8536209090 | 1.42 kg | 6 |  | 0.22
C123160BS | Compact NSXm - διακόπτης φορτίου - 160A 3P - 2.13(Icm) 1.5(Icw) -για σύνδεση κος | 389.54 | 1 ΤΜΧ | 1 ΤΜΧ | 2-Μικρό & Μεσαίο Κτίριο | PTCCB <= 630A | 35 | Γενικής Χρήσης | PPCCB | 3606481995131 | 8536508000 | 1.06 kg | 9 | 72 | 0.16
C123160LS | Compact NSXm - διακόπτης φορτίου - 160A 3P - 2.13(Icm) 1.5(Icw) - EverLink | 389.54 | 1 ΤΜΧ | 1 ΤΜΧ | 2-Μικρό & Μεσαίο Κτίριο | PTCCB <= 630A | 35 | Γενικής Χρήσης | PPCCB | 3606481993182 | 8536508000 | 1.06 kg | 9 |  | 0.16
C124160BS | Compact NSXm - διακόπτης φορτίου - 160A 4P - 2.13(Icm) 1.5(Icw) -για σύνδεση κος | 525.86 | 1 ΤΜΧ | 1 ΤΜΧ | 2-Μικρό & Μεσαίο Κτίριο | PTCCB <= 630A | 35 | Γενικής Χρήσης | PPCCB | 3606481995155 | 8536508000 | 1.42 kg | 6 | 144 | 0.22
C124160LS | Compact NSXm - διακόπτης φορτίου - 160A 4P - 2.13(Icm) 1.5(Icw) - EverLink | 525.86 | 1 ΤΜΧ | 1 ΤΜΧ | 2-Μικρό & Μεσαίο Κτίριο | PTCCB <= 630A | 35 | Γενικής Χρήσης | PPCCB | 3606481993212 | 8536508000 | 1.42 kg | 6 |  | 0.22
C125H320FM | ComPacT NS, διακόπτης ισχύος NS1250H, 70kA στα 415VAC, 1250A, 3P, σταθερού τύπου, χειροκίνητος, μονάδα ελέγχου MicroLogic 2.0 | 3177.52 | 1 ΤΜΧ | 1 ΤΜΧ | 4-Μεγάλο Κτίριο | PTCCB > 630 | 56 | Παραμετροποιήσιμα | PPCCB | 3606482100022 | 8536209090 | 14 kg |  |  | 2.14
C125H32AFM | ComPacT NS, διακόπτης ισχύος NS1250H, 70kA στα 415VAC, 1250A, 3P, σταθερού τύπου, χειροκίνητος, μονάδα ελέγχου MicroLogic 2.0A | 3367.11 | 1 ΤΜΧ | 1 ΤΜΧ | 4-Μεγάλο Κτίριο | PTCCB > 630 | 56 | Παραμετροποιήσιμα | PPCCB | 3606482100442 | 8536209090 | 14 kg |  |  | 2.14
C125H32EFM | ComPacT NS, διακόπτης ισχύος NS1250H, 70kA στα 415VAC, 1250A, 3P, σταθερού τύπου, χειροκίνητος, μονάδα ελέγχου MicroLogic 2.0E | 3430.31 | 1 ΤΜΧ | 1 ΤΜΧ | 4-Μεγάλο Κτίριο | PTCCB > 630 | 56 | Παραμετροποιήσιμα | PPCCB | 3606482100602 | 8536209090 | 14 kg | 4 |  | 2.14
C125H350FM | ComPacT NS, διακόπτης ισχύος NS1250H, 70kA στα 415VAC, 1250A, 3P, σταθερού τύπου, χειροκίνητος, μονάδα ελέγχου MicroLogic 5.0 | 3448.38 | 1 ΤΜΧ | 1 ΤΜΧ | 4-Μεγάλο Κτίριο | PTCCB > 630 | 56 | Παραμετροποιήσιμα | PPCCB | 3606482100107 | 8536209090 | 14 kg |  |  | 2.14
C125H35AFM | ComPacT NS, διακόπτης ισχύος NS1250H, 70kA στα 415VAC, 1250A, 3P, σταθερού τύπου, χειροκίνητος, μονάδα ελέγχου MicroLogic 5.0A | 3719.24 | 1 ΤΜΧ | 1 ΤΜΧ | 4-Μεγάλο Κτίριο | PTCCB > 630 | 56 | Παραμετροποιήσιμα | PPCCB | 3606482100527 | 8536209090 | 14 kg |  |  | 2.14
C125H35EFM | ComPacT NS, διακόπτης ισχύος NS1250H, 70kA στα 415VAC, 1250A, 3P, σταθερού τύπου, χειροκίνητος, μονάδα ελέγχου MicroLogic 5.0E | 3809.52 | 1 ΤΜΧ | 1 ΤΜΧ | 4-Μεγάλο Κτίριο | PTCCB > 630 | 56 | Παραμετροποιήσιμα | PPCCB | 3606482100657 | 8536209090 | 14 kg |  |  | 2.14
C125H360FM | ComPacT NS, διακόπτης ισχύος NS1250H, 70kA στα 415VAC, 1250A, 3P, σταθερού τύπου, χειροκίνητος, μονάδα ελέγχου MicroLogic 6.0 | 3719.24 | 1 ΤΜΧ | 1 ΤΜΧ | 4-Μεγάλο Κτίριο | PTCCB > 630 | 56 | Παραμετροποιήσιμα | PPCCB | 3606482100183 | 8536209090 | 14 kg |  |  | 2.14
C125H420FM | ComPacT NS, διακόπτης ισχύος NS1250H, 70kA στα 415VAC, 1250A, 4P, σταθερού τύπου, χειροκίνητος, μονάδα ελέγχου MicroLogic 2.0 | 3882.9 | 1 ΤΜΧ | 1 ΤΜΧ | 4-Μεγάλο Κτίριο | PTCCB > 630 | 56 | Παραμετροποιήσιμα | PPCCB | 3606482100237 | 8536209090 | 18 kg |  |  | 2.75
C125H42AFM | ComPacT NS, διακόπτης ισχύος NS1250H, 70kA στα 415VAC, 1250A, 4P, σταθερού τύπου, χειροκίνητος, μονάδα ελέγχου MicroLogic 2.0A | 4072.49 | 1 ΤΜΧ | 1 ΤΜΧ | 4-Μεγάλο Κτίριο | PTCCB > 630 | 56 | Παραμετροποιήσιμα | PPCCB | 3606482100756 | 8536209090 | 18 kg | 4 |  | 2.75
C125H42EFM | ComPacT NS, διακόπτης ισχύος NS1250H, 70kA στα 415VAC, 1250A, 4P, σταθερού τύπου, χειροκίνητος, μονάδα ελέγχου MicroLogic 2.0E | 4135.69 | 1 ΤΜΧ | 1 ΤΜΧ | 4-Μεγάλο Κτίριο | PTCCB > 630 | 56 | Παραμετροποιήσιμα | PPCCB | 3606482100916 | 8536209090 | 18 kg |  |  | 2.75
C125H450FM | ComPacT NS, διακόπτης ισχύος NS1250H, 70kA στα 415VAC, 1250A, 4P, σταθερού τύπου, χειροκίνητος, μονάδα ελέγχου MicroLogic 5.0 | 4153.76 | 1 ΤΜΧ | 1 ΤΜΧ | 4-Μεγάλο Κτίριο | PTCCB > 630 | 56 | Παραμετροποιήσιμα | PPCCB | 3606482100312 | 8536209090 | 18 kg |  |  | 2.75
C125H45AFM | ComPacT NS, διακόπτης ισχύος NS1250H, 70kA στα 415VAC, 1250A, 4P, σταθερού τύπου, χειροκίνητος, μονάδα ελέγχου MicroLogic 5.0A | 4424.61 | 1 ΤΜΧ | 1 ΤΜΧ | 4-Μεγάλο Κτίριο | PTCCB > 630 | 56 | Παραμετροποιήσιμα | PPCCB | 3606482100831 | 8536209090 | 18 kg |  |  | 2.75
C125H45EFM | ComPacT NS, διακόπτης ισχύος NS1250H, 70kA στα 415VAC, 1250A, 4P, σταθερού τύπου, χειροκίνητος, μονάδα ελέγχου MicroLogic 5.0E | 4514.89 | 1 ΤΜΧ | 1 ΤΜΧ | 4-Μεγάλο Κτίριο | PTCCB > 630 | 56 | Παραμετροποιήσιμα | PPCCB | 3606482100961 | 8536209090 | 18 kg |  |  | 2.75
C125H460FM | ComPacT NS, διακόπτης ισχύος NS1250H, 70kA στα 415VAC, 1250A, 4P, σταθερού τύπου, χειροκίνητος, μονάδα ελέγχου MicroLogic 6.0 | 4424.61 | 1 ΤΜΧ | 1 ΤΜΧ | 4-Μεγάλο Κτίριο | PTCCB > 630 | 56 | Παραμετροποιήσιμα | PPCCB | 3606482100398 | 8536209090 | 18 kg | 4 |  | 2.75
C125N320FM | ComPacT NS, διακόπτης ισχύος NS1250N, 50kA στα 415VAC, 1250A, 3P, σταθερού τύπου, χειροκίνητος, μονάδα ελέγχου MicroLogic 2.0 | 3021.62 | 1 ΤΜΧ | 1 ΤΜΧ | 4-Μεγάλο Κτίριο | PTCCB > 630 | 56 | Παραμετροποιήσιμα | PPCCB | 3606482097452 | 8536209090 | 14 kg | 4 |  | 2.14
C125N32AFM | ComPacT NS, διακόπτης ισχύος NS1250N, 50kA στα 415VAC, 1250A, 3P, σταθερού τύπου, χειροκίνητος, μονάδα ελέγχου MicroLogic 2.0A | 3211.2 | 1 ΤΜΧ | 1 ΤΜΧ | 4-Μεγάλο Κτίριο | PTCCB > 630 | 56 | Παραμετροποιήσιμα | PPCCB | 3606482097759 | 8536209090 | 14 kg |  |  | 2.14
C125N32EFM | ComPacT NS, διακόπτης ισχύος NS1250N, 50kA στα 415VAC, 1250A, 3P, σταθερού τύπου, χειροκίνητος, μονάδα ελέγχου MicroLogic 2.0E | 3274.4 | 1 ΤΜΧ | 1 ΤΜΧ | 4-Μεγάλο Κτίριο | PTCCB > 630 | 56 | Παραμετροποιήσιμα | PPCCB | 3606482097858 | 8536209090 | 14 kg |  |  | 2.14
C125N350FM | ComPacT NS, διακόπτης ισχύος NS1250N, 50kA στα 415VAC, 1250A, 3P, σταθερού τύπου, χειροκίνητος, μονάδα ελέγχου MicroLogic 5.0 | 3292.47 | 1 ΤΜΧ | 1 ΤΜΧ | 4-Μεγάλο Κτίριο | PTCCB > 630 | 56 | Παραμετροποιήσιμα | PPCCB | 3606482097506 | 8536209090 | 14 kg |  |  | 2.14
C125N35AFM | ComPacT NS, διακόπτης ισχύος NS1250N, 50kA στα 415VAC, 1250A, 3P, σταθερού τύπου, χειροκίνητος, μονάδα ελέγχου MicroLogic 5.0A | 3563.33 | 1 ΤΜΧ | 1 ΤΜΧ | 4-Μεγάλο Κτίριο | PTCCB > 630 | 56 | Παραμετροποιήσιμα | PPCCB | 3606482097803 | 8536209090 | 14 kg |  |  | 2.14
C125N35EFM | ComPacT NS, διακόπτης ισχύος NS1250N, 50kA στα 415VAC, 1250A, 3P, σταθερού τύπου, χειροκίνητος, μονάδα ελέγχου MicroLogic 5.0E | 3653.61 | 1 ΤΜΧ | 1 ΤΜΧ | 4-Μεγάλο Κτίριο | PTCCB > 630 | 56 | Παραμετροποιήσιμα | PPCCB | 3606482097902 | 8536209090 | 14 kg |  |  | 2.14
C125N360FM | ComPacT NS, διακόπτης ισχύος NS1250N, 50kA στα 415VAC, 1250A, 3P, σταθερού τύπου, χειροκίνητος, μονάδα ελέγχου MicroLogic 6.0 | 3563.33 | 1 ΤΜΧ | 1 ΤΜΧ | 4-Μεγάλο Κτίριο | PTCCB > 630 | 56 | Παραμετροποιήσιμα | PPCCB | 3606482097551 | 8536209090 | 14 kg |  |  | 2.14
C125N420FM | ComPacT NS, διακόπτης ισχύος NS1250N, 50kA στα 415VAC, 1250A, 4P, σταθερού τύπου, χειροκίνητος, μονάδα ελέγχου MicroLogic 2.0 | 3684.58 | 1 ΤΜΧ | 1 ΤΜΧ | 4-Μεγάλο Κτίριο | PTCCB > 630 | 56 | Παραμετροποιήσιμα | PPCCB | 3606482097605 | 8536209090 | 18 kg | 4 |  | 2.75
C125N42AFM | ComPacT NS, διακόπτης ισχύος NS1250N, 50kA στα 415VAC, 1250A, 4P, σταθερού τύπου, χειροκίνητος, μονάδα ελέγχου MicroLogic 2.0A | 3874.17 | 1 ΤΜΧ | 1 ΤΜΧ | 4-Μεγάλο Κτίριο | PTCCB > 630 | 56 | Παραμετροποιήσιμα | PPCCB | 3606482097957 | 8536209090 | 18 kg |  |  | 2.75
C125N42EFM | ComPacT NS, διακόπτης ισχύος NS1250N, 50kA στα 415VAC, 1250A, 4P, σταθερού τύπου, χειροκίνητος, μονάδα ελέγχου MicroLogic 2.0E | 3937.37 | 1 ΤΜΧ | 1 ΤΜΧ | 4-Μεγάλο Κτίριο | PTCCB > 630 | 56 | Παραμετροποιήσιμα | PPCCB | 3606482098053 | 8536209090 | 18 kg |  |  | 2.75
C125N450FM | ComPacT NS, διακόπτης ισχύος NS1250N, 50kA στα 415VAC, 1250A, 4P, σταθερού τύπου, χειροκίνητος, μονάδα ελέγχου MicroLogic 5.0 | 3955.44 | 1 ΤΜΧ | 1 ΤΜΧ | 4-Μεγάλο Κτίριο | PTCCB > 630 | 56 | Παραμετροποιήσιμα | PPCCB | 3606482097650 | 8536209090 | 18 kg |  |  | 2.75
C125N45AFM | ComPacT NS, διακόπτης ισχύος NS1250N, 50kA στα 415VAC, 1250A, 4P, σταθερού τύπου, χειροκίνητος, μονάδα ελέγχου MicroLogic 5.0A | 4226.3 | 1 ΤΜΧ | 1 ΤΜΧ | 4-Μεγάλο Κτίριο | PTCCB > 630 | 56 | Παραμετροποιήσιμα | PPCCB | 3606482098008 | 8536209090 | 18 kg |  |  | 2.75
C125N45EFM | ComPacT NS, διακόπτης ισχύος NS1250N, 50kA στα 415VAC, 1250A, 4P, σταθερού τύπου, χειροκίνητος, μονάδα ελέγχου MicroLogic 5.0E | 4316.58 | 1 ΤΜΧ | 1 ΤΜΧ | 4-Μεγάλο Κτίριο | PTCCB > 630 | 56 | Παραμετροποιήσιμα | PPCCB | 3606482098107 | 8536209090 | 18 kg |  |  | 2.75
C125N460FM | ComPacT NS, διακόπτης ισχύος NS1250N, 50kA στα 415VAC, 1250A, 4P, σταθερού τύπου, χειροκίνητος, μονάδα ελέγχου MicroLogic 6.0 | 4226.3 | 1 ΤΜΧ | 1 ΤΜΧ | 4-Μεγάλο Κτίριο | PTCCB > 630 | 56 | Παραμετροποιήσιμα | PPCCB | 3606482097704 | 8536209090 | 18 kg | 4 |  | 2.75
C125S3NAFM | ComPacT NS, διακόπτης φορτίου, 3Π, σταθερού τύπου, χειροκίνητος, 1250A | 1668.51 | 1 ΤΜΧ | 1 ΤΜΧ | 4-Μεγάλο Κτίριο | PTCCB > 630 | 56 | Παραμετροποιήσιμα | PPCCB | 3606482100701 | 8536508000 | 14 kg |  |  | 2.14
C125S4NAFM | ComPacT NS, διακόπτης φορτίου, 4Π, σταθερού τύπου, χειροκίνητος, 1250A | 2135.33 | 1 ΤΜΧ | 1 ΤΜΧ | 4-Μεγάλο Κτίριο | PTCCB > 630 | 56 | Παραμετροποιήσιμα | PPCCB | 3606482101012 | 8536508000 | 18 kg | 4 |  | 2.75
C12B34V160B | Compact NSXm αυτόματος διακόπτης ισχύος Micrologic Vigi 4.1 160A 3P 25kA για κος | 1220.31 | 1 ΤΜΧ | 1 ΤΜΧ | 2-Μικρό & Μεσαίο Κτίριο | PTCCB <= 630A | 35 | Γενικής Χρήσης | PPCCB | 3606481992635 | 8536209090 | 1.63 kg | 4 |  | 0.25
C12B34V160L | Compact NSXm αυτόματος διακόπτης ισχύος Micrologic Vigi 4.1 160A 3P 25kA EVLK | 1220.31 | 1 ΤΜΧ | 1 ΤΜΧ | 2-Μικρό & Μεσαίο Κτίριο | PTCCB <= 630A | 35 | Γενικής Χρήσης | PPCCB | 3606481992550 | 8536209090 | 1.63 kg | 4 |  | 0.25
C12B3TM125B | Compact NSXm αυτόματος διακόπτης ισχύος 125A 3P 25kA@380/415V για σύνδεση κος | 377.73 | 1 ΤΜΧ | 1 ΤΜΧ | 2-Μικρό & Μεσαίο Κτίριο | PTCCB <= 630A | 35 | Γενικής Χρήσης | PPCCB | 3606481990341 | 8536209090 | 1.06 kg | 9 | 72 | 0.16
C12B3TM125L | Compact NSXm αυτόματος διακόπτης ισχύος 125A 3P 25kA@380/415V EverLink | 377.73 | 1 ΤΜΧ | 1 ΤΜΧ | 2-Μικρό & Μεσαίο Κτίριο | PTCCB <= 630A | 35 | Γενικής Χρήσης | PPCCB | 3606481990044 | 8536209090 | 1.06 kg | 9 |  | 0.16
C12B3TM160B | Compact NSXm αυτόματος διακόπτης ισχύος 160A 3P 25kA@380/415V για σύνδεση κος | 489.91 | 1 ΤΜΧ | 1 ΤΜΧ | 2-Μικρό & Μεσαίο Κτίριο | PTCCB <= 630A | 35 | Γενικής Χρήσης | PPCCB | 3606481990358 | 8536209090 | 1.06 kg | 9 |  | 0.16
C12B3TM160L | Compact NSXm αυτόματος διακόπτης ισχύος 160A 3P 25kA@380/415V EverLink | 489.91 | 1 ΤΜΧ | 1 ΤΜΧ | 2-Μικρό & Μεσαίο Κτίριο | PTCCB <= 630A | 35 | Γενικής Χρήσης | PPCCB | 3606481990051 | 8536209090 | 1.06 kg | 9 |  | 0.16
C12B44V160B | Compact NSXm αυτόματος διακόπτης ισχύος Micrologic Vigi 4.1 160A 4P 25kA για κος | 1378.95 | 1 ΤΜΧ | 1 ΤΜΧ | 2-Μικρό & Μεσαίο Κτίριο | PTCCB <= 630A | 35 | Γενικής Χρήσης | PPCCB | 3606481992673 | 8536209090 | 1.63 kg | 4 |  | 0.25
C12B44V160L | Compact NSXm αυτόματος διακόπτης ισχύος Micrologic Vigi 4.1 160A 4P 25kA EVLK | 1378.95 | 1 ΤΜΧ | 1 ΤΜΧ | 2-Μικρό & Μεσαίο Κτίριο | PTCCB <= 630A | 35 | Γενικής Χρήσης | PPCCB | 3606481992598 | 8536209090 | 1.63 kg | 4 |  | 0.25
C12B4TM125B | Compact NSXm αυτόματος διακόπτης ισχύος 125A 4P 25kA@380/415V για σύνδεση κος | 564.51 | 1 ΤΜΧ | 1 ΤΜΧ | 2-Μικρό & Μεσαίο Κτίριο | PTCCB <= 630A | 35 | Γενικής Χρήσης | PPCCB | 3606481990549 | 8536209090 | 1.42 kg | 6 |  | 0.22
C12B4TM125L | Compact NSXm αυτόματος διακόπτης ισχύος 125A 4P 25kA@380/415V EverLink | 564.51 | 1 ΤΜΧ | 1 ΤΜΧ | 2-Μικρό & Μεσαίο Κτίριο | PTCCB <= 630A | 35 | Γενικής Χρήσης | PPCCB | 3606481990242 | 8536209090 | 1.42 kg | 6 |  | 0.22
C12B4TM160B | Compact NSXm αυτόματος διακόπτης ισχύος 160A 4P 25kA@380/415V για σύνδεση κος | 732.15 | 1 ΤΜΧ | 1 ΤΜΧ | 2-Μικρό & Μεσαίο Κτίριο | PTCCB <= 630A | 35 | Γενικής Χρήσης | PPCCB | 3606481990556 | 8536209090 | 1.42 kg | 6 | 144 | 0.22
C12B4TM160L | Compact NSXm αυτόματος διακόπτης ισχύος 160A 4P 25kA@380/415V EverLink | 732.15 | 1 ΤΜΧ | 1 ΤΜΧ | 2-Μικρό & Μεσαίο Κτίριο | PTCCB <= 630A | 35 | Γενικής Χρήσης | PPCCB | 3606481990259 | 8536209090 | 1.42 kg | 6 |  | 0.22
C12B6TM125B | Compact NSXm αυτόματος διακόπτης ισχύος 125A 4P 25kA@380/415V για σύνδεση κος | 509.95 | 1 ΤΜΧ | 1 ΤΜΧ | 2-Μικρό & Μεσαίο Κτίριο | PTCCB <= 630A | 35 | Γενικής Χρήσης | PPCCB | 3606481990440 | 8536209090 | 1.42 kg | 6 | 144 | 0.22
C12B6TM125L | Compact NSXm αυτόματος διακόπτης ισχύος 125A 4P 25kA@380/415V EverLink | 509.95 | 1 ΤΜΧ | 1 ΤΜΧ | 2-Μικρό & Μεσαίο Κτίριο | PTCCB <= 630A | 35 | Γενικής Χρήσης | PPCCB | 3606481990143 | 8536209090 | 1.42 kg | 6 | 144 | 0.22
C12B6TM160B | Compact NSXm αυτόματος διακόπτης ισχύος 160A 4P 25kA@380/415V για σύνδεση κος | 661.36 | 1 ΤΜΧ | 1 ΤΜΧ | 2-Μικρό & Μεσαίο Κτίριο | PTCCB <= 630A | 35 | Γενικής Χρήσης | PPCCB | 3606481990457 | 8536209090 | 1.42 kg | 6 |  | 0.22
C12B6TM160L | Compact NSXm αυτόματος διακόπτης ισχύος 160A 4P 25kA@380/415V EverLink | 661.36 | 1 ΤΜΧ | 1 ΤΜΧ | 2-Μικρό & Μεσαίο Κτίριο | PTCCB <= 630A | 35 | Γενικής Χρήσης | PPCCB | 3606481990150 | 8536209090 | 1.42 kg | 6 |  | 0.22
C12E34V160B | Compact NSXm αυτόματος διακόπτης ισχύος Micrologic Vigi 4.1 160A 3P 16kA για κος | 1203.41 | 1 ΤΜΧ | 1 ΤΜΧ | 2-Μικρό & Μεσαίο Κτίριο | PTCCB <= 630A | 35 | Γενικής Χρήσης | PPCCB | 3606481992475 | 8536209090 | 1.63 kg | 4 |  | 0.25
C12E34V160L | Compact NSXm αυτόματος διακόπτης ισχύος Micrologic Vigi 4.1 160A 3P 16kA EVLK | 1203.41 | 1 ΤΜΧ | 1 ΤΜΧ | 2-Μικρό & Μεσαίο Κτίριο | PTCCB <= 630A | 35 | Γενικής Χρήσης | PPCCB | 3606481992390 | 8536209090 | 1.63 kg | 4 |  | 0.25
C12E3TM125B | Compact NSXm αυτόματος διακόπτης ισχύος 125A 3P 16kA@380/415V για σύνδεση κος | 351.31 | 1 ΤΜΧ | 1 ΤΜΧ | 2-Μικρό & Μεσαίο Κτίριο | PTCCB <= 630A | 35 | Γενικής Χρήσης | PPCCB | 3606481989741 | 8536209090 | 1.06 kg | 9 | 72 | 0.16
C12E3TM125L | Compact NSXm αυτόματος διακόπτης ισχύος 125A 3P 16kA@380/415V EverLink | 351.31 | 1 ΤΜΧ | 1 ΤΜΧ | 2-Μικρό & Μεσαίο Κτίριο | PTCCB <= 630A | 35 | Γενικής Χρήσης | PPCCB | 3606481989444 | 8536209090 | 1.06 kg | 9 |  | 0.16
C12E3TM160B | Compact NSXm αυτόματος διακόπτης ισχύος 160A 3P 16kA@380/415V για σύνδεση κος | 455.64 | 1 ΤΜΧ | 1 ΤΜΧ | 2-Μικρό & Μεσαίο Κτίριο | PTCCB <= 630A | 35 | Γενικής Χρήσης | PPCCB | 3606481989758 | 8536209090 | 1.06 kg | 9 |  | 0.16
C12E3TM160L | Compact NSXm αυτόματος διακόπτης ισχύος 160A 3P 16kA@380/415V EverLink | 455.64 | 1 ΤΜΧ | 1 ΤΜΧ | 2-Μικρό & Μεσαίο Κτίριο | PTCCB <= 630A | 35 | Γενικής Χρήσης | PPCCB | 3606481989451 | 8536209090 | 1.06 kg | 9 |  | 0.16
C12E44V160B | Compact NSXm αυτόματος διακόπτης ισχύος Micrologic Vigi 4.1 160A 4P 16kA για κος | 1359.87 | 1 ΤΜΧ | 1 ΤΜΧ | 2-Μικρό & Μεσαίο Κτίριο | PTCCB <= 630A | 35 | Γενικής Χρήσης | PPCCB | 3606481992512 | 8536209090 | 1.63 kg | 4 |  | 0.25
C12E44V160L | Compact NSXm αυτόματος διακόπτης ισχύος Micrologic Vigi 4.1 160A 4P 16kA EVLK | 1359.87 | 1 ΤΜΧ | 1 ΤΜΧ | 2-Μικρό & Μεσαίο Κτίριο | PTCCB <= 630A | 35 | Γενικής Χρήσης | PPCCB | 3606481992437 | 8536209090 | 1.63 kg | 4 |  | 0.25
C12E4TM125B | Compact NSXm αυτόματος διακόπτης ισχύος 125A 4P 16kA@380/415V για σύνδεση κος | 525.05 | 1 ΤΜΧ | 1 ΤΜΧ | 2-Μικρό & Μεσαίο Κτίριο | PTCCB <= 630A | 35 | Γενικής Χρήσης | PPCCB | 3606481989949 | 8536209090 | 1.42 kg | 6 | 144 | 0.22
C12E4TM125L | Compact NSXm αυτόματος διακόπτης ισχύος 125A 4P 16kA@380/415V EverLink | 525.05 | 1 ΤΜΧ | 1 ΤΜΧ | 2-Μικρό & Μεσαίο Κτίριο | PTCCB <= 630A | 35 | Γενικής Χρήσης | PPCCB | 3606481989642 | 8536209090 | 1.42 kg | 6 |  | 0.22
C12E4TM160B | Compact NSXm αυτόματος διακόπτης ισχύος 160A 4P 16kA@380/415V για σύνδεση κος | 680.96 | 1 ΤΜΧ | 1 ΤΜΧ | 2-Μικρό & Μεσαίο Κτίριο | PTCCB <= 630A | 35 | Γενικής Χρήσης | PPCCB | 3606481989956 | 8536209090 | 1.42 kg | 144 |  | 0.22
C12E4TM160L | Compact NSXm αυτόματος διακόπτης ισχύος 160A 4P 16kA@380/415V EverLink | 680.96 | 1 ΤΜΧ | 1 ΤΜΧ | 2-Μικρό & Μεσαίο Κτίριο | PTCCB <= 630A | 35 | Γενικής Χρήσης | PPCCB | 3606481989659 | 8536209090 | 1.42 kg | 6 |  | 0.22
C12E6TM125B | Compact NSXm αυτόματος διακόπτης ισχύος 125A 4P 16kA@380/415V για σύνδεση κος | 474.28 | 1 ΤΜΧ | 1 ΤΜΧ | 2-Μικρό & Μεσαίο Κτίριο | PTCCB <= 630A | 35 | Γενικής Χρήσης | PPCCB | 3606481989840 | 8536209090 | 1.42 kg | 6 | 48 | 0.22
C12E6TM125L | Compact NSXm αυτόματος διακόπτης ισχύος 125A 4P 16kA@380/415V EverLink | 474.28 | 1 ΤΜΧ | 1 ΤΜΧ | 2-Μικρό & Μεσαίο Κτίριο | PTCCB <= 630A | 35 | Γενικής Χρήσης | PPCCB | 3606481989543 | 8536209090 | 1.42 kg | 6 |  | 0.22
C12E6TM160B | Compact NSXm αυτόματος διακόπτης ισχύος 160A 4P 16kA@380/415V για σύνδεση κος | 615.12 | 1 ΤΜΧ | 1 ΤΜΧ | 2-Μικρό & Μεσαίο Κτίριο | PTCCB <= 630A | 35 | Γενικής Χρήσης | PPCCB | 3606481989857 | 8536209090 | 1.42 kg | 6 |  | 0.22
C12E6TM160L | Compact NSXm αυτόματος διακόπτης ισχύος 160A 4P 16kA@380/415V EverLink | 615.12 | 1 ΤΜΧ | 1 ΤΜΧ | 2-Μικρό & Μεσαίο Κτίριο | PTCCB <= 630A | 35 | Γενικής Χρήσης | PPCCB | 3606481989550 | 8536209090 | 1.42 kg | 6 | 144 | 0.22
C12F34V160B | Compact NSXm αυτόματος διακόπτης ισχύος Micrologic Vigi 4.1 160A 3P 36kA για κος | 1246.87 | 1 ΤΜΧ | 1 ΤΜΧ | 2-Μικρό & Μεσαίο Κτίριο | PTCCB <= 630A | 35 | Γενικής Χρήσης | PPCCB | 3606481992796 | 8536209090 | 1.63 kg | 4 |  | 0.25
C12F34V160L | Compact NSXm αυτόματος διακόπτης ισχύος Micrologic Vigi 4.1 160A 3P 36kA EVLK | 1246.87 | 1 ΤΜΧ | 1 ΤΜΧ | 2-Μικρό & Μεσαίο Κτίριο | PTCCB <= 630A | 35 | Γενικής Χρήσης | PPCCB | 3606481992710 | 8536209090 | 1.63 kg | 4 |  | 0.25
C12F3TM125B | Compact NSXm αυτόματος διακόπτης ισχύος 125A 3P 36kA@380/415V για σύνδεση κος | 419.31 | 1 ΤΜΧ | 1 ΤΜΧ | 2-Μικρό & Μεσαίο Κτίριο | PTCCB <= 630A | 35 | Γενικής Χρήσης | PPCCB | 3606481990945 | 8536209090 | 1.06 kg | 9 | 216 | 0.16
C12F3TM125L | Compact NSXm αυτόματος διακόπτης ισχύος 125A 3P 36kA@380/415V EverLink | 419.31 | 1 ΤΜΧ | 1 ΤΜΧ | 2-Μικρό & Μεσαίο Κτίριο | PTCCB <= 630A | 35 | Γενικής Χρήσης | PPCCB | 3606481990648 | 8536209090 | 1.06 kg | 9 |  | 0.16
C12F3TM160B | Compact NSXm αυτόματος διακόπτης ισχύος 160A 3P 36kA@380/415V για σύνδεση κος | 543.82 | 1 ΤΜΧ | 1 ΤΜΧ | 2-Μικρό & Μεσαίο Κτίριο | PTCCB <= 630A | 35 | Γενικής Χρήσης | PPCCB | 3606481990952 | 8536209090 | 1.06 kg | 9 |  | 0.16
C12F3TM160L | Compact NSXm αυτόματος διακόπτης ισχύος 160A 3P 36kA@380/415V EverLink | 543.82 | 1 ΤΜΧ | 1 ΤΜΧ | 2-Μικρό & Μεσαίο Κτίριο | PTCCB <= 630A | 35 | Γενικής Χρήσης | PPCCB | 3606481990655 | 8536209090 | 1.06 kg | 9 |  | 0.16
C12F44V160B | Compact NSXm αυτόματος διακόπτης ισχύος Micrologic Vigi 4.1 160A 4P 36kA για κος | 1408.98 | 1 ΤΜΧ | 1 ΤΜΧ | 2-Μικρό & Μεσαίο Κτίριο | PTCCB <= 630A | 35 | Γενικής Χρήσης | PPCCB | 3606481992833 | 8536209090 | 1.63 kg | 4 |  | 0.25
C12F44V160L | Compact NSXm αυτόματος διακόπτης ισχύος Micrologic Vigi 4.1 160A 4P 36kA EVLK | 1408.98 | 1 ΤΜΧ | 1 ΤΜΧ | 2-Μικρό & Μεσαίο Κτίριο | PTCCB <= 630A | 35 | Γενικής Χρήσης | PPCCB | 3606481992758 | 8536209090 | 1.63 kg | 4 |  | 0.25
C12F4TM125B | Compact NSXm αυτόματος διακόπτης ισχύος 125A 4P 36kA@380/415V για σύνδεση κος | 626.64 | 1 ΤΜΧ | 1 ΤΜΧ | 2-Μικρό & Μεσαίο Κτίριο | PTCCB <= 630A | 35 | Γενικής Χρήσης | PPCCB | 3606481991140 | 8536209090 | 1.42 kg | 6 | 48 | 0.22
C12F4TM125L | Compact NSXm αυτόματος διακόπτης ισχύος 125A 4P 36kA@380/415V EverLink | 626.64 | 1 ΤΜΧ | 1 ΤΜΧ | 2-Μικρό & Μεσαίο Κτίριο | PTCCB <= 630A | 35 | Γενικής Χρήσης | PPCCB | 3606481990846 | 8536209090 | 1.42 kg | 6 |  | 0.22
C12F4TM160B | Compact NSXm αυτόματος διακόπτης ισχύος 160A 4P 36kA@380/415V για σύνδεση κος | 812.72 | 1 ΤΜΧ | 1 ΤΜΧ | 2-Μικρό & Μεσαίο Κτίριο | PTCCB <= 630A | 35 | Γενικής Χρήσης | PPCCB | 3606481991157 | 8536209090 | 1.42 kg | 6 |  | 0.22
C12F4TM160L | Compact NSXm αυτόματος διακόπτης ισχύος 160A 4P 36kA@380/415V EverLink | 812.72 | 1 ΤΜΧ | 1 ΤΜΧ | 2-Μικρό & Μεσαίο Κτίριο | PTCCB <= 630A | 35 | Γενικής Χρήσης | PPCCB | 3606481990853 | 8536209090 | 1.42 kg | 6 |  | 0.22
C12F6TM125B | Compact NSXm αυτόματος διακόπτης ισχύος 125A 4P 36kA@380/415V για σύνδεση κος | 566.06 | 1 ΤΜΧ | 1 ΤΜΧ | 2-Μικρό & Μεσαίο Κτίριο | PTCCB <= 630A | 35 | Γενικής Χρήσης | PPCCB | 3606481991041 | 8536209090 | 1.42 kg | 6 | 48 | 0.22
C12F6TM125L | Compact NSXm αυτόματος διακόπτης ισχύος 125A 4P 36kA@380/415V EverLink | 566.06 | 1 ΤΜΧ | 1 ΤΜΧ | 2-Μικρό & Μεσαίο Κτίριο | PTCCB <= 630A | 35 | Γενικής Χρήσης | PPCCB | 3606481990747 | 8536209090 | 1.42 kg | 6 |  | 0.22
C12F6TM160B | Compact NSXm αυτόματος διακόπτης ισχύος 160A 4P 36kA@380/415V για σύνδεση κος | 734.16 | 1 ΤΜΧ | 1 ΤΜΧ | 2-Μικρό & Μεσαίο Κτίριο | PTCCB <= 630A | 35 | Γενικής Χρήσης | PPCCB | 3606481991058 | 8536209090 | 1.42 kg | 6 | 144 | 0.22
C12F6TM160L | Compact NSXm αυτόματος διακόπτης ισχύος 160A 4P 36kA@380/415V EverLink | 734.16 | 1 ΤΜΧ | 1 ΤΜΧ | 2-Μικρό & Μεσαίο Κτίριο | PTCCB <= 630A | 35 | Γενικής Χρήσης | PPCCB | 3606481990754 | 8536209090 | 1.42 kg | 6 | 48 | 0.22
C12H34V160B | Compact NSXm αυτόματος διακόπτης ισχύος Micrologic Vigi 4.1 160A 3P 70kA για κος | 1312.07 | 1 ΤΜΧ | 1 ΤΜΧ | 2-Μικρό & Μεσαίο Κτίριο | PTCCB <= 630A | 35 | Γενικής Χρήσης | PPCCB | 3606481993113 | 8536209090 | 1.63 kg | 4 | 32 | 0.25
C12H34V160L | Compact NSXm αυτόματος διακόπτης ισχύος Micrologic Vigi 4.1 160A 3P 70kA EVLK | 1312.07 | 1 ΤΜΧ | 1 ΤΜΧ | 2-Μικρό & Μεσαίο Κτίριο | PTCCB <= 630A | 35 | Γενικής Χρήσης | PPCCB | 3606481993038 | 8536209090 | 1.63 kg | 4 | 32 | 0.25
C12H3TM125B | Compact NSXm αυτόματος διακόπτης ισχύος 125A 3P 70kA@380/415V για σύνδεση κος | 521.33 | 1 ΤΜΧ | 1 ΤΜΧ | 2-Μικρό & Μεσαίο Κτίριο | PTCCB <= 630A | 35 | Γενικής Χρήσης | PPCCB | 3606481992147 | 8536209090 | 1.06 kg | 9 | 72 | 0.16
C12H3TM125L | Compact NSXm αυτόματος διακόπτης ισχύος 125A 3P 70kA@380/415V EverLink | 521.33 | 1 ΤΜΧ | 1 ΤΜΧ | 2-Μικρό & Μεσαίο Κτίριο | PTCCB <= 630A | 35 | Γενικής Χρήσης | PPCCB | 3606481991843 | 8536209090 | 1.06 kg | 9 |  | 0.16
C12H3TM160B | Compact NSXm αυτόματος διακόπτης ισχύος 160A 3P 70kA@380/415V για σύνδεση κος | 676.13 | 1 ΤΜΧ | 1 ΤΜΧ | 2-Μικρό & Μεσαίο Κτίριο | PTCCB <= 630A | 35 | Γενικής Χρήσης | PPCCB | 3606481992154 | 8536209090 | 1.06 kg | 9 | 216 | 0.16
C12H3TM160L | Compact NSXm αυτόματος διακόπτης ισχύος 160A 3P 70kA@380/415V EverLink | 676.13 | 1 ΤΜΧ | 1 ΤΜΧ | 2-Μικρό & Μεσαίο Κτίριο | PTCCB <= 630A | 35 | Γενικής Χρήσης | PPCCB | 3606481991850 | 8536209090 | 1.06 kg | 9 |  | 0.16
C12H44V160B | Compact NSXm αυτόματος διακόπτης ισχύος Micrologic Vigi 4.1 160A 4P 70kA για κος | 1482.65 | 1 ΤΜΧ | 1 ΤΜΧ | 2-Μικρό & Μεσαίο Κτίριο | PTCCB <= 630A | 35 | Γενικής Χρήσης | PPCCB | 3606481993151 | 8536209090 | 1.63 kg | 4 | 32 | 0.25
C12H44V160L | Compact NSXm αυτόματος διακόπτης ισχύος Micrologic Vigi 4.1 160A 4P 70kA EVLK | 1482.65 | 1 ΤΜΧ | 1 ΤΜΧ | 2-Μικρό & Μεσαίο Κτίριο | PTCCB <= 630A | 35 | Γενικής Χρήσης | PPCCB | 3606481993076 | 8536209090 | 1.63 kg | 4 |  | 0.25
C12H4TM125B | Compact NSXm αυτόματος διακόπτης ισχύος 125A 4P 70kA@380/415V για σύνδεση κος | 779.12 | 1 ΤΜΧ | 1 ΤΜΧ | 2-Μικρό & Μεσαίο Κτίριο | PTCCB <= 630A | 35 | Γενικής Χρήσης | PPCCB | 3606481992345 | 8536209090 | 1.42 kg | 6 | 48 | 0.22
C12H4TM125L | Compact NSXm αυτόματος διακόπτης ισχύος 125A 4P 70kA@380/415V EverLink | 779.12 | 1 ΤΜΧ | 1 ΤΜΧ | 2-Μικρό & Μεσαίο Κτίριο | PTCCB <= 630A | 35 | Γενικής Χρήσης | PPCCB | 3606481992048 | 8536209090 | 1.42 kg | 6 | 48 | 0.22
C12H4TM160B | Compact NSXm αυτόματος διακόπτης ισχύος 160A 4P 70kA@380/415V για σύνδεση κος | 1010.46 | 1 ΤΜΧ | 1 ΤΜΧ | 2-Μικρό & Μεσαίο Κτίριο | PTCCB <= 630A | 35 | Γενικής Χρήσης | PPCCB | 3606481992352 | 8536209090 | 1.42 kg | 6 | 48 | 0.22
C12H4TM160L | Compact NSXm αυτόματος διακόπτης ισχύος 160A 4P 70kA@380/415V EverLink | 1010.46 | 1 ΤΜΧ | 1 ΤΜΧ | 2-Μικρό & Μεσαίο Κτίριο | PTCCB <= 630A | 35 | Γενικής Χρήσης | PPCCB | 3606481992055 | 8536209090 | 1.42 kg | 6 | 48 | 0.22
C12H6TM125B | Compact NSXm αυτόματος διακόπτης ισχύος 125A 4P 70kA@380/415V για σύνδεση κος | 703.77 | 1 ΤΜΧ | 1 ΤΜΧ | 2-Μικρό & Μεσαίο Κτίριο | PTCCB <= 630A | 35 | Γενικής Χρήσης | PPCCB | 3606481992246 | 8536209090 | 1.42 kg | 6 | 48 | 0.22
C12H6TM125L | Compact NSXm αυτόματος διακόπτης ισχύος 125A 4P 70kA@380/415V EverLink | 703.77 | 1 ΤΜΧ | 1 ΤΜΧ | 2-Μικρό & Μεσαίο Κτίριο | PTCCB <= 630A | 35 | Γενικής Χρήσης | PPCCB | 3606481991942 | 8536209090 | 1.42 kg | 6 | 48 | 0.22
C12H6TM160B | Compact NSXm αυτόματος διακόπτης ισχύος 160A 4P 70kA@380/415V για σύνδεση κος | 912.77 | 1 ΤΜΧ | 1 ΤΜΧ | 2-Μικρό & Μεσαίο Κτίριο | PTCCB <= 630A | 35 | Γενικής Χρήσης | PPCCB | 3606481992253 | 8536209090 | 1.42 kg | 6 | 48 | 0.22
C12H6TM160L | Compact NSXm αυτόματος διακόπτης ισχύος 160A 4P 70kA@380/415V EverLink | 912.77 | 1 ΤΜΧ | 1 ΤΜΧ | 2-Μικρό & Μεσαίο Κτίριο | PTCCB <= 630A | 35 | Γενικής Χρήσης | PPCCB | 3606481991959 | 8536209090 | 1.42 kg | 6 | 48 | 0.22
C12N34V160B | Compact NSXm αυτόματος διακόπτης ισχύος Micrologic Vigi 4.1 160A 3P 50kA για κος | 1278.26 | 1 ΤΜΧ | 1 ΤΜΧ | 2-Μικρό & Μεσαίο Κτίριο | PTCCB <= 630A | 35 | Γενικής Χρήσης | PPCCB | 3606481992956 | 8536209090 | 1.63 kg | 4 | 32 | 0.25
C12N34V160L | Compact NSXm αυτόματος διακόπτης ισχύος Micrologic Vigi 4.1 160A 3P 50kA EVLK | 1278.26 | 1 ΤΜΧ | 1 ΤΜΧ | 2-Μικρό & Μεσαίο Κτίριο | PTCCB <= 630A | 35 | Γενικής Χρήσης | PPCCB | 3606481992871 | 8536209090 | 1.63 kg | 4 | 32 | 0.25
C12N3TM125B | Compact NSXm αυτόματος διακόπτης ισχύος 125A 3P 50kA@380/415V για σύνδεση κος | 468.42 | 1 ΤΜΧ | 1 ΤΜΧ | 2-Μικρό & Μεσαίο Κτίριο | PTCCB <= 630A | 35 | Γενικής Χρήσης | PPCCB | 3606481991546 | 8536209090 | 1.06 kg | 9 | 72 | 0.16
C12N3TM125L | Compact NSXm αυτόματος διακόπτης ισχύος 125A 3P 50kA@380/415V EverLink | 468.42 | 1 ΤΜΧ | 1 ΤΜΧ | 2-Μικρό & Μεσαίο Κτίριο | PTCCB <= 630A | 35 | Γενικής Χρήσης | PPCCB | 3606481991249 | 8536209090 | 1.06 kg | 9 |  | 0.16
C12N3TM160B | Compact NSXm αυτόματος διακόπτης ισχύος 160A 3P 50kA@380/415V για σύνδεση κος | 607.51 | 1 ΤΜΧ | 1 ΤΜΧ | 2-Μικρό & Μεσαίο Κτίριο | PTCCB <= 630A | 35 | Γενικής Χρήσης | PPCCB | 3606481991553 | 8536209090 | 1.06 kg | 9 | 72 | 0.16
C12N3TM160L | Compact NSXm αυτόματος διακόπτης ισχύος 160A 3P 50kA@380/415V EverLink | 607.51 | 1 ΤΜΧ | 1 ΤΜΧ | 2-Μικρό & Μεσαίο Κτίριο | PTCCB <= 630A | 35 | Γενικής Χρήσης | PPCCB | 3606481991256 | 8536209090 | 1.06 kg | 9 |  | 0.16
C12N44V160B | Compact NSXm αυτόματος διακόπτης ισχύος Micrologic Vigi 4.1 160A 4P 50kA για κος | 1444.44 | 1 ΤΜΧ | 1 ΤΜΧ | 2-Μικρό & Μεσαίο Κτίριο | PTCCB <= 630A | 35 | Γενικής Χρήσης | PPCCB | 3606481992994 | 8536209090 | 1.63 kg | 4 |  | 0.25
C12N44V160L | Compact NSXm αυτόματος διακόπτης ισχύος Micrologic Vigi 4.1 160A 4P 50kA EVLK | 1444.44 | 1 ΤΜΧ | 1 ΤΜΧ | 2-Μικρό & Μεσαίο Κτίριο | PTCCB <= 630A | 35 | Γενικής Χρήσης | PPCCB | 3606481992918 | 8536209090 | 1.63 kg | 4 |  | 0.25
C12N4TM125B | Compact NSXm αυτόματος διακόπτης ισχύος 125A 4P 50kA@380/415V για σύνδεση κος | 700.04 | 1 ΤΜΧ | 1 ΤΜΧ | 2-Μικρό & Μεσαίο Κτίριο | PTCCB <= 630A | 35 | Γενικής Χρήσης | PPCCB | 3606481991744 | 8536209090 | 1.42 kg | 6 | 48 | 0.22
C12N4TM125L | Compact NSXm αυτόματος διακόπτης ισχύος 125A 4P 50kA@380/415V EverLink | 700.04 | 1 ΤΜΧ | 1 ΤΜΧ | 2-Μικρό & Μεσαίο Κτίριο | PTCCB <= 630A | 35 | Γενικής Χρήσης | PPCCB | 3606481991447 | 8536209090 | 1.42 kg | 6 |  | 0.22
C12N4TM160B | Compact NSXm αυτόματος διακόπτης ισχύος 160A 4P 50kA@380/415V για σύνδεση κος | 907.92 | 1 ΤΜΧ | 1 ΤΜΧ | 2-Μικρό & Μεσαίο Κτίριο | PTCCB <= 630A | 35 | Γενικής Χρήσης | PPCCB | 3606481991751 | 8536209090 | 1.42 kg | 6 | 48 | 0.22
C12N4TM160L | Compact NSXm αυτόματος διακόπτης ισχύος 160A 4P 50kA@380/415V EverLink | 907.92 | 1 ΤΜΧ | 1 ΤΜΧ | 2-Μικρό & Μεσαίο Κτίριο | PTCCB <= 630A | 35 | Γενικής Χρήσης | PPCCB | 3606481991454 | 8536209090 | 1.42 kg | 6 |  | 0.22
C12N6TM125B | Compact NSXm αυτόματος διακόπτης ισχύος 125A 4P 50kA@380/415V για σύνδεση κος | 632.36 | 1 ΤΜΧ | 1 ΤΜΧ | 2-Μικρό & Μεσαίο Κτίριο | PTCCB <= 630A | 35 | Γενικής Χρήσης | PPCCB | 3606481991645 | 8536209090 | 1.42 kg | 6 | 48 | 0.22
C12N6TM125L | Compact NSXm αυτόματος διακόπτης ισχύος 125A 4P 50kA@380/415V EverLink | 632.36 | 1 ΤΜΧ | 1 ΤΜΧ | 2-Μικρό & Μεσαίο Κτίριο | PTCCB <= 630A | 35 | Γενικής Χρήσης | PPCCB | 3606481991348 | 8536209090 | 1.42 kg | 6 | 48 | 0.22
C12N6TM160B | Compact NSXm αυτόματος διακόπτης ισχύος 160A 4P 50kA@380/415V για σύνδεση κος | 820.14 | 1 ΤΜΧ | 1 ΤΜΧ | 2-Μικρό & Μεσαίο Κτίριο | PTCCB <= 630A | 35 | Γενικής Χρήσης | PPCCB | 3606481991652 | 8536209090 | 1.42 kg | 6 | 144 | 0.22
C12N6TM160L | Compact NSXm αυτόματος διακόπτης ισχύος 160A 4P 50kA@380/415V EverLink | 820.14 | 1 ΤΜΧ | 1 ΤΜΧ | 2-Μικρό & Μεσαίο Κτίριο | PTCCB <= 630A | 35 | Γενικής Χρήσης | PPCCB | 3606481991355 | 8536209090 | 1.42 kg | 6 | 48 | 0.22
C160H320FM | ComPacT NS, διακόπτης ισχύος NS1600H, 70kA στα 415VAC, 1600A, 3P, σταθερού τύπου, χειροκίνητος, μονάδα ελέγχου MicroLogic 2.0 | 3847.12 | 1 ΤΜΧ | 1 ΤΜΧ | 4-Μεγάλο Κτίριο | PTCCB > 630 | 56 | Παραμετροποιήσιμα | PPCCB | 3606482100039 | 8536209090 | 14 kg | 4 |  | 2.14
C160H32AFM | ComPacT NS, διακόπτης ισχύος NS1600H, 70kA στα 415VAC, 1600A, 3P, σταθερού τύπου, χειροκίνητος, μονάδα ελέγχου MicroLogic 2.0A | 4036.72 | 1 ΤΜΧ | 1 ΤΜΧ | 4-Μεγάλο Κτίριο | PTCCB > 630 | 56 | Παραμετροποιήσιμα | PPCCB | 3606482100459 | 8536209090 | 14 kg |  |  | 2.14
C160H32EFM | ComPacT NS, διακόπτης ισχύος NS1600H, 70kA στα 415VAC, 1600A, 3P, σταθερού τύπου, χειροκίνητος, μονάδα ελέγχου MicroLogic 2.0E | 4099.92 | 1 ΤΜΧ | 1 ΤΜΧ | 4-Μεγάλο Κτίριο | PTCCB > 630 | 56 | Παραμετροποιήσιμα | PPCCB | 3606482100619 | 8536209090 | 14 kg |  |  | 2.14
C160H350FM | ComPacT NS, διακόπτης ισχύος NS1600H, 70kA στα 415VAC, 1600A, 3P, σταθερού τύπου, χειροκίνητος, μονάδα ελέγχου MicroLogic 5.0 | 4117.98 | 1 ΤΜΧ | 1 ΤΜΧ | 4-Μεγάλο Κτίριο | PTCCB > 630 | 56 | Παραμετροποιήσιμα | PPCCB | 3606482100114 | 8536209090 | 14 kg | 4 |  | 2.14
C160H35AFM | ComPacT NS, διακόπτης ισχύος NS1600H, 70kA στα 415VAC, 1600A, 3P, σταθερού τύπου, χειροκίνητος, μονάδα ελέγχου MicroLogic 5.0A | 4388.84 | 1 ΤΜΧ | 1 ΤΜΧ | 4-Μεγάλο Κτίριο | PTCCB > 630 | 56 | Παραμετροποιήσιμα | PPCCB | 3606482100534 | 8536209090 | 14 kg |  |  | 2.14
C160H35EFM | ComPacT NS, διακόπτης ισχύος NS1600H, 70kA στα 415VAC, 1600A, 3P, σταθερού τύπου, χειροκίνητος, μονάδα ελέγχου MicroLogic 5.0E | 4479.12 | 1 ΤΜΧ | 1 ΤΜΧ | 4-Μεγάλο Κτίριο | PTCCB > 630 | 56 | Παραμετροποιήσιμα | PPCCB | 3606482100664 | 8536209090 | 14 kg |  |  | 2.14
C160H360FM | ComPacT NS, διακόπτης ισχύος NS1600H, 70kA στα 415VAC, 1600A, 3P, σταθερού τύπου, χειροκίνητος, μονάδα ελέγχου MicroLogic 6.0 | 4388.84 | 1 ΤΜΧ | 1 ΤΜΧ | 4-Μεγάλο Κτίριο | PTCCB > 630 | 56 | Παραμετροποιήσιμα | PPCCB | 3606482100190 | 8536209090 | 14 kg |  |  | 2.14
C160H420FM | ComPacT NS, διακόπτης ισχύος NS1600H, 70kA στα 415VAC, 1600A, 4P, σταθερού τύπου, χειροκίνητος, μονάδα ελέγχου MicroLogic 2.0 | 4734.62 | 1 ΤΜΧ | 1 ΤΜΧ | 4-Μεγάλο Κτίριο | PTCCB > 630 | 56 | Παραμετροποιήσιμα | PPCCB | 3606482100244 | 8536209090 | 18 kg |  |  | 2.75
C160H42AFM | ComPacT NS, διακόπτης ισχύος NS1600H, 70kA στα 415VAC, 1600A, 4P, σταθερού τύπου, χειροκίνητος, μονάδα ελέγχου MicroLogic 2.0A | 4924.21 | 1 ΤΜΧ | 1 ΤΜΧ | 4-Μεγάλο Κτίριο | PTCCB > 630 | 56 | Παραμετροποιήσιμα | PPCCB | 3606482100763 | 8536209090 | 18 kg |  |  | 2.75
C160H42EFM | ComPacT NS, διακόπτης ισχύος NS1600H, 70kA στα 415VAC, 1600A, 4P, σταθερού τύπου, χειροκίνητος, μονάδα ελέγχου MicroLogic 2.0E | 4987.42 | 1 ΤΜΧ | 1 ΤΜΧ | 4-Μεγάλο Κτίριο | PTCCB > 630 | 56 | Παραμετροποιήσιμα | PPCCB | 3606482100923 | 8536209090 | 18 kg |  |  | 2.75
C160H450FM | ComPacT NS, διακόπτης ισχύος NS1600H, 70kA στα 415VAC, 1600A, 4P, σταθερού τύπου, χειροκίνητος, μονάδα ελέγχου MicroLogic 5.0 | 5005.48 | 1 ΤΜΧ | 1 ΤΜΧ | 4-Μεγάλο Κτίριο | PTCCB > 630 | 56 | Παραμετροποιήσιμα | PPCCB | 3606482100329 | 8536209090 | 18 kg |  |  | 2.75
C160H45AFM | ComPacT NS, διακόπτης ισχύος NS1600H, 70kA στα 415VAC, 1600A, 4P, σταθερού τύπου, χειροκίνητος, μονάδα ελέγχου MicroLogic 5.0A | 5276.34 | 1 ΤΜΧ | 1 ΤΜΧ | 4-Μεγάλο Κτίριο | PTCCB > 630 | 56 | Παραμετροποιήσιμα | PPCCB | 3606482100848 | 8536209090 | 18 kg | 4 |  | 2.75
C160H45EFM | ComPacT NS, διακόπτης ισχύος NS1600H, 70kA στα 415VAC, 1600A, 4P, σταθερού τύπου, χειροκίνητος, μονάδα ελέγχου MicroLogic 5.0E | 5366.61 | 1 ΤΜΧ | 1 ΤΜΧ | 4-Μεγάλο Κτίριο | PTCCB > 630 | 56 | Παραμετροποιήσιμα | PPCCB | 3606482100978 | 8536209090 | 18 kg |  |  | 2.75
C160H460FM | ComPacT NS, διακόπτης ισχύος NS1600H, 70kA στα 415VAC, 1600A, 4P, σταθερού τύπου, χειροκίνητος, μονάδα ελέγχου MicroLogic 6.0 | 5276.34 | 1 ΤΜΧ | 1 ΤΜΧ | 4-Μεγάλο Κτίριο | PTCCB > 630 | 56 | Παραμετροποιήσιμα | PPCCB | 3606482100404 | 8536209090 | 18 kg |  |  | 2.75
C160N320FM | ComPacT NS, διακόπτης ισχύος NS1600N, 50kA στα 415VAC, 1600A, 3P, σταθερού τύπου, χειροκίνητος, μονάδα ελέγχου MicroLogic 2.0 | 3641.91 | 1 ΤΜΧ | 1 ΤΜΧ | 4-Μεγάλο Κτίριο | PTCCB > 630 | 56 | Παραμετροποιήσιμα | PPCCB | 3606482097469 | 8536209090 | 14 kg | 4 |  | 2.14
C160N32AFM | ComPacT NS, διακόπτης ισχύος NS1600N, 50kA στα 415VAC, 1600A, 3P, σταθερού τύπου, χειροκίνητος, μονάδα ελέγχου MicroLogic 2.0A | 3831.49 | 1 ΤΜΧ | 1 ΤΜΧ | 4-Μεγάλο Κτίριο | PTCCB > 630 | 56 | Παραμετροποιήσιμα | PPCCB | 3606482097766 | 8536209090 | 14 kg | 4 |  | 2.14
C160N32EFM | ComPacT NS, διακόπτης ισχύος NS1600N, 50kA στα 415VAC, 1600A, 3P, σταθερού τύπου, χειροκίνητος, μονάδα ελέγχου MicroLogic 2.0E | 3894.69 | 1 ΤΜΧ | 1 ΤΜΧ | 4-Μεγάλο Κτίριο | PTCCB > 630 | 56 | Παραμετροποιήσιμα | PPCCB | 3606482097865 | 8536209090 | 14 kg |  |  | 2.14
C160N350FM | ComPacT NS, διακόπτης ισχύος NS1600N, 50kA στα 415VAC, 1600A, 3P, σταθερού τύπου, χειροκίνητος, μονάδα ελέγχου MicroLogic 5.0 | 3912.76 | 1 ΤΜΧ | 1 ΤΜΧ | 4-Μεγάλο Κτίριο | PTCCB > 630 | 56 | Παραμετροποιήσιμα | PPCCB | 3606482097513 | 8536209090 | 14 kg |  |  | 2.14
C160N35AFM | ComPacT NS, διακόπτης ισχύος NS1600N, 50kA στα 415VAC, 1600A, 3P, σταθερού τύπου, χειροκίνητος, μονάδα ελέγχου MicroLogic 5.0A | 4183.62 | 1 ΤΜΧ | 1 ΤΜΧ | 4-Μεγάλο Κτίριο | PTCCB > 630 | 56 | Παραμετροποιήσιμα | PPCCB | 3606482097810 | 8536209090 | 14 kg |  |  | 2.14
C160N35EFM | ComPacT NS, διακόπτης ισχύος NS1600N, 50kA στα 415VAC, 1600A, 3P, σταθερού τύπου, χειροκίνητος, μονάδα ελέγχου MicroLogic 5.0E | 4273.89 | 1 ΤΜΧ | 1 ΤΜΧ | 4-Μεγάλο Κτίριο | PTCCB > 630 | 56 | Παραμετροποιήσιμα | PPCCB | 3606482097919 | 8536209090 | 14 kg |  |  | 2.14
C160N360FM | ComPacT NS, διακόπτης ισχύος NS1600N, 50kA στα 415VAC, 1600A, 3P, σταθερού τύπου, χειροκίνητος, μονάδα ελέγχου MicroLogic 6.0 | 4183.61 | 1 ΤΜΧ | 1 ΤΜΧ | 4-Μεγάλο Κτίριο | PTCCB > 630 | 56 | Παραμετροποιήσιμα | PPCCB | 3606482097568 | 8536209090 | 14 kg |  |  | 2.14
C160N420FM | ComPacT NS, διακόπτης ισχύος NS1600N, 50kA στα 415VAC, 1600A, 4P, σταθερού τύπου, χειροκίνητος, μονάδα ελέγχου MicroLogic 2.0 | 4473.58 | 1 ΤΜΧ | 1 ΤΜΧ | 4-Μεγάλο Κτίριο | PTCCB > 630 | 56 | Παραμετροποιήσιμα | PPCCB | 3606482097612 | 8536209090 | 18 kg |  |  | 2.75
C160N42AFM | ComPacT NS, διακόπτης ισχύος NS1600N, 50kA στα 415VAC, 1600A, 4P, σταθερού τύπου, χειροκίνητος, μονάδα ελέγχου MicroLogic 2.0A | 4663.17 | 1 ΤΜΧ | 1 ΤΜΧ | 4-Μεγάλο Κτίριο | PTCCB > 630 | 56 | Παραμετροποιήσιμα | PPCCB | 3606482097964 | 8536209090 | 18 kg |  |  | 2.75
C160N42EFM | ComPacT NS, διακόπτης ισχύος NS1600N, 50kA στα 415VAC, 1600A, 4P, σταθερού τύπου, χειροκίνητος, μονάδα ελέγχου MicroLogic 2.0E | 4726.36 | 1 ΤΜΧ | 1 ΤΜΧ | 4-Μεγάλο Κτίριο | PTCCB > 630 | 56 | Παραμετροποιήσιμα | PPCCB | 3606482098060 | 8536209090 | 18 kg | 4 |  | 2.75
C160N450FM | ComPacT NS, διακόπτης ισχύος NS1600N, 50kA στα 415VAC, 1600A, 4P, σταθερού τύπου, χειροκίνητος, μονάδα ελέγχου MicroLogic 5.0 | 4744.44 | 1 ΤΜΧ | 1 ΤΜΧ | 4-Μεγάλο Κτίριο | PTCCB > 630 | 56 | Παραμετροποιήσιμα | PPCCB | 3606482097667 | 8536209090 | 18 kg |  |  | 2.75
C160N45AFM | ComPacT NS, διακόπτης ισχύος NS1600N, 50kA στα 415VAC, 1600A, 4P, σταθερού τύπου, χειροκίνητος, μονάδα ελέγχου MicroLogic 5.0A | 5015.3 | 1 ΤΜΧ | 1 ΤΜΧ | 4-Μεγάλο Κτίριο | PTCCB > 630 | 56 | Παραμετροποιήσιμα | PPCCB | 3606482098015 | 8536209090 | 18 kg |  |  | 2.75
C160N45EFM | ComPacT NS, διακόπτης ισχύος NS1600N, 50kA στα 415VAC, 1600A, 4P, σταθερού τύπου, χειροκίνητος, μονάδα ελέγχου MicroLogic 5.0E | 5105.58 | 1 ΤΜΧ | 1 ΤΜΧ | 4-Μεγάλο Κτίριο | PTCCB > 630 | 56 | Παραμετροποιήσιμα | PPCCB | 3606482098114 | 8536209090 | 18 kg |  |  | 2.75
C160N460FM | ComPacT NS, διακόπτης ισχύος NS1600N, 50kA στα 415VAC, 1600A, 4P, σταθερού τύπου, χειροκίνητος, μονάδα ελέγχου MicroLogic 6.0 | 5015.3 | 1 ΤΜΧ | 1 ΤΜΧ | 4-Μεγάλο Κτίριο | PTCCB > 630 | 56 | Παραμετροποιήσιμα | PPCCB | 3606482097711 | 8536209090 | 18 kg |  |  | 2.75
C160S3NAFM | ComPacT NS, διακόπτης φορτίου, 3Π, σταθερού τύπου, χειροκίνητος, 1600A | 2060.71 | 1 ΤΜΧ | 1 ΤΜΧ | 4-Μεγάλο Κτίριο | PTCCB > 630 | 56 | Παραμετροποιήσιμα | PPCCB | 3606482100718 | 8536508000 | 14 kg |  |  | 2.14
C160S4NAFM | ComPacT NS, διακόπτης φορτίου, 4Π, σταθερού τύπου, χειροκίνητος, 1600A | 2634.21 | 1 ΤΜΧ | 1 ΤΜΧ | 4-Μεγάλο Κτίριο | PTCCB > 630 | 56 | Παραμετροποιήσιμα | PPCCB | 3606482101029 | 8536508000 | 18 kg |  |  | 2.75
C163160S | Compact NSX - διακόπτης φορτίου NSX160NA - 160A - 3P | 372.48 | 1 ΤΜΧ | 1 ΤΜΧ | 2-Μικρό & Μεσαίο Κτίριο | PTCCB <= 630A | 35 | Γενικής Χρήσης | PPCCB | 3606481999269 | 8536508000 | 1.8 kg | 7 |  | 0.27
C1632D160 | Trip unit MicroLogic 2.2, ComPacT NSX160/250, 3 poles, electronic basic protections, 160A rating | 289.82 | 1 ΤΜΧ | 1 ΤΜΧ | 2-Μικρό & Μεσαίο Κτίριο | PTCCB <= 630A | 35 | Γενικής Χρήσης | PPCCB | 3606481999641 | 8536309000 |  | 24
C1634A160 | ComPact NSX - ηλεκτρονική μονάδα ελέγχου Micrologic 4.2 AL, 160A 3P3d, για διακόπτες ισχύος ComPact NSX 160/250 | 1065.08 | 1 ΤΜΧ | 1 ΤΜΧ | 2-Μικρό & Μεσαίο Κτίριο | PTCCB <= 630A | 35 | Γενικής Χρήσης | PPCCB | 3606481993946 | 8536309000 |  | 10
C1634V160 | ComPact NSX - ηλεκτρονική μονάδα ελέγχου Micrologic 4.2, 160A 3P3d, για διακόπτες ισχύος ComPact NSX 160/250 | 1014.39 | 1 ΤΜΧ | 1 ΤΜΧ | 2-Μικρό & Μεσαίο Κτίριο | PTCCB <= 630A | 35 | Γενικής Χρήσης | PPCCB | 3606481993823 | 8536309000 |  | 10
C1635E160 | Compact NSX μονάδα ελέγχου - Micrologic 5.2 E - 160A - 3P3d | 892.91 | 1 ΤΜΧ | 1 ΤΜΧ | 2-Μικρό & Μεσαίο Κτίριο | PTCCB <= 630A | 35 | Γενικής Χρήσης | PPCCB | 3606481999689 | 8536309000 |  | 11
C1636E160 | Compact NSX μονάδα ελέγχου - Micrologic 6.2 E - 160A - 3P 3d | 1042.21 | 1 ΤΜΧ | 1 ΤΜΧ | 2-Μικρό & Μεσαίο Κτίριο | PTCCB <= 630A | 35 | Γενικής Χρήσης | PPCCB | 3606481999726 | 8536309000 |  | 11
C163TM125 | Trip unit TM125D, ComPacT NSX160/250, 3 poles, thermal magnetic protections, 125A rating | 154.85 | 1 ΤΜΧ | 1 ΤΜΧ | 2-Μικρό & Μεσαίο Κτίριο | PTCCB <= 630A | 35 | Γενικής Χρήσης | PPCCB | 3606481999573 | 8536303000 |  | 28
C163TM160 | Trip unit TM160D, ComPacT NSX160, 3 poles, thermal magnetic protections, 160A rating | 188.19 | 1 ΤΜΧ | 1 ΤΜΧ | 2-Μικρό & Μεσαίο Κτίριο | PTCCB <= 630A | 35 | Γενικής Χρήσης | PPCCB | 3606481999580 | 8536309000 |  | 28
C164160S | Compact NSX - διακόπτης φορτίου NSX160NA - 160A - 4P | 500.31 | 1 ΤΜΧ | 1 ΤΜΧ | 2-Μικρό & Μεσαίο Κτίριο | PTCCB <= 630A | 35 | Γενικής Χρήσης | PPCCB | 3606481999290 | 8536508000 | 2.2 kg | 6 | 48 | 0.34
C1642D160 | Trip unit MicroLogic 2.2, ComPacT NSX160/250, 4 poles, electronic basic protections, 160A rating | 405.75 | 1 ΤΜΧ | 1 ΤΜΧ | 2-Μικρό & Μεσαίο Κτίριο | PTCCB <= 630A | 35 | Γενικής Χρήσης | PPCCB | 3606482000070 | 8536309000 |  | 18 | 144
C1644A160 | ComPact NSX - ηλεκτρονική μονάδα ελέγχου Micrologic 4.2 AL, 160A 4P4d, για διακόπτες ισχύος ComPact NSX 160/250 | 1491.13 | 1 ΤΜΧ | 1 ΤΜΧ | 2-Μικρό & Μεσαίο Κτίριο | PTCCB <= 630A | 35 | Γενικής Χρήσης | PPCCB | 3606481993984 | 8536309000 |  | 10
C1644V160 | ComPact NSX - ηλεκτρονική μονάδα ελέγχου Micrologic 4.2, 160A 4P4d, για διακόπτες ισχύος ComPact NSX 160/250 | 1420.14 | 1 ΤΜΧ | 1 ΤΜΧ | 2-Μικρό & Μεσαίο Κτίριο | PTCCB <= 630A | 35 | Γενικής Χρήσης | PPCCB | 3606481993861 | 8536309000 |  | 10 | 80
C1645E160 | Compact NSX μονάδα ελέγχου - Micrologic 5.2 E - 160A - 4P4d | 1199.13 | 1 ΤΜΧ | 1 ΤΜΧ | 2-Μικρό & Μεσαίο Κτίριο | PTCCB <= 630A | 35 | Γενικής Χρήσης | PPCCB | 3606482000117 | 8536309000 |  | 11
C1646E160 | Compact NSX μονάδα ελέγχου - Micrologic 6.2 E - 160A - 4P 4d | 1449.01 | 1 ΤΜΧ | 1 ΤΜΧ | 2-Μικρό & Μεσαίο Κτίριο | PTCCB <= 630A | 35 | Γενικής Χρήσης | PPCCB | 3606482000155 | 8536309000 |  | 11
C1647A160 | ComPact NSX - ηλεκτρονική μονάδα ελέγχου Micrologic 7.2E AL, 160A 4P4d, για διακόπτες ισχύος ComPact NSX 160/250 | 2098.25 | 1 ΤΜΧ | 1 ΤΜΧ | 2-Μικρό & Μεσαίο Κτίριο | PTCCB <= 630A | 35 | Γενικής Χρήσης | PPCCB | 3606481994028 | 8536309000 |  | 10
C1647E160 | ComPact NSX - ηλεκτρονική μονάδα ελέγχου Micrologic 7.2E, 160A 4P4d, για διακόπτες ισχύος ComPact NSX 160/250 | 1988.27 | 1 ΤΜΧ | 1 ΤΜΧ | 2-Μικρό & Μεσαίο Κτίριο | PTCCB <= 630A | 35 | Γενικής Χρήσης | PPCCB | 3606481993908 | 8536309000 |  | 10
C164TM125 | Trip unit TM125D, ComPacT NSX160/250, 4 poles 4D (neutral fully protected), thermal magnetic protections, 125A rating | 216.78 | 1 ΤΜΧ | 1 ΤΜΧ | 2-Μικρό & Μεσαίο Κτίριο | PTCCB <= 630A | 35 | Γενικής Χρήσης | PPCCB | 3606482000254 | 8536303000 |  | 23
C164TM160 | Trip unit TM160D, ComPacT NSX160, 4 poles 4D (neutral fully protected), thermal magnetic protections, 160A rating | 263.48 | 1 ΤΜΧ | 1 ΤΜΧ | 2-Μικρό & Μεσαίο Κτίριο | PTCCB <= 630A | 35 | Γενικής Χρήσης | PPCCB | 3606482000261 | 8536309000 |  | 23
C16B3 | Compact NSX πλαίσιο διακόπτη ισχύος - NSX160B - 100A - 3P - χωρίς μονάδα ελέγχου | 320.77 | 1 ΤΜΧ | 1 ΤΜΧ | 2-Μικρό & Μεσαίο Κτίριο | PTCCB <= 630A | 35 | Γενικής Χρήσης | PPCCB | 3606481999375 | 8536209090 |  | 7 | 56
C16B32D100 | Compact NSX διακόπτης ισχύος - NSX160B - Micrologic 2.2 - 100A - 3P3d | 489.47 | 1 ΤΜΧ | 1 ΤΜΧ | 2-Μικρό & Μεσαίο Κτίριο | PTCCB <= 630A | 35 | Γενικής Χρήσης | PPCCB | 3606481996633 | 8536209090 | 2.2 kg | 8 |  | 0.34
C16B32D160 | Compact NSX διακόπτης ισχύος - NSX160B - Micrologic 2.2 - 160A - 3P3d | 592.76 | 1 ΤΜΧ | 1 ΤΜΧ | 2-Μικρό & Μεσαίο Κτίριο | PTCCB <= 630A | 35 | Γενικής Χρήσης | PPCCB | 3606481996640 | 8536209090 | 2.2 kg | 6 |  | 0.34
C16B34V100 | ComPact NSX - αυτόματος διακόπτης ισχύος NSX160B, 25kA στα 415 VAC, μονάδα ελέγχου Vigi, Micrologic 4.2 100A, 3P3d | 934.68 | 1 ΤΜΧ | 1 ΤΜΧ | 2-Μικρό & Μεσαίο Κτίριο | PTCCB <= 630A | 35 | Γενικής Χρήσης | PPCCB | 3606481993267 | 8536209090 | 2.2 kg | 8 |  | 0.34
C16B34V160 | ComPact NSX - αυτόματος διακόπτης ισχύος NSX160B, 25kA στα 415 VAC, μονάδα ελέγχου Vigi, Micrologic 4.2 160A, 3P3d | 1296.18 | 1 ΤΜΧ | 1 ΤΜΧ | 2-Μικρό & Μεσαίο Κτίριο | PTCCB <= 630A | 35 | Γενικής Χρήσης | PPCCB | 3606481993274 | 8536209090 | 2.2 kg | 8 |  | 0.34
C16B3TM080 | Compact NSX διακόπτης ισχύος - NSX160B - TMD - 80A - 3P3d | 415.47 | 1 ΤΜΧ | 1 ΤΜΧ | 2-Μικρό & Μεσαίο Κτίριο | PTCCB <= 630A | 35 | Γενικής Χρήσης | PPCCB | 3606481996213 | 8536209090 | 2.2 kg | 7 | 56 | 0.34
C16B3TM100 | Compact NSX διακόπτης ισχύος - NSX160B - TMD - 100A - 3P3d | 427.03 | 1 ΤΜΧ | 1 ΤΜΧ | 2-Μικρό & Μεσαίο Κτίριο | PTCCB <= 630A | 35 | Γενικής Χρήσης | PPCCB | 3606481996220 | 8536209090 | 2.2 kg | 12 | 48 | 0.34
C16B3TM125 | Compact NSX διακόπτης ισχύος - NSX160B - TMD - 125A - 3P3d | 461.72 | 1 ΤΜΧ | 1 ΤΜΧ | 2-Μικρό & Μεσαίο Κτίριο | PTCCB <= 630A | 35 | Γενικής Χρήσης | PPCCB | 3606481996237 | 8536209090 | 2.2 kg | 7 |  | 0.34
C16B3TM160 | Compact NSX διακόπτης ισχύος - NSX160B - TMD - 160A - 3P3d | 494.09 | 1 ΤΜΧ | 1 ΤΜΧ | 2-Μικρό & Μεσαίο Κτίριο | PTCCB <= 630A | 35 | Γενικής Χρήσης | PPCCB | 3606481996244 | 8536209090 | 2.2 kg | 7 |  | 0.34
C16B4 | Compact NSX πλαίσιο διακόπτη ισχύος - NSX160B - 100A - 4P - χωρίς μονάδα ελέγχου | 414 | 1 ΤΜΧ | 1 ΤΜΧ | 2-Μικρό & Μεσαίο Κτίριο | PTCCB <= 630A | 35 | Γενικής Χρήσης | PPCCB | 3606481999801 | 8536209090 |  | 6 | 48
C16B42D100 | Compact NSX διακόπτης ισχύος - NSX160B - Micrologic 2.2 - 100A - 4P4d | 651.23 | 1 ΤΜΧ | 1 ΤΜΧ | 2-Μικρό & Μεσαίο Κτίριο | PTCCB <= 630A | 35 | Γενικής Χρήσης | PPCCB | 3606481996701 | 8536209090 | 2.6 kg | 6 |  | 0.4
C16B42D160 | Compact NSX διακόπτης ισχύος - NSX160B - Micrologic 2.2 - 160A - 4P4d | 795.83 | 1 ΤΜΧ | 1 ΤΜΧ | 2-Μικρό & Μεσαίο Κτίριο | PTCCB <= 630A | 35 | Γενικής Χρήσης | PPCCB | 3606481996718 | 8536209090 | 2.6 kg | 4 | 32 | 0.4
C16B44V100 | ComPact NSX - αυτόματος διακόπτης ισχύος NSX160B, 25kA στα 415 VAC, μονάδα ελέγχου Vigi, Micrologic 4.2 100A, 4P4d | 1274.49 | 1 ΤΜΧ | 1 ΤΜΧ | 2-Μικρό & Μεσαίο Κτίριο | PTCCB <= 630A | 35 | Γενικής Χρήσης | PPCCB | 3606481993335 | 8536209090 | 2.6 kg | 6 |  | 0.4
C16B44V160 | ComPact NSX - αυτόματος διακόπτης ισχύος NSX160B, 25kA στα 415 VAC, μονάδα ελέγχου Vigi, Micrologic 4.2 160A, 4P4d | 1780.6 | 1 ΤΜΧ | 1 ΤΜΧ | 2-Μικρό & Μεσαίο Κτίριο | PTCCB <= 630A | 35 | Γενικής Χρήσης | PPCCB | 3606481993342 | 8536209090 | 2.6 kg | 4 |  | 0.4
C16B4TM080 | Compact NSX διακόπτης ισχύος - NSX160B - TMD - 80A - 4P4d | 547.62 | 1 ΤΜΧ | 1 ΤΜΧ | 2-Μικρό & Μεσαίο Κτίριο | PTCCB <= 630A | 35 | Γενικής Χρήσης | PPCCB | 3606481996534 | 8536209090 | 2.6 kg | 6 |  | 0.4
C16B4TM100 | Compact NSX διακόπτης ισχύος - NSX160B - TMD - 100A - 4P4d | 563.8 | 1 ΤΜΧ | 1 ΤΜΧ | 2-Μικρό & Μεσαίο Κτίριο | PTCCB <= 630A | 35 | Γενικής Χρήσης | PPCCB | 3606481996541 | 8536209090 | 2.6 kg | 6 | 48 | 0.4
C16B4TM125 | Compact NSX διακόπτης ισχύος - NSX160B - TMD - 125A - 4P4d | 612.37 | 1 ΤΜΧ | 1 ΤΜΧ | 2-Μικρό & Μεσαίο Κτίριο | PTCCB <= 630A | 35 | Γενικής Χρήσης | PPCCB | 3606481996558 | 8536209090 | 2.6 kg | 4 |  | 0.4
C16B4TM160 | Compact NSX διακόπτης ισχύος - NSX160B - TMD - 160A - 4P4d | 657.7 | 1 ΤΜΧ | 1 ΤΜΧ | 2-Μικρό & Μεσαίο Κτίριο | PTCCB <= 630A | 35 | Γενικής Χρήσης | PPCCB | 3606481996565 | 8536209090 | 2.6 kg | 6 |  | 0.4
C16B6TM080 | Compact NSX διακόπτης ισχύος - NSX160B - TMD - 80A - 4P3d | 521.59 | 1 ΤΜΧ | 1 ΤΜΧ | 2-Μικρό & Μεσαίο Κτίριο | PTCCB <= 630A | 35 | Γενικής Χρήσης | PPCCB | 3606481996374 | 8536209090 | 2.6 kg | 4 |  | 0.4
C16B6TM100 | Compact NSX διακόπτης ισχύος - NSX160B - TMD - 100A - 4P3d | 534.89 | 1 ΤΜΧ | 1 ΤΜΧ | 2-Μικρό & Μεσαίο Κτίριο | PTCCB <= 630A | 35 | Γενικής Χρήσης | PPCCB | 3606481996381 | 8536209090 | 2.6 kg | 6 |  | 0.4
C16B6TM125 | Compact NSX διακόπτης ισχύος - NSX160B - TMD - 125A - 4P3d | 574.78 | 1 ΤΜΧ | 1 ΤΜΧ | 2-Μικρό & Μεσαίο Κτίριο | PTCCB <= 630A | 35 | Γενικής Χρήσης | PPCCB | 3606481996398 | 8536209090 | 2.6 kg | 6 | 48 | 0.4
C16B6TM160 | Compact NSX διακόπτης ισχύος - NSX160B - TMD - 160A - 4P3d | 612.03 | 1 ΤΜΧ | 1 ΤΜΧ | 2-Μικρό & Μεσαίο Κτίριο | PTCCB <= 630A | 35 | Γενικής Χρήσης | PPCCB | 3606481996404 | 8536209090 | 2.6 kg | 6 | 48 | 0.4
C16F3 | Compact NSX πλαίσιο διακόπτη ισχύος - NSX160F - 160A - 3P - χωρίς μονάδα ελέγχου | 375.73 | 1 ΤΜΧ | 1 ΤΜΧ | 2-Μικρό & Μεσαίο Κτίριο | PTCCB <= 630A | 35 | Γενικής Χρήσης | PPCCB | 3606481999382 | 8536209090 |  | 7 | 56
C16F32D100 | Compact NSX διακόπτης ισχύος - NSX160F - Micrologic 2.2 - 100A - 3P3d | 542.83 | 1 ΤΜΧ | 1 ΤΜΧ | 2-Μικρό & Μεσαίο Κτίριο | PTCCB <= 630A | 35 | Γενικής Χρήσης | PPCCB | 3606481997173 | 8536209090 | 2.2 kg | 8 |  | 0.34
C16F32D160 | Compact NSX διακόπτης ισχύος - NSX160F - Micrologic 2.2 - 160A - 3P3d | 646.12 | 1 ΤΜΧ | 1 ΤΜΧ | 2-Μικρό & Μεσαίο Κτίριο | PTCCB <= 630A | 35 | Γενικής Χρήσης | PPCCB | 3606481997180 | 8536209090 | 2.2 kg | 7 |  | 0.34
C16F34V100 | ComPact NSX - αυτόματος διακόπτης ισχύος NSX160F, 36kA στα 415 VAC, μονάδα ελέγχου Vigi, Micrologic 4.2 100A, 3P3d | 988.03 | 1 ΤΜΧ | 1 ΤΜΧ | 2-Μικρό & Μεσαίο Κτίριο | PTCCB <= 630A | 35 | Γενικής Χρήσης | PPCCB | 3606481993403 | 8536209090 | 2.2 kg | 6 |  | 0.34
C16F34V160 | ComPact NSX - αυτόματος διακόπτης ισχύος NSX160F, 36kA στα 415 VAC, μονάδα ελέγχου Vigi, Micrologic 4.2 160A, 3P3d | 1349.54 | 1 ΤΜΧ | 1 ΤΜΧ | 2-Μικρό & Μεσαίο Κτίριο | PTCCB <= 630A | 35 | Γενικής Χρήσης | PPCCB | 3606481993410 | 8536209090 | 2.2 kg | 4 |  | 0.34
C16F3MA100 | Compact NSX διακόπτης ισχύος NSX160F - MA - 100A - 3P3d | 445.7 | 1 ΤΜΧ | 1 ΤΜΧ | 2-Μικρό & Μεσαίο Κτίριο | PTCCB <= 630A | 35 | Γενικής Χρήσης | PPCCB | 3606481997678 | 8536209090 | 2.2 kg | 8 |  | 0.34
C16F3MA150 | Compact NSX διακόπτης ισχύος - NSX160F - MA - 150A - 3P3d | 453.8 | 1 ΤΜΧ | 1 ΤΜΧ | 2-Μικρό & Μεσαίο Κτίριο | PTCCB <= 630A | 35 | Γενικής Χρήσης | PPCCB | 3606481997685 | 8536209090 | 2.2 kg | 7 |  | 0.34
C16F3TM080 | Compact NSX διακόπτης ισχύος - NSX160F - TMD - 80A - 3P3d | 468.83 | 1 ΤΜΧ | 1 ΤΜΧ | 2-Μικρό & Μεσαίο Κτίριο | PTCCB <= 630A | 35 | Γενικής Χρήσης | PPCCB | 3606481997074 | 8536209090 | 2.2 kg | 8 |  | 0.34
C16F3TM100 | Compact NSX διακόπτης ισχύος - NSX160F - TMD - 100A - 3P3d | 480.39 | 1 ΤΜΧ | 1 ΤΜΧ | 2-Μικρό & Μεσαίο Κτίριο | PTCCB <= 630A | 35 | Γενικής Χρήσης | PPCCB | 3606481997081 | 8536209090 | 2.2 kg | 4 |  | 0.34
C16F3TM125 | Compact NSX διακόπτης ισχύος - NSX160F - TMD - 125A - 3P3d | 515.08 | 1 ΤΜΧ | 1 ΤΜΧ | 2-Μικρό & Μεσαίο Κτίριο | PTCCB <= 630A | 35 | Γενικής Χρήσης | PPCCB | 3606481997098 | 8536209090 | 2.2 kg | 7 |  | 0.34
C16F3TM160 | Compact NSX διακόπτης ισχύος - NSX160F - TMD - 160A - 3P3d | 547.46 | 1 ΤΜΧ | 1 ΤΜΧ | 2-Μικρό & Μεσαίο Κτίριο | PTCCB <= 630A | 35 | Γενικής Χρήσης | PPCCB | 3606481997104 | 8536209090 | 2.2 kg | 7 |  | 0.34
C16F4 | Compact NSX πλαίσιο διακόπτη ισχύος - NSX160F - 160A - 4P- χωρίς μονάδα ελέγχου | 484.94 | 1 ΤΜΧ | 1 ΤΜΧ | 2-Μικρό & Μεσαίο Κτίριο | PTCCB <= 630A | 35 | Γενικής Χρήσης | PPCCB | 3606481999818 | 8536209090 |  | 6 | 48
C16F42D100 | Compact NSX διακόπτης ισχύος - NSX160F - Micrologic 2.2 - 100A - 4P4d | 720.09 | 1 ΤΜΧ | 1 ΤΜΧ | 2-Μικρό & Μεσαίο Κτίριο | PTCCB <= 630A | 35 | Γενικής Χρήσης | PPCCB | 3606482005532 | 8536209090 | 2.6 kg | 6 |  | 0.4
C16F42D160 | Compact NSX διακόπτης ισχύος - NSX160F - Micrologic 2.2 - 160A - 4P4d | 864.69 | 1 ΤΜΧ | 1 ΤΜΧ | 2-Μικρό & Μεσαίο Κτίριο | PTCCB <= 630A | 35 | Γενικής Χρήσης | PPCCB | 3606482005549 | 8536209090 | 2.6 kg | 6 |  | 0.4
C16F44V100 | ComPact NSX - αυτόματος διακόπτης ισχύος NSX160F, 36kA στα 415 VAC, μονάδα ελέγχου Vigi, Micrologic 4.2 100A, 4P4d | 1343.36 | 1 ΤΜΧ | 1 ΤΜΧ | 2-Μικρό & Μεσαίο Κτίριο | PTCCB <= 630A | 35 | Γενικής Χρήσης | PPCCB | 3606481993472 | 8536209090 | 2.6 kg | 6 |  | 0.4
C16F44V160 | ComPact NSX - αυτόματος διακόπτης ισχύος NSX160F, 36kA στα 415 VAC, μονάδα ελέγχου Vigi, Micrologic 4.2 160A, 4P4d | 1849.46 | 1 ΤΜΧ | 1 ΤΜΧ | 2-Μικρό & Μεσαίο Κτίριο | PTCCB <= 630A | 35 | Γενικής Χρήσης | PPCCB | 3606481993489 | 8536209090 | 2.6 kg | 4 |  | 0.4
C16F4TM080 | Compact NSX διακόπτης ισχύος - NSX160F - TMD - 80A - 4P4d | 616.49 | 1 ΤΜΧ | 1 ΤΜΧ | 2-Μικρό & Μεσαίο Κτίριο | PTCCB <= 630A | 35 | Γενικής Χρήσης | PPCCB | 3606481997531 | 8536209090 | 2.6 kg | 6 |  | 0.4
C16F4TM100 | Compact NSX διακόπτης ισχύος - NSX160F - TMD - 100A - 4P4d | 632.67 | 1 ΤΜΧ | 1 ΤΜΧ | 2-Μικρό & Μεσαίο Κτίριο | PTCCB <= 630A | 35 | Γενικής Χρήσης | PPCCB | 3606481997548 | 8536209090 | 2.6 kg | 6 |  | 0.4
C16F4TM125 | Compact NSX διακόπτης ισχύος - NSX160F - TMD - 125A - 4P4d | 681.22 | 1 ΤΜΧ | 1 ΤΜΧ | 2-Μικρό & Μεσαίο Κτίριο | PTCCB <= 630A | 35 | Γενικής Χρήσης | PPCCB | 3606481997555 | 8536209090 | 2.6 kg | 6 |  | 0.4
C16F4TM160 | Compact NSX διακόπτης ισχύος - NSX160F - TMD - 160A - 4P4d | 726.56 | 1 ΤΜΧ | 1 ΤΜΧ | 2-Μικρό & Μεσαίο Κτίριο | PTCCB <= 630A | 35 | Γενικής Χρήσης | PPCCB | 3606481997562 | 8536209090 | 2.6 kg | 6 |  | 0.4
C16F6TM080 | Compact NSX διακόπτης ισχύος - NSX160F - TMD - 80A - 4P3d | 590.46 | 1 ΤΜΧ | 1 ΤΜΧ | 2-Μικρό & Μεσαίο Κτίριο | PTCCB <= 630A | 35 | Γενικής Χρήσης | PPCCB | 3606481997302 | 8536209090 | 2.6 kg | 4 |  | 0.4
C16F6TM100 | Compact NSX διακόπτης ισχύος - NSX160F - TMD - 100A - 4P3d | 603.76 | 1 ΤΜΧ | 1 ΤΜΧ | 2-Μικρό & Μεσαίο Κτίριο | PTCCB <= 630A | 35 | Γενικής Χρήσης | PPCCB | 3606481997319 | 8536209090 | 2.6 kg | 6 |  | 0.4
C16F6TM125 | Compact NSX διακόπτης ισχύος - NSX160F - TMD - 125A - 4P3d | 643.65 | 1 ΤΜΧ | 1 ΤΜΧ | 2-Μικρό & Μεσαίο Κτίριο | PTCCB <= 630A | 35 | Γενικής Χρήσης | PPCCB | 3606481997326 | 8536209090 | 2.6 kg | 4 |  | 0.4
C16F6TM160 | Compact NSX διακόπτης ισχύος - NSX160F - TMD - 160A - 4P3d | 680.89 | 1 ΤΜΧ | 1 ΤΜΧ | 2-Μικρό & Μεσαίο Κτίριο | PTCCB <= 630A | 35 | Γενικής Χρήσης | PPCCB | 3606481997333 | 8536209090 | 2.6 kg | 6 |  | 0.4
C16H3 | Compact NSX πλαίσιο διακόπτη ισχύος - NSX160H - 160A - 3P- χωρίς μονάδα ελέγχου | 535.91 | 1 ΤΜΧ | 1 ΤΜΧ | 2-Μικρό & Μεσαίο Κτίριο | PTCCB <= 630A | 35 | Γενικής Χρήσης | PPCCB | 3606481999405 | 8536209090 |  | 7 | 56
C16H32D100 | Compact NSX διακόπτης ισχύος - NSX160H - Micrologic 2.2 - 100A - 3P3d | 698.34 | 1 ΤΜΧ | 1 ΤΜΧ | 2-Μικρό & Μεσαίο Κτίριο | PTCCB <= 630A | 35 | Γενικής Χρήσης | PPCCB | 3606481998613 | 8536209090 | 2.2 kg | 8 |  | 0.34
C16H32D160 | Compact NSX διακόπτης ισχύος - NSX160H - Micrologic 2.2 - 160A - 3P3d | 801.63 | 1 ΤΜΧ | 1 ΤΜΧ | 2-Μικρό & Μεσαίο Κτίριο | PTCCB <= 630A | 35 | Γενικής Χρήσης | PPCCB | 3606481998620 | 8536209090 | 2.2 kg | 7 |  | 0.34
C16H32M100 | Compact NSX διακόπτης ισχύος NSX160H - Micrologic 2.2 - 100A - 3P3d | 719.73 | 1 ΤΜΧ | 1 ΤΜΧ | 2-Μικρό & Μεσαίο Κτίριο | PTCCB <= 630A | 35 | Γενικής Χρήσης | PPCCB | 3606481999184 | 8536209090 | 2.2 kg | 8 | 9 | 0.34
C16H32M150 | Compact NSX διακόπτης ισχύος NSX160H - Micrologic 2.2 - 150A - 3P3d | 835.4 | 1 ΤΜΧ | 1 ΤΜΧ | 2-Μικρό & Μεσαίο Κτίριο | PTCCB <= 630A | 35 | Γενικής Χρήσης | PPCCB | 3606481999191 | 8536209090 | 2.2 kg | 7 | 56 | 0.34
C16H34V100 | ComPact NSX - αυτόματος διακόπτης ισχύος NSX160H, 70kA στα 415 VAC, μονάδα ελέγχου Vigi, Micrologic 4.2 100A, 3P3d | 1143.55 | 1 ΤΜΧ | 1 ΤΜΧ | 2-Μικρό & Μεσαίο Κτίριο | PTCCB <= 630A | 35 | Γενικής Χρήσης | PPCCB | 3606481993687 | 8536209090 | 2.2 kg | 6 |  | 0.34
C16H34V160 | ComPact NSX - αυτόματος διακόπτης ισχύος NSX160H, 70kA στα 415 VAC, μονάδα ελέγχου Vigi, Micrologic 4.2 160A, 3P3d | 1505.05 | 1 ΤΜΧ | 1 ΤΜΧ | 2-Μικρό & Μεσαίο Κτίριο | PTCCB <= 630A | 35 | Γενικής Χρήσης | PPCCB | 3606481993694 | 8536209090 | 2.2 kg | 8 |  | 0.34
C16H3MA100 | Compact NSX διακόπτης ισχύος NSX160H - MA - 100A - 3P3d | 601.21 | 1 ΤΜΧ | 1 ΤΜΧ | 2-Μικρό & Μεσαίο Κτίριο | PTCCB <= 630A | 35 | Γενικής Χρήσης | PPCCB | 3606481999115 | 8536209090 | 2.2 kg | 8 |  | 0.34
C16H3MA150 | Compact NSX διακόπτης ισχύος NSX160H - MA - 150A - 3P3d | 609.31 | 1 ΤΜΧ | 1 ΤΜΧ | 2-Μικρό & Μεσαίο Κτίριο | PTCCB <= 630A | 35 | Γενικής Χρήσης | PPCCB | 3606481999122 | 8536209090 | 2.2 kg | 7 |  | 0.34
C16H3TM080 | Compact NSX διακόπτης ισχύος - NSX160H - TMD - 80A - 3P3d | 624.35 | 1 ΤΜΧ | 1 ΤΜΧ | 2-Μικρό & Μεσαίο Κτίριο | PTCCB <= 630A | 35 | Γενικής Χρήσης | PPCCB | 3606481998514 | 8536209090 | 2.2 kg | 8 |  | 0.34
C16H3TM100 | Compact NSX διακόπτης ισχύος - NSX160H - TMD - 100A - 3P3d | 635.9 | 1 ΤΜΧ | 1 ΤΜΧ | 2-Μικρό & Μεσαίο Κτίριο | PTCCB <= 630A | 35 | Γενικής Χρήσης | PPCCB | 3606481998521 | 8536209090 | 2.2 kg | 8 |  | 0.34
C16H3TM125 | Compact NSX διακόπτης ισχύος - NSX160H - TMD - 125A - 3P3d | 670.59 | 1 ΤΜΧ | 1 ΤΜΧ | 2-Μικρό & Μεσαίο Κτίριο | PTCCB <= 630A | 35 | Γενικής Χρήσης | PPCCB | 3606481998538 | 8536209090 | 2.2 kg | 7 |  | 0.34
C16H3TM160 | Compact NSX διακόπτης ισχύος - NSX160H - TMD - 160A - 3P3d | 702.97 | 1 ΤΜΧ | 1 ΤΜΧ | 2-Μικρό & Μεσαίο Κτίριο | PTCCB <= 630A | 35 | Γενικής Χρήσης | PPCCB | 3606481998545 | 8536209090 | 2.2 kg | 7 |  | 0.34
C16H4 | Compact NSX πλαίσιο διακόπτη ισχύος - NSX160H - 160A - 4P- χωρίς μονάδα ελέγχου | 691.67 | 1 ΤΜΧ | 1 ΤΜΧ | 2-Μικρό & Μεσαίο Κτίριο | PTCCB <= 630A | 35 | Γενικής Χρήσης | PPCCB | 3606481999832 | 8536209090 |  | 6
C16H42D100 | Compact NSX διακόπτης ισχύος - NSX160H - Micrologic 2.2 - 100A - 4P4d | 920.78 | 1 ΤΜΧ | 1 ΤΜΧ | 2-Μικρό & Μεσαίο Κτίριο | PTCCB <= 630A | 35 | Γενικής Χρήσης | PPCCB | 3606481998842 | 8536209090 | 2.6 kg | 6 |  | 0.4
C16H42D160 | Compact NSX διακόπτης ισχύος - NSX160H - Micrologic 2.2 - 160A - 4P4d | 1065.39 | 1 ΤΜΧ | 1 ΤΜΧ | 2-Μικρό & Μεσαίο Κτίριο | PTCCB <= 630A | 35 | Γενικής Χρήσης | PPCCB | 3606481998859 | 8536209090 | 2.6 kg | 4 |  | 0.4
C16H44V100 | ComPact NSX - αυτόματος διακόπτης ισχύος NSX160H, 70kA στα 415 VAC, μονάδα ελέγχου Vigi, Micrologic 4.2 100A, 4P4d | 1544.07 | 1 ΤΜΧ | 1 ΤΜΧ | 2-Μικρό & Μεσαίο Κτίριο | PTCCB <= 630A | 35 | Γενικής Χρήσης | PPCCB | 3606481993755 | 8536209090 | 2.6 kg | 6 |  | 0.4
C16H44V160 | ComPact NSX - αυτόματος διακόπτης ισχύος NSX160H, 70kA στα 415 VAC, μονάδα ελέγχου Vigi, Micrologic 4.2 160A, 4P4d | 2050.17 | 1 ΤΜΧ | 1 ΤΜΧ | 2-Μικρό & Μεσαίο Κτίριο | PTCCB <= 630A | 35 | Γενικής Χρήσης | PPCCB | 3606481993762 | 8536209090 | 2.6 kg | 6 |  | 0.4
C16H4TM080 | Compact NSX διακόπτης ισχύος - NSX160H - TMD - 80A - 4P4d | 817.18 | 1 ΤΜΧ | 1 ΤΜΧ | 2-Μικρό & Μεσαίο Κτίριο | PTCCB <= 630A | 35 | Γενικής Χρήσης | PPCCB | 3606481998972 | 8536209090 | 2.6 kg | 6 |  | 0.4
C16H4TM100 | Compact NSX διακόπτης ισχύος - NSX160H - TMD - 100A - 4P4d | 833.38 | 1 ΤΜΧ | 1 ΤΜΧ | 2-Μικρό & Μεσαίο Κτίριο | PTCCB <= 630A | 35 | Γενικής Χρήσης | PPCCB | 3606481998989 | 8536209090 | 2.6 kg | 6 |  | 0.4
C16H4TM125 | Compact NSX διακόπτης ισχύος - NSX160H - TMD - 125A - 4P4d | 881.93 | 1 ΤΜΧ | 1 ΤΜΧ | 2-Μικρό & Μεσαίο Κτίριο | PTCCB <= 630A | 35 | Γενικής Χρήσης | PPCCB | 3606481998996 | 8536209090 | 2.6 kg | 6 |  | 0.4
C16H4TM160 | Compact NSX διακόπτης ισχύος - NSX160H - TMD - 160A - 4P4d | 927.26 | 1 ΤΜΧ | 1 ΤΜΧ | 2-Μικρό & Μεσαίο Κτίριο | PTCCB <= 630A | 35 | Γενικής Χρήσης | PPCCB | 3606481999009 | 8536209090 | 2.6 kg | 4 |  | 0.4
C16H6TM080 | Compact NSX διακόπτης ισχύος - NSX160H - TMD - 80A - 4P3d | 791.16 | 1 ΤΜΧ | 1 ΤΜΧ | 2-Μικρό & Μεσαίο Κτίριο | PTCCB <= 630A | 35 | Γενικής Χρήσης | PPCCB | 3606481998743 | 8536209090 | 2.6 kg | 6 |  | 0.4
C16H6TM100 | Compact NSX διακόπτης ισχύος - NSX160H - TMD - 100A - 4P3d | 804.45 | 1 ΤΜΧ | 1 ΤΜΧ | 2-Μικρό & Μεσαίο Κτίριο | PTCCB <= 630A | 35 | Γενικής Χρήσης | PPCCB | 3606481998750 | 8536209090 | 2.6 kg | 6 |  | 0.4
C16H6TM125 | Compact NSX διακόπτης ισχύος - NSX160H - TMD - 125A - 4P3d | 844.35 | 1 ΤΜΧ | 1 ΤΜΧ | 2-Μικρό & Μεσαίο Κτίριο | PTCCB <= 630A | 35 | Γενικής Χρήσης | PPCCB | 3606481998767 | 8536209090 | 2.6 kg | 4 |  | 0.4
C16H6TM160 | Compact NSX διακόπτης ισχύος - NSX160H - TMD - 160A - 4P3d | 881.59 | 1 ΤΜΧ | 1 ΤΜΧ | 2-Μικρό & Μεσαίο Κτίριο | PTCCB <= 630A | 35 | Γενικής Χρήσης | PPCCB | 3606481998774 | 8536209090 | 2.6 kg | 4 |  | 0.4
C16L3 | Compact NSX πλαίσιο διακόπτη ισχύος - NSX160L - 160A - 3P- χωρίς μονάδα ελέγχου | 864.16 | 1 ΤΜΧ | 1 ΤΜΧ | 2-Μικρό & Μεσαίο Κτίριο | PTCCB <= 630A | 35 | Γενικής Χρήσης | PPCCB | 3606481999429 | 8536209090 |  | 7
C16L4 | Compact NSX πλαίσιο διακόπτη ισχύος - NSX160L - 160A - 4P - χωρίς μονάδα ελέγχου | 1115.35 | 1 ΤΜΧ | 1 ΤΜΧ | 2-Μικρό & Μεσαίο Κτίριο | PTCCB <= 630A | 35 | Γενικής Χρήσης | PPCCB | 3606481999856 | 8536209090 |  | 6
C16N3 | Compact NSX πλαίσιο διακόπτη ισχύος - NSX160N - 160A - 3P- χωρίς μονάδα ελέγχου | 453.84 | 1 ΤΜΧ | 1 ΤΜΧ | 2-Μικρό & Μεσαίο Κτίριο | PTCCB <= 630A | 35 | Γενικής Χρήσης | PPCCB | 3606481999399 | 8536209090 |  | 7 | 56
C16N32D100 | Compact NSX διακόπτης ισχύος - NSX160N - Micrologic 2.2 - 100A - 3P3d | 618.67 | 1 ΤΜΧ | 1 ΤΜΧ | 2-Μικρό & Μεσαίο Κτίριο | PTCCB <= 630A | 35 | Γενικής Χρήσης | PPCCB | 3606481998057 | 8536209090 | 2.2 kg | 7 | 56 | 0.34
C16N32D160 | Compact NSX διακόπτης ισχύος - NSX160N - Micrologic 2.2 - 160A - 3P3d | 721.96 | 1 ΤΜΧ | 1 ΤΜΧ | 2-Μικρό & Μεσαίο Κτίριο | PTCCB <= 630A | 35 | Γενικής Χρήσης | PPCCB | 3606481998064 | 8536209090 | 2.2 kg | 7 |  | 0.34
C16N34V100 | ComPact NSX - αυτόματος διακόπτης ισχύος NSX160N, 50kA στα 415 VAC, μονάδα ελέγχου Vigi, Micrologic 4.2 100A, 3P3d | 1063.87 | 1 ΤΜΧ | 1 ΤΜΧ | 2-Μικρό & Μεσαίο Κτίριο | PTCCB <= 630A | 35 | Γενικής Χρήσης | PPCCB | 3606481993540 | 8536209090 | 2.2 kg | 8 |  | 0.34
C16N34V160 | ComPact NSX - αυτόματος διακόπτης ισχύος NSX160N, 50kA στα 415 VAC, μονάδα ελέγχου Vigi, Micrologic 4.2 160A, 3P3d | 1425.38 | 1 ΤΜΧ | 1 ΤΜΧ | 2-Μικρό & Μεσαίο Κτίριο | PTCCB <= 630A | 35 | Γενικής Χρήσης | PPCCB | 3606481993557 | 8536209090 | 2.2 kg |  |  | 0.34
C16N3MA100 | Compact NSX διακόπτης ισχύος NSX160N - MA - 100A - 3P3d | 521.54 | 1 ΤΜΧ | 1 ΤΜΧ | 2-Μικρό & Μεσαίο Κτίριο | PTCCB <= 630A | 35 | Γενικής Χρήσης | PPCCB | 3606481998392 | 8536209090 | 2.2 kg | 8 |  | 0.34
C16N3MA150 | Compact NSX διακόπτης ισχύος NSX160N - MA - 150A - 3P3d | 529.64 | 1 ΤΜΧ | 1 ΤΜΧ | 2-Μικρό & Μεσαίο Κτίριο | PTCCB <= 630A | 35 | Γενικής Χρήσης | PPCCB | 3606481998408 | 8536209090 | 2.2 kg | 7 |  | 0.34
C16N3TM080 | Compact NSX διακόπτης ισχύος - NSX160N - TMD - 80A - 3P3d | 544.67 | 1 ΤΜΧ | 1 ΤΜΧ | 2-Μικρό & Μεσαίο Κτίριο | PTCCB <= 630A | 35 | Γενικής Χρήσης | PPCCB | 3606481997791 | 8536209090 | 2.2 kg | 8 |  | 0.34
C16N3TM100 | Compact NSX διακόπτης ισχύος - NSX160N - TMD - 100A - 3P3d | 556.23 | 1 ΤΜΧ | 1 ΤΜΧ | 2-Μικρό & Μεσαίο Κτίριο | PTCCB <= 630A | 35 | Γενικής Χρήσης | PPCCB | 3606481997807 | 8536209090 | 2.2 kg | 4 |  | 0.34
C16N3TM125 | Compact NSX διακόπτης ισχύος - NSX160N - TMD - 125A - 3P3d | 590.92 | 1 ΤΜΧ | 1 ΤΜΧ | 2-Μικρό & Μεσαίο Κτίριο | PTCCB <= 630A | 35 | Γενικής Χρήσης | PPCCB | 3606481997814 | 8536209090 | 2.2 kg | 7 |  | 0.34
C16N3TM160 | Compact NSX διακόπτης ισχύος - NSX160N - TMD - 160A - 3P3d | 623.3 | 1 ΤΜΧ | 1 ΤΜΧ | 2-Μικρό & Μεσαίο Κτίριο | PTCCB <= 630A | 35 | Γενικής Χρήσης | PPCCB | 3606481997821 | 8536209090 | 2.2 kg | 7 |  | 0.34
C16N4 | Compact NSX πλαίσιο διακόπτη ισχύος - NSX160N - 160A - 4P- χωρίς μονάδα ελέγχου | 585.76 | 1 ΤΜΧ | 1 ΤΜΧ | 2-Μικρό & Μεσαίο Κτίριο | PTCCB <= 630A | 35 | Γενικής Χρήσης | PPCCB | 3606481999825 | 8536209090 |  | 6 | 48
C16N42D100 | Compact NSX διακόπτης ισχύος - NSX160N - Micrologic 2.2 - 100A - 4P4d | 817.97 | 1 ΤΜΧ | 1 ΤΜΧ | 2-Μικρό & Μεσαίο Κτίριο | PTCCB <= 630A | 35 | Γενικής Χρήσης | PPCCB | 3606481998286 | 8536209090 | 2.6 kg | 6 | 48 | 0.4
C16N42D160 | Compact NSX διακόπτης ισχύος - NSX160N - Micrologic 2.2 - 160A - 4P4d | 962.57 | 1 ΤΜΧ | 1 ΤΜΧ | 2-Μικρό & Μεσαίο Κτίριο | PTCCB <= 630A | 35 | Γενικής Χρήσης | PPCCB | 3606481998293 | 8536209090 | 2.6 kg | 6 |  | 0.4
C16N44V100 | ComPact NSX - αυτόματος διακόπτης ισχύος NSX160N, 50kA στα 415 VAC, μονάδα ελέγχου Vigi, Micrologic 4.2 100A, 4P4d | 1441.24 | 1 ΤΜΧ | 1 ΤΜΧ | 2-Μικρό & Μεσαίο Κτίριο | PTCCB <= 630A | 35 | Γενικής Χρήσης | PPCCB | 3606481993618 | 8536209090 | 2.6 kg | 6 |  | 0.4
C16N44V160 | ComPact NSX - αυτόματος διακόπτης ισχύος NSX160N, 50kA στα 415 VAC, μονάδα ελέγχου Vigi, Micrologic 4.2 160A, 4P4d | 1947.34 | 1 ΤΜΧ | 1 ΤΜΧ | 2-Μικρό & Μεσαίο Κτίριο | PTCCB <= 630A | 35 | Γενικής Χρήσης | PPCCB | 3606481993625 | 8536209090 | 2.6 kg | 4 |  | 0.4
C16N4TM080 | Compact NSX διακόπτης ισχύος NSX160N - TMD - 80A - 4P4d | 714.37 | 1 ΤΜΧ | 1 ΤΜΧ | 2-Μικρό & Μεσαίο Κτίριο | PTCCB <= 630A | 35 | Γενικής Χρήσης | PPCCB | 3606481998187 | 8536209090 | 2.6 kg | 6 |  | 0.4
C16N4TM100 | Compact NSX διακόπτης ισχύος NSX160N - TMD - 100A - 4P4d | 730.55 | 1 ΤΜΧ | 1 ΤΜΧ | 2-Μικρό & Μεσαίο Κτίριο | PTCCB <= 630A | 35 | Γενικής Χρήσης | PPCCB | 3606481998194 | 8536209090 | 2.6 kg | 6 |  | 0.4
C16N4TM125 | Compact NSX διακόπτης ισχύος NSX160N - TMD - 125A - 4P4d | 779.1 | 1 ΤΜΧ | 1 ΤΜΧ | 2-Μικρό & Μεσαίο Κτίριο | PTCCB <= 630A | 35 | Γενικής Χρήσης | PPCCB | 3606481998200 | 8536209090 | 2.6 kg | 4 |  | 0.4
C16N4TM160 | Compact NSX διακόπτης ισχύος - NSX160N - TMD - 160A - 4P4d | 824.45 | 1 ΤΜΧ | 1 ΤΜΧ | 2-Μικρό & Μεσαίο Κτίριο | PTCCB <= 630A | 35 | Γενικής Χρήσης | PPCCB | 3606481998217 | 8536209090 | 2.6 kg | 6 |  | 0.4
C16N6TM100 | Compact NSX διακόπτης ισχύος NSX160N - TMD - 100A - 4P3d | 701.64 | 1 ΤΜΧ | 1 ΤΜΧ | 2-Μικρό & Μεσαίο Κτίριο | PTCCB <= 630A | 35 | Γενικής Χρήσης | PPCCB | 3606481997968 | 8536209090 | 2.6 kg | 4 |  | 0.4
C16N6TM125 | Compact NSX διακόπτης ισχύος NSX160N - TMD - 125A - 4P3d | 741.53 | 1 ΤΜΧ | 1 ΤΜΧ | 2-Μικρό & Μεσαίο Κτίριο | PTCCB <= 630A | 35 | Γενικής Χρήσης | PPCCB | 3606481997975 | 8536209090 | 2.6 kg | 6 |  | 0.4
C16N6TM160 | Compact NSX διακόπτης ισχύος NSX160N - TMD - 160A - 4P3d | 778.78 | 1 ΤΜΧ | 1 ΤΜΧ | 2-Μικρό & Μεσαίο Κτίριο | PTCCB <= 630A | 35 | Γενικής Χρήσης | PPCCB | 3606481997982 | 8536209090 | 2.6 kg | 6 |  | 0.4
C16S3 | Compact NSX πλαίσιο διακόπτη ισχύος - NSX160S - 160A - 3P - χωρίς μονάδα ελέγχου | 687.76 | 1 ΤΜΧ | 1 ΤΜΧ | 2-Μικρό & Μεσαίο Κτίριο | PTCCB <= 630A | 35 | Γενικής Χρήσης | PPCCB | 3606481999412 | 8536209090 |  | 7
C16S4 | Compact NSX πλαίσιο διακόπτη ισχύος - NSX160S - 160A - 4P - χωρίς μονάδα ελέγχου | 887.66 | 1 ΤΜΧ | 1 ΤΜΧ | 2-Μικρό & Μεσαίο Κτίριο | PTCCB <= 630A | 35 | Γενικής Χρήσης | PPCCB | 3606481999849 | 8536209090 |  | 6
C253250S | Compact NSX - διακόπτης φορτίου NSX250NA - 250A - 3P | 554.59 | 1 ΤΜΧ | 1 ΤΜΧ | 2-Μικρό & Μεσαίο Κτίριο | PTCCB <= 630A | 35 | Γενικής Χρήσης | PPCCB | 3606481999276 | 8536508000 | 1.8 kg | 7 |  | 0.27
C2532D250 | Trip unit MicroLogic 2.2, ComPacT NSX250, 3 poles, electronic basic protections, 250A rating | 550.3 | 1 ΤΜΧ | 1 ΤΜΧ | 2-Μικρό & Μεσαίο Κτίριο | PTCCB <= 630A | 35 | Γενικής Χρήσης | PPCCB | 3606481999658 | 8536309000 |  | 24 | 192
C2534A250 | ComPact NSX - ηλεκτρονική μονάδα ελέγχου Micrologic 4.2 AL, 250A 3P3d, για διακόπτες ισχύος ComPact NSX 250 | 2022.34 | 1 ΤΜΧ | 1 ΤΜΧ | 2-Μικρό & Μεσαίο Κτίριο | PTCCB <= 630A | 35 | Γενικής Χρήσης | PPCCB | 3606481993953 | 8536309000 |  | 10
C2534V250 | ComPact NSX - ηλεκτρονική μονάδα ελέγχου Micrologic 4.2, 250A 3P3d, για διακόπτες ισχύος ComPact NSX 250 | 1926.03 | 1 ΤΜΧ | 1 ΤΜΧ | 2-Μικρό & Μεσαίο Κτίριο | PTCCB <= 630A | 35 | Γενικής Χρήσης | PPCCB | 3606481993830 | 8536303000 |  | 10
C2535E250 | Compact NSX μονάδα ελέγχου - Micrologic 5.2 E - 250A - 3P3d | 1290.93 | 1 ΤΜΧ | 1 ΤΜΧ | 2-Μικρό & Μεσαίο Κτίριο | PTCCB <= 630A | 35 | Γενικής Χρήσης | PPCCB | 3606481999696 | 8536309000 |  | 11
C2536E250 | Compact NSX μονάδα ελέγχου - Micrologic 6.2 E - 250A - 3P 3d | 1663.71 | 1 ΤΜΧ | 1 ΤΜΧ | 2-Μικρό & Μεσαίο Κτίριο | PTCCB <= 630A | 35 | Γενικής Χρήσης | PPCCB | 3606481999733 | 8536309000 |  | 11
C2536M220 | Compact NSX μονάδα ελέγχου - Micrologic 6.2 E - M - 220A - 3P 3d | 1096.12 | 1 ΤΜΧ | 1 ΤΜΧ | 2-Μικρό & Μεσαίο Κτίριο | PTCCB <= 630A | 35 | Γενικής Χρήσης | PPCCB | 3606482000476 | 8536303000 |  | 11
C253TM200 | Trip unit TM200D, ComPacT NSX250, 3 poles, thermal magnetic protections, 200A rating | 354.95 | 1 ΤΜΧ | 1 ΤΜΧ | 2-Μικρό & Μεσαίο Κτίριο | PTCCB <= 630A | 35 | Γενικής Χρήσης | PPCCB | 3606481999603 | 8536309000 |  | 28
C253TM250 | Trip unit TM250D, ComPacT NSX250, 3 poles, thermal magnetic protections, 250A rating | 357.34 | 1 ΤΜΧ | 1 ΤΜΧ | 2-Μικρό & Μεσαίο Κτίριο | PTCCB <= 630A | 35 | Γενικής Χρήσης | PPCCB | 3606481999610 | 8536309000 |  | 28
C254250S | Compact NSX - διακόπτης φορτίου NSX250NA - 250A - 4P | 744.95 | 1 ΤΜΧ | 1 ΤΜΧ | 2-Μικρό & Μεσαίο Κτίριο | PTCCB <= 630A | 35 | Γενικής Χρήσης | PPCCB | 3606481999306 | 8536508000 | 2.2 kg | 6 |  | 0.34
C2542D250 | Trip unit MicroLogic 2.2, ComPacT NSX250, 4 poles, electronic basic protections, 250A rating | 770.4 | 1 ΤΜΧ | 1 ΤΜΧ | 2-Μικρό & Μεσαίο Κτίριο | PTCCB <= 630A | 35 | Γενικής Χρήσης | PPCCB | 3606482000087 | 8536309000 |  | 18
C2544A250 | ComPact NSX - ηλεκτρονική μονάδα ελέγχου Micrologic 4.2 AL, 250A 4P4d, για διακόπτες ισχύος ComPact NSX 250 | 2831.26 | 1 ΤΜΧ | 1 ΤΜΧ | 2-Μικρό & Μεσαίο Κτίριο | PTCCB <= 630A | 35 | Γενικής Χρήσης | PPCCB | 3606481993991 | 8536309000 |  | 10
C2544V250 | ComPact NSX - ηλεκτρονική μονάδα ελέγχου Micrologic 4.2, 250A 4P4d, για διακόπτες ισχύος ComPact NSX 250 | 2696.43 | 1 ΤΜΧ | 1 ΤΜΧ | 2-Μικρό & Μεσαίο Κτίριο | PTCCB <= 630A | 35 | Γενικής Χρήσης | PPCCB | 3606481993878 | 8536309000 |  | 10 | 80
C2545E250 | Compact NSX μονάδα ελέγχου - Micrologic 5.2 E - 250A - 4P4d | 1752.1 | 1 ΤΜΧ | 1 ΤΜΧ | 2-Μικρό & Μεσαίο Κτίριο | PTCCB <= 630A | 35 | Γενικής Χρήσης | PPCCB | 3606482000124 | 8536309000 |  | 11
C2546E250 | Compact NSX μονάδα ελέγχου - Micrologic 6.2 E - 250A - 4P 4d | 2117.58 | 1 ΤΜΧ | 1 ΤΜΧ | 2-Μικρό & Μεσαίο Κτίριο | PTCCB <= 630A | 35 | Γενικής Χρήσης | PPCCB | 3606482000162 | 8536309000 |  | 11
C2547A250 | ComPact NSX - ηλεκτρονική μονάδα ελέγχου Micrologic 7.2E AL, 250A 4P4d, για διακόπτες ισχύος ComPact NSX 250 | 2270.46 | 1 ΤΜΧ | 1 ΤΜΧ | 2-Μικρό & Μεσαίο Κτίριο | PTCCB <= 630A | 35 | Γενικής Χρήσης | PPCCB | 3606481994035 | 8536309000 |  | 10
C2547E250 | ComPact NSX - ηλεκτρονική μονάδα ελέγχου Micrologic 7.2E, 250A 4P4d, για διακόπτες ισχύος ComPact NSX 250 | 2389.45 | 1 ΤΜΧ | 1 ΤΜΧ | 2-Μικρό & Μεσαίο Κτίριο | PTCCB <= 630A | 35 | Γενικής Χρήσης | PPCCB | 3606481993915 | 8536309000 |  | 10
C254TM200 | Trip unit TM200D, ComPacT NSX250, 4 poles 4D (neutral fully protected), thermal magnetic protections, 200A rating | 496.92 | 1 ΤΜΧ | 1 ΤΜΧ | 2-Μικρό & Μεσαίο Κτίριο | PTCCB <= 630A | 35 | Γενικής Χρήσης | PPCCB | 3606482000285 | 8536309000 |  | 23
C254TM250 | Trip unit TM250D, ComPacT NSX250, 4 poles 4D (neutral fully protected), thermal magnetic protections, 250A rating | 500.25 | 1 ΤΜΧ | 1 ΤΜΧ | 2-Μικρό & Μεσαίο Κτίριο | PTCCB <= 630A | 35 | Γενικής Χρήσης | PPCCB | 3606482000292 | 8536309000 |  | 23
C25B3 | Compact NSX πλαίσιο διακόπτη ισχύος - NSX250B - 250A - 3P - χωρίς μονάδα ελέγχου | 495.91 | 1 ΤΜΧ | 1 ΤΜΧ | 2-Μικρό & Μεσαίο Κτίριο | PTCCB <= 630A | 35 | Γενικής Χρήσης | PPCCB | 3606481999436 | 8536209090 |  | 7 | 56
C25B32D100 | Compact NSX διακόπτης ισχύος NSX250B - Micrologic 2.2 - 100A - 3P3d | 659.5 | 1 ΤΜΧ | 1 ΤΜΧ | 2-Μικρό & Μεσαίο Κτίριο | PTCCB <= 630A | 35 | Γενικής Χρήσης | PPCCB | 3606481996657 | 8536209090 | 2.4 kg | 8 |  | 0.37
C25B32D160 | Compact NSX διακόπτης ισχύος NSX250B - Micrologic 2.2 - 160A - 3P3d | 762.79 | 1 ΤΜΧ | 1 ΤΜΧ | 2-Μικρό & Μεσαίο Κτίριο | PTCCB <= 630A | 35 | Γενικής Χρήσης | PPCCB | 3606481996664 | 8536209090 | 2.4 kg | 8 |  | 0.37
C25B32D250 | Compact NSX διακόπτης ισχύος - NSX250B - Micrologic 2.2 - 250A - 3P3d | 1015.66 | 1 ΤΜΧ | 1 ΤΜΧ | 2-Μικρό & Μεσαίο Κτίριο | PTCCB <= 630A | 35 | Γενικής Χρήσης | PPCCB | 3606481996671 | 8536209090 | 2.4 kg | 4 |  | 0.37
C25B34V100 | ComPact NSX - αυτόματος διακόπτης ισχύος NSX250B, 25kA στα 415 VAC, μονάδα ελέγχου Vigi, Micrologic 4.2 100A, 3P3d | 1104.7 | 1 ΤΜΧ | 1 ΤΜΧ | 2-Μικρό & Μεσαίο Κτίριο | PTCCB <= 630A | 35 | Γενικής Χρήσης | PPCCB | 3606481993281 | 8536209090 | 2.4 kg | 8 |  | 0.37
C25B34V160 | ComPact NSX - αυτόματος διακόπτης ισχύος NSX250B, 25kA στα 415 VAC, μονάδα ελέγχου Vigi, Micrologic 4.2 160A, 3P3d | 1466.21 | 1 ΤΜΧ | 1 ΤΜΧ | 2-Μικρό & Μεσαίο Κτίριο | PTCCB <= 630A | 35 | Γενικής Χρήσης | PPCCB | 3606481993298 | 8536209090 | 2.4 kg | 8 |  | 0.37
C25B34V250 | ComPact NSX - αυτόματος διακόπτης ισχύος NSX250B, 25kA στα 415 VAC, μονάδα ελέγχου Vigi, Micrologic 4.2 250A, 3P3d | 2351.25 | 1 ΤΜΧ | 1 ΤΜΧ | 2-Μικρό & Μεσαίο Κτίριο | PTCCB <= 630A | 35 | Γενικής Χρήσης | PPCCB | 3606481993304 | 8536209090 | 2.4 kg | 8 |  | 0.37
C25B3TM125 | Compact NSX διακόπτης ισχύος - NSX250B - TMD - 125A - 3P3d | 631.75 | 1 ΤΜΧ | 1 ΤΜΧ | 2-Μικρό & Μεσαίο Κτίριο | PTCCB <= 630A | 35 | Γενικής Χρήσης | PPCCB | 3606481996251 | 8536209090 | 2.4 kg | 4 |  | 0.37
C25B3TM160 | Compact NSX διακόπτης ισχύος - NSX250B - TMD - 160A - 3P3d | 664.13 | 1 ΤΜΧ | 1 ΤΜΧ | 2-Μικρό & Μεσαίο Κτίριο | PTCCB <= 630A | 35 | Γενικής Χρήσης | PPCCB | 3606481996268 | 8536209090 | 2.4 kg | 4 |  | 0.37
C25B3TM200 | Compact NSX διακόπτης ισχύος - NSX250B - TMD - 200A - 3P3d | 826.01 | 1 ΤΜΧ | 1 ΤΜΧ | 2-Μικρό & Μεσαίο Κτίριο | PTCCB <= 630A | 35 | Γενικής Χρήσης | PPCCB | 3606481996275 | 8536209090 | 2.4 kg | 7 |  | 0.37
C25B3TM250 | Compact NSX διακόπτης ισχύος - NSX250B - TMD - 250A - 3P3d | 828.33 | 1 ΤΜΧ | 1 ΤΜΧ | 2-Μικρό & Μεσαίο Κτίριο | PTCCB <= 630A | 35 | Γενικής Χρήσης | PPCCB | 3606481996282 | 8536209090 | 2.4 kg | 7 |  | 0.37
C25B4 | Compact NSX πλαίσιο διακόπτη ισχύος - NSX250B - 250A - 4P - χωρίς μονάδα ελέγχου | 640.03 | 1 ΤΜΧ | 1 ΤΜΧ | 2-Μικρό & Μεσαίο Κτίριο | PTCCB <= 630A | 35 | Γενικής Χρήσης | PPCCB | 3606481999863 | 8536209090 |  | 6 | 48
C25B42D100 | Compact NSX διακόπτης ισχύος NSX250B - Micrologic 2.2 - 100A - 4P4d | 870.66 | 1 ΤΜΧ | 1 ΤΜΧ | 2-Μικρό & Μεσαίο Κτίριο | PTCCB <= 630A | 35 | Γενικής Χρήσης | PPCCB | 3606481996725 | 8536209090 | 2.8 kg | 6 |  | 0.43
C25B42D160 | Compact NSX διακόπτης ισχύος NSX250B - Micrologic 2.2 - 160A - 4P4d | 1015.26 | 1 ΤΜΧ | 1 ΤΜΧ | 2-Μικρό & Μεσαίο Κτίριο | PTCCB <= 630A | 35 | Γενικής Χρήσης | PPCCB | 3606481996732 | 8536209090 | 2.8 kg | 6 |  | 0.43
C25B42D250 | Compact NSX διακόπτης ισχύος - NSX250B - Micrologic 2.2 - 250A - 4P4d | 1369.27 | 1 ΤΜΧ | 1 ΤΜΧ | 2-Μικρό & Μεσαίο Κτίριο | PTCCB <= 630A | 35 | Γενικής Χρήσης | PPCCB | 3606481996749 | 8536209090 | 2.8 kg | 6 |  | 0.43
C25B44V100 | ComPact NSX - αυτόματος διακόπτης ισχύος NSX250B, 25kA στα 415 VAC, μονάδα ελέγχου Vigi, Micrologic 4.2 100A, 4P4d | 1493.94 | 1 ΤΜΧ | 1 ΤΜΧ | 2-Μικρό & Μεσαίο Κτίριο | PTCCB <= 630A | 35 | Γενικής Χρήσης | PPCCB | 3606481993359 | 8536209090 | 2.8 kg | 6 |  | 0.43
C25B44V160 | ComPact NSX - αυτόματος διακόπτης ισχύος NSX250B, 25kA στα 415 VAC, μονάδα ελέγχου Vigi, Micrologic 4.2 160A, 4P4d | 2000.04 | 1 ΤΜΧ | 1 ΤΜΧ | 2-Μικρό & Μεσαίο Κτίριο | PTCCB <= 630A | 35 | Γενικής Χρήσης | PPCCB | 3606481993366 | 8536209090 | 2.8 kg | 6 |  | 0.43
C25B44V250 | ComPact NSX - αυτόματος διακόπτης ισχύος NSX250B, 25kA στα 415 VAC, μονάδα ελέγχου Vigi, Micrologic 4.2 250A, 4P4d | 3239.1 | 1 ΤΜΧ | 1 ΤΜΧ | 2-Μικρό & Μεσαίο Κτίριο | PTCCB <= 630A | 35 | Γενικής Χρήσης | PPCCB | 3606481993373 | 8536209090 | 2.8 kg | 4 |  | 0.43
C25B4TM125 | Compact NSX διακόπτης ισχύος NSX250B - TMD - 125A - 4P4d | 831.8 | 1 ΤΜΧ | 1 ΤΜΧ | 2-Μικρό & Μεσαίο Κτίριο | PTCCB <= 630A | 35 | Γενικής Χρήσης | PPCCB | 3606481996572 | 8536209090 | 2.8 kg | 3 |  | 0.43
C25B4TM160 | Compact NSX διακόπτης ισχύος NSX250B - TMD - 160A - 4P4d | 877.14 | 1 ΤΜΧ | 1 ΤΜΧ | 2-Μικρό & Μεσαίο Κτίριο | PTCCB <= 630A | 35 | Γενικής Χρήσης | PPCCB | 3606481996589 | 8536209090 | 2.8 kg | 6 |  | 0.43
C25B4TM200 | Compact NSX διακόπτης ισχύος - NSX250B - TMD - 200A - 4P4d | 1103.77 | 1 ΤΜΧ | 1 ΤΜΧ | 2-Μικρό & Μεσαίο Κτίριο | PTCCB <= 630A | 35 | Γενικής Χρήσης | PPCCB | 3606481996596 | 8536209090 | 2.8 kg | 3 |  | 0.43
C25B4TM250 | Compact NSX διακόπτης ισχύος - NSX250B - TMD - 250A - 4P4d | 1107.01 | 1 ΤΜΧ | 1 ΤΜΧ | 2-Μικρό & Μεσαίο Κτίριο | PTCCB <= 630A | 35 | Γενικής Χρήσης | PPCCB | 3606481996602 | 8536209090 | 2.8 kg | 3 |  | 0.43
C25B6TM125 | Compact NSX διακόπτης ισχύος NSX250B - TMD - 125A - 4P3d | 794.23 | 1 ΤΜΧ | 1 ΤΜΧ | 2-Μικρό & Μεσαίο Κτίριο | PTCCB <= 630A | 35 | Γενικής Χρήσης | PPCCB | 3606481996411 | 8536209090 | 2.8 kg | 6 |  | 0.43
C25B6TM160 | Compact NSX διακόπτης ισχύος NSX250B - TMD - 160A - 4P3d | 831.47 | 1 ΤΜΧ | 1 ΤΜΧ | 2-Μικρό & Μεσαίο Κτίριο | PTCCB <= 630A | 35 | Γενικής Χρήσης | PPCCB | 3606481996428 | 8536209090 | 2.8 kg | 3 |  | 0.43
C25B6TM200 | Compact NSX διακόπτης ισχύος - NSX250B - TMD - 200A - 4P3d | 1017.63 | 1 ΤΜΧ | 1 ΤΜΧ | 2-Μικρό & Μεσαίο Κτίριο | PTCCB <= 630A | 35 | Γενικής Χρήσης | PPCCB | 3606481996435 | 8536209090 | 2.8 kg | 6 |  | 0.43
C25B6TM250 | Compact NSX διακόπτης ισχύος - NSX250B - TMD - 250A - 4P3d | 1020.29 | 1 ΤΜΧ | 1 ΤΜΧ | 2-Μικρό & Μεσαίο Κτίριο | PTCCB <= 630A | 35 | Γενικής Χρήσης | PPCCB | 3606481996442 | 8536209090 | 2.8 kg | 6 | 48 | 0.43
C25F3 | Compact NSX πλαίσιο διακόπτη ισχύος - NSX250F - 250A - 3P- χωρίς μονάδα ελέγχου | 580.86 | 1 ΤΜΧ | 1 ΤΜΧ | 2-Μικρό & Μεσαίο Κτίριο | PTCCB <= 630A | 35 | Γενικής Χρήσης | PPCCB | 3606481999443 | 8536209090 |  | 7 | 56
C25F32D100 | Compact NSX διακόπτης ισχύος - NSX250F - Micrologic 2.2 - 100A - 3P3d | 741.98 | 1 ΤΜΧ | 1 ΤΜΧ | 2-Μικρό & Μεσαίο Κτίριο | PTCCB <= 630A | 35 | Γενικής Χρήσης | PPCCB | 3606481997197 | 8536209090 | 2.4 kg | 8 | 9 | 0.37
C25F32D160 | Compact NSX διακόπτης ισχύος - NSX250F - Micrologic 2.2 - 160A - 3P3d | 845.27 | 1 ΤΜΧ | 1 ΤΜΧ | 2-Μικρό & Μεσαίο Κτίριο | PTCCB <= 630A | 35 | Γενικής Χρήσης | PPCCB | 3606481997203 | 8536209090 | 2.4 kg | 8 |  | 0.37
C25F32D250 | Compact NSX διακόπτης ισχύος - NSX250F - Micrologic 2.2 - 250A - 3P3d | 1098.15 | 1 ΤΜΧ | 1 ΤΜΧ | 2-Μικρό & Μεσαίο Κτίριο | PTCCB <= 630A | 35 | Γενικής Χρήσης | PPCCB | 3606481997210 | 8536209090 | 2.4 kg | 7 |  | 0.37
C25F34V100 | ComPact NSX - αυτόματος διακόπτης ισχύος NSX250F, 36kA στα 415 VAC, μονάδα ελέγχου Vigi, Micrologic 4.2 100A, 3P3d | 1187.18 | 1 ΤΜΧ | 1 ΤΜΧ | 2-Μικρό & Μεσαίο Κτίριο | PTCCB <= 630A | 35 | Γενικής Χρήσης | PPCCB | 3606481993427 | 8536209090 | 2.4 kg | 8 |  | 0.37
C25F34V160 | ComPact NSX - αυτόματος διακόπτης ισχύος NSX250F, 36kA στα 415 VAC, μονάδα ελέγχου Vigi, Micrologic 4.2 160A, 3P3d | 1548.68 | 1 ΤΜΧ | 1 ΤΜΧ | 2-Μικρό & Μεσαίο Κτίριο | PTCCB <= 630A | 35 | Γενικής Χρήσης | PPCCB | 3606481993434 | 8536209090 | 2.4 kg | 8 |  | 0.37
C25F34V250 | ComPact NSX - αυτόματος διακόπτης ισχύος NSX250F, 36kA στα 415 VAC, μονάδα ελέγχου Vigi, Micrologic 4.2 250A, 3P3d | 2433.73 | 1 ΤΜΧ | 1 ΤΜΧ | 2-Μικρό & Μεσαίο Κτίριο | PTCCB <= 630A | 35 | Γενικής Χρήσης | PPCCB | 3606481993441 | 8536209090 | 2.4 kg | 4 |  | 0.37
C25F3MA150 | Compact NSX διακόπτης ισχύος - NSX250F - MA - 150A - 3P3d | 652.94 | 1 ΤΜΧ | 1 ΤΜΧ | 2-Μικρό & Μεσαίο Κτίριο | PTCCB <= 630A | 35 | Γενικής Χρήσης | PPCCB | 3606481997692 | 8536209090 | 2.4 kg | 8 | 9 | 0.37
C25F3MA220 | Compact NSX διακόπτης ισχύος - NSX250F - MA - 220A - 3P3d | 696.66 | 1 ΤΜΧ | 1 ΤΜΧ | 2-Μικρό & Μεσαίο Κτίριο | PTCCB <= 630A | 35 | Γενικής Χρήσης | PPCCB | 3606481997708 | 8536209090 | 2.4 kg | 7 |  | 0.37
C25F3TM125 | Compact NSX διακόπτης ισχύος - NSX250F - TMD - 125A - 3P3d | 714.24 | 1 ΤΜΧ | 1 ΤΜΧ | 2-Μικρό & Μεσαίο Κτίριο | PTCCB <= 630A | 35 | Γενικής Χρήσης | PPCCB | 3606481997111 | 8536209090 | 2.4 kg | 8 |  | 0.37
C25F3TM160 | Compact NSX διακόπτης ισχύος - NSX250F - TMD - 160A - 3P3d | 746.61 | 1 ΤΜΧ | 1 ΤΜΧ | 2-Μικρό & Μεσαίο Κτίριο | PTCCB <= 630A | 35 | Γενικής Χρήσης | PPCCB | 3606481997128 | 8536209090 | 2.4 kg | 4 |  | 0.37
C25F3TM200 | Compact NSX διακόπτης ισχύος - NSX250F - TMD - 200A - 3P3d | 908.49 | 1 ΤΜΧ | 1 ΤΜΧ | 2-Μικρό & Μεσαίο Κτίριο | PTCCB <= 630A | 35 | Γενικής Χρήσης | PPCCB | 3606481997135 | 8536209090 | 2.4 kg | 7 |  | 0.37
C25F3TM250 | Compact NSX διακόπτης ισχύος NSX250F - TMD - 250A - 3P3d | 910.81 | 1 ΤΜΧ | 1 ΤΜΧ | 2-Μικρό & Μεσαίο Κτίριο | PTCCB <= 630A | 35 | Γενικής Χρήσης | PPCCB | 3606481997142 | 8536209090 | 2.4 kg | 12 |  | 0.37
C25F4 | Compact NSX πλαίσιο διακόπτη ισχύος - NSX250F - 250A - 4P- χωρίς μονάδα ελέγχου | 749.7 | 1 ΤΜΧ | 1 ΤΜΧ | 2-Μικρό & Μεσαίο Κτίριο | PTCCB <= 630A | 35 | Γενικής Χρήσης | PPCCB | 3606481999870 | 8536209090 |  | 6 | 48
C25F42D100 | Compact NSX διακόπτης ισχύος - NSX250F - Micrologic 2.2 - 100A - 4P4d | 977.12 | 1 ΤΜΧ | 1 ΤΜΧ | 2-Μικρό & Μεσαίο Κτίριο | PTCCB <= 630A | 35 | Γενικής Χρήσης | PPCCB | 3606482005556 | 8536209090 | 2.8 kg | 6 | 9 | 0.43
C25F42D160 | Compact NSX διακόπτης ισχύος - NSX250F - Micrologic 2.2 - 160A - 4P4d | 1121.72 | 1 ΤΜΧ | 1 ΤΜΧ | 2-Μικρό & Μεσαίο Κτίριο | PTCCB <= 630A | 35 | Γενικής Χρήσης | PPCCB | 3606482005563 | 8536209090 | 2.8 kg | 6 |  | 0.43
C25F42D250 | Compact NSX διακόπτης ισχύος - NSX250F - Micrologic 2.2 - 250A - 4P4d | 1475.74 | 1 ΤΜΧ | 1 ΤΜΧ | 2-Μικρό & Μεσαίο Κτίριο | PTCCB <= 630A | 35 | Γενικής Χρήσης | PPCCB | 3606482005570 | 8536209090 | 2.8 kg | 6 |  | 0.43
C25F44V100 | ComPact NSX - αυτόματος διακόπτης ισχύος NSX250F, 36kA στα 415 VAC, μονάδα ελέγχου Vigi, Micrologic 4.2 100A, 4P4d | 1600.4 | 1 ΤΜΧ | 1 ΤΜΧ | 2-Μικρό & Μεσαίο Κτίριο | PTCCB <= 630A | 35 | Γενικής Χρήσης | PPCCB | 3606481993496 | 8536209090 | 2.8 kg | 6 |  | 0.43
C25F44V160 | ComPact NSX - αυτόματος διακόπτης ισχύος NSX250F, 36kA στα 415 VAC, μονάδα ελέγχου Vigi, Micrologic 4.2 160A, 4P4d | 2106.5 | 1 ΤΜΧ | 1 ΤΜΧ | 2-Μικρό & Μεσαίο Κτίριο | PTCCB <= 630A | 35 | Γενικής Χρήσης | PPCCB | 3606481993502 | 8536209090 | 2.8 kg | 6 |  | 0.43
C25F44V250 | ComPact NSX - αυτόματος διακόπτης ισχύος NSX250F, 36kA στα 415 VAC, μονάδα ελέγχου Vigi, Micrologic 4.2 250A, 4P4d | 3345.55 | 1 ΤΜΧ | 1 ΤΜΧ | 2-Μικρό & Μεσαίο Κτίριο | PTCCB <= 630A | 35 | Γενικής Χρήσης | PPCCB | 3606481993519 | 8536209090 | 2.8 kg | 4 |  | 0.43
C25F4TM125 | Compact NSX διακόπτης ισχύος - NSX250F - TMD - 125A - 4P4d | 938.26 | 1 ΤΜΧ | 1 ΤΜΧ | 2-Μικρό & Μεσαίο Κτίριο | PTCCB <= 630A | 35 | Γενικής Χρήσης | PPCCB | 3606481997579 | 8536209090 | 2.8 kg | 6 |  | 0.43
C25F4TM160 | Compact NSX διακόπτης ισχύος - NSX250F - TMD - 160A - 4P4d | 983.59 | 1 ΤΜΧ | 1 ΤΜΧ | 2-Μικρό & Μεσαίο Κτίριο | PTCCB <= 630A | 35 | Γενικής Χρήσης | PPCCB | 3606481997586 | 8536209090 | 2.8 kg | 6 | 48 | 0.43
C25F4TM200 | Compact NSX διακόπτης ισχύος - NSX250F - TMD - 200A - 4P4d | 1210.22 | 1 ΤΜΧ | 1 ΤΜΧ | 2-Μικρό & Μεσαίο Κτίριο | PTCCB <= 630A | 35 | Γενικής Χρήσης | PPCCB | 3606481997593 | 8536209090 | 2.8 kg | 6 |  | 0.43
C25F4TM250 | Compact NSX διακόπτης ισχύος - NSX250F - TMD - 250A - 4P4d | 1213.47 | 1 ΤΜΧ | 1 ΤΜΧ | 2-Μικρό & Μεσαίο Κτίριο | PTCCB <= 630A | 35 | Γενικής Χρήσης | PPCCB | 3606481997609 | 8536209090 | 2.8 kg | 6 |  | 0.43
C25F6TM125 | Compact NSX διακόπτης ισχύος - NSX250F - TMD - 125A - 4P3d | 900.69 | 1 ΤΜΧ | 1 ΤΜΧ | 2-Μικρό & Μεσαίο Κτίριο | PTCCB <= 630A | 35 | Γενικής Χρήσης | PPCCB | 3606481997340 | 8536209090 | 2.8 kg | 6 |  | 0.43
C25F6TM160 | Compact NSX διακόπτης ισχύος - NSX250F - TMD - 160A - 4P3d | 937.92 | 1 ΤΜΧ | 1 ΤΜΧ | 2-Μικρό & Μεσαίο Κτίριο | PTCCB <= 630A | 35 | Γενικής Χρήσης | PPCCB | 3606481997357 | 8536209090 | 2.8 kg | 6 |  | 0.43
C25F6TM200 | Compact NSX διακόπτης ισχύος - NSX250F - TMD - 200A - 4P3d | 1124.09 | 1 ΤΜΧ | 1 ΤΜΧ | 2-Μικρό & Μεσαίο Κτίριο | PTCCB <= 630A | 35 | Γενικής Χρήσης | PPCCB | 3606481997364 | 8536209090 | 2.8 kg | 3 |  | 0.43
C25F6TM250 | Compact NSX διακόπτης ισχύος - NSX250F - TMD - 250A - 4P3d | 1126.74 | 1 ΤΜΧ | 1 ΤΜΧ | 2-Μικρό & Μεσαίο Κτίριο | PTCCB <= 630A | 35 | Γενικής Χρήσης | PPCCB | 3606481997371 | 8536209090 | 2.8 kg | 3 |  | 0.43
C25H3 | Compact NSX πλαίσιο διακόπτη ισχύος - NSX250H - 250A - 3P- χωρίς μονάδα ελέγχου | 828.5 | 1 ΤΜΧ | 1 ΤΜΧ | 2-Μικρό & Μεσαίο Κτίριο | PTCCB <= 630A | 35 | Γενικής Χρήσης | PPCCB | 3606481999467 | 8536209090 |  | 7 | 56
C25H32D100 | Compact NSX διακόπτης ισχύος - NSX250H - Micrologic 2.2 - 100A - 3P3d | 982.4 | 1 ΤΜΧ | 1 ΤΜΧ | 2-Μικρό & Μεσαίο Κτίριο | PTCCB <= 630A | 35 | Γενικής Χρήσης | PPCCB | 3606481998637 | 8536209090 | 2.4 kg | 8 | 9 | 0.37
C25H32D160 | Compact NSX διακόπτης ισχύος - NSX250H - Micrologic 2.2 - 160A - 3P3d | 1085.68 | 1 ΤΜΧ | 1 ΤΜΧ | 2-Μικρό & Μεσαίο Κτίριο | PTCCB <= 630A | 35 | Γενικής Χρήσης | PPCCB | 3606481998644 | 8536209090 | 2.4 kg | 8 |  | 0.37
C25H32D250 | Compact NSX διακόπτης ισχύος - NSX250H - Micrologic 2.2 - 250A - 3P3d | 1338.56 | 1 ΤΜΧ | 1 ΤΜΧ | 2-Μικρό & Μεσαίο Κτίριο | PTCCB <= 630A | 35 | Γενικής Χρήσης | PPCCB | 3606481998651 | 8536209090 | 2.4 kg | 7 | 56 | 0.37
C25H32M150 | Compact NSX διακόπτης ισχύος NSX250H - Micrologic 2.2 - 150A - 3P3d | 1119.45 | 1 ΤΜΧ | 1 ΤΜΧ | 2-Μικρό & Μεσαίο Κτίριο | PTCCB <= 630A | 35 | Γενικής Χρήσης | PPCCB | 3606481999207 | 8536209090 | 2.4 kg | 8 |  | 0.37
C25H32M220 | Compact NSX διακόπτης ισχύος NSX250H - Micrologic 2.2 - 220A - 3P3d | 1402.67 | 1 ΤΜΧ | 1 ΤΜΧ | 2-Μικρό & Μεσαίο Κτίριο | PTCCB <= 630A | 35 | Γενικής Χρήσης | PPCCB | 3606481999214 | 8536209090 | 2.4 kg | 8 |  | 0.37
C25H34V100 | ComPact NSX - αυτόματος διακόπτης ισχύος NSX250H, 70kA στα 415 VAC, μονάδα ελέγχου Vigi, Micrologic 4.2 100A, 3P3d | 1427.59 | 1 ΤΜΧ | 1 ΤΜΧ | 2-Μικρό & Μεσαίο Κτίριο | PTCCB <= 630A | 35 | Γενικής Χρήσης | PPCCB | 3606481993700 | 8536209090 | 2.4 kg | 8 |  | 0.37
C25H34V160 | ComPact NSX - αυτόματος διακόπτης ισχύος NSX250H, 70kA στα 415 VAC, μονάδα ελέγχου Vigi, Micrologic 4.2 160A, 3P3d | 1789.09 | 1 ΤΜΧ | 1 ΤΜΧ | 2-Μικρό & Μεσαίο Κτίριο | PTCCB <= 630A | 35 | Γενικής Χρήσης | PPCCB | 3606481993717 | 8536209090 | 2.4 kg | 8 |  | 0.37
C25H34V250 | ComPact NSX - αυτόματος διακόπτης ισχύος NSX250H, 70kA στα 415 VAC, μονάδα ελέγχου Vigi, Micrologic 4.2 250A, 3P3d | 2674.14 | 1 ΤΜΧ | 1 ΤΜΧ | 2-Μικρό & Μεσαίο Κτίριο | PTCCB <= 630A | 35 | Γενικής Χρήσης | PPCCB | 3606481993724 | 8536209090 | 2.4 kg | 8 |  | 0.37
C25H3MA150 | Compact NSX διακόπτης ισχύος - NSX250H - MA - 150A - 3P3d | 893.35 | 1 ΤΜΧ | 1 ΤΜΧ | 2-Μικρό & Μεσαίο Κτίριο | PTCCB <= 630A | 35 | Γενικής Χρήσης | PPCCB | 3606481999139 | 8536209090 | 2.4 kg | 8 |  | 0.37
C25H3MA220 | Compact NSX διακόπτης ισχύος - NSX250H - MA - 220A - 3P3d | 937.08 | 1 ΤΜΧ | 1 ΤΜΧ | 2-Μικρό & Μεσαίο Κτίριο | PTCCB <= 630A | 35 | Γενικής Χρήσης | PPCCB | 3606481999146 | 8536209090 | 2.4 kg | 7 |  | 0.37
C25H3TM125 | Compact NSX διακόπτης ισχύος - NSX250H - TMD - 125A - 3P3d | 954.65 | 1 ΤΜΧ | 1 ΤΜΧ | 2-Μικρό & Μεσαίο Κτίριο | PTCCB <= 630A | 35 | Γενικής Χρήσης | PPCCB | 3606481998552 | 8536209090 | 2.4 kg | 8 |  | 0.37
C25H3TM160 | Compact NSX διακόπτης ισχύος - NSX250H - TMD - 160A - 3P3d | 987.01 | 1 ΤΜΧ | 1 ΤΜΧ | 2-Μικρό & Μεσαίο Κτίριο | PTCCB <= 630A | 35 | Γενικής Χρήσης | PPCCB | 3606481998569 | 8536209090 | 2.4 kg | 8 |  | 0.37
C25H3TM200 | Compact NSX διακόπτης ισχύος - NSX250H - TMD - 200A - 3P3d | 1148.91 | 1 ΤΜΧ | 1 ΤΜΧ | 2-Μικρό & Μεσαίο Κτίριο | PTCCB <= 630A | 35 | Γενικής Χρήσης | PPCCB | 3606481998576 | 8536209090 | 2.4 kg | 7 |  | 0.37
C25H3TM250 | Compact NSX διακόπτης ισχύος - NSX250H - TMD - 250A - 3P3d | 1151.22 | 1 ΤΜΧ | 1 ΤΜΧ | 2-Μικρό & Μεσαίο Κτίριο | PTCCB <= 630A | 35 | Γενικής Χρήσης | PPCCB | 3606481998583 | 8536209090 | 2.4 kg | 7 |  | 0.37
C25H4 | Compact NSX πλαίσιο διακόπτη ισχύος - NSX250H - 250A - 4P- χωρίς μονάδα ελέγχου | 1069.32 | 1 ΤΜΧ | 1 ΤΜΧ | 2-Μικρό & Μεσαίο Κτίριο | PTCCB <= 630A | 35 | Γενικής Χρήσης | PPCCB | 3606481999894 | 8536209090 |  | 6
C25H42D100 | Compact NSX διακόπτης ισχύος - NSX250H - Micrologic 2.2 - 100A - 4P4d | 1287.41 | 1 ΤΜΧ | 1 ΤΜΧ | 2-Μικρό & Μεσαίο Κτίριο | PTCCB <= 630A | 35 | Γενικής Χρήσης | PPCCB | 3606481998866 | 8536209090 | 2.8 kg | 6 |  | 0.43
C25H42D160 | Compact NSX διακόπτης ισχύος - NSX250H - Micrologic 2.2 - 160A - 4P4d | 1432.01 | 1 ΤΜΧ | 1 ΤΜΧ | 2-Μικρό & Μεσαίο Κτίριο | PTCCB <= 630A | 35 | Γενικής Χρήσης | PPCCB | 3606481998873 | 8536209090 | 2.8 kg | 6 | 9 | 0.43
C25H42D250 | Compact NSX διακόπτης ισχύος - NSX250H - Micrologic 2.2 - 250A - 4P4d | 1786.02 | 1 ΤΜΧ | 1 ΤΜΧ | 2-Μικρό & Μεσαίο Κτίριο | PTCCB <= 630A | 35 | Γενικής Χρήσης | PPCCB | 3606481998880 | 8536209090 | 2.8 kg | 4 |  | 0.43
C25H44V100 | ComPact NSX - αυτόματος διακόπτης ισχύος NSX250H, 70kA στα 415 VAC, μονάδα ελέγχου Vigi, Micrologic 4.2 100A, 4P4d | 1910.68 | 1 ΤΜΧ | 1 ΤΜΧ | 2-Μικρό & Μεσαίο Κτίριο | PTCCB <= 630A | 35 | Γενικής Χρήσης | PPCCB | 3606481993779 | 8536209090 | 2.8 kg | 6 |  | 0.43
C25H44V160 | ComPact NSX - αυτόματος διακόπτης ισχύος NSX250H, 70kA στα 415 VAC, μονάδα ελέγχου Vigi, Micrologic 4.2 160A, 4P4d | 2416.78 | 1 ΤΜΧ | 1 ΤΜΧ | 2-Μικρό & Μεσαίο Κτίριο | PTCCB <= 630A | 35 | Γενικής Χρήσης | PPCCB | 3606481993786 | 8536209090 | 2.8 kg | 6 |  | 0.43
C25H44V250 | ComPact NSX - αυτόματος διακόπτης ισχύος NSX250H, 70kA στα 415 VAC, μονάδα ελέγχου Vigi, Micrologic 4.2 250A, 4P4d | 3655.84 | 1 ΤΜΧ | 1 ΤΜΧ | 2-Μικρό & Μεσαίο Κτίριο | PTCCB <= 630A | 35 | Γενικής Χρήσης | PPCCB | 3606481993793 | 8536209090 | 2.8 kg | 6 |  | 0.43
C25H4TM125 | Compact NSX διακόπτης ισχύος - NSX250H - TMD - 125A - 4P4d | 1248.55 | 1 ΤΜΧ | 1 ΤΜΧ | 2-Μικρό & Μεσαίο Κτίριο | PTCCB <= 630A | 35 | Γενικής Χρήσης | PPCCB | 3606481999016 | 8536209090 | 2.8 kg | 6 |  | 0.43
C25H4TM160 | Compact NSX διακόπτης ισχύος - NSX250H - TMD - 160A - 4P4d | 1293.89 | 1 ΤΜΧ | 1 ΤΜΧ | 2-Μικρό & Μεσαίο Κτίριο | PTCCB <= 630A | 35 | Γενικής Χρήσης | PPCCB | 3606481999023 | 8536209090 | 2.8 kg | 3 |  | 0.43
C25H4TM200 | Compact NSX διακόπτης ισχύος - NSX250H - TMD - 200A - 4P4d | 1520.52 | 1 ΤΜΧ | 1 ΤΜΧ | 2-Μικρό & Μεσαίο Κτίριο | PTCCB <= 630A | 35 | Γενικής Χρήσης | PPCCB | 3606481999030 | 8536209090 | 2.8 kg | 6 |  | 0.43
C25H4TM250 | Compact NSX διακόπτης ισχύος - NSX250H - TMD - 250A - 4P4d | 1523.75 | 1 ΤΜΧ | 1 ΤΜΧ | 2-Μικρό & Μεσαίο Κτίριο | PTCCB <= 630A | 35 | Γενικής Χρήσης | PPCCB | 3606481999047 | 8536209090 | 2.8 kg | 5 |  | 0.43
C25H6TM125 | Compact NSX διακόπτης ισχύος - NSX250H - TMD - 125A - 4P3d | 1210.97 | 1 ΤΜΧ | 1 ΤΜΧ | 2-Μικρό & Μεσαίο Κτίριο | PTCCB <= 630A | 35 | Γενικής Χρήσης | PPCCB | 3606481998781 | 8536209090 | 2.8 kg | 6 |  | 0.43
C25H6TM160 | Compact NSX διακόπτης ισχύος - NSX250H - TMD - 160A - 4P3d | 1248.22 | 1 ΤΜΧ | 1 ΤΜΧ | 2-Μικρό & Μεσαίο Κτίριο | PTCCB <= 630A | 35 | Γενικής Χρήσης | PPCCB | 3606481998798 | 8536209090 | 2.8 kg | 6 |  | 0.43
C25H6TM200 | Compact NSX διακόπτης ισχύος - NSX250H - TMD - 200A - 4P3d | 1434.38 | 1 ΤΜΧ | 1 ΤΜΧ | 2-Μικρό & Μεσαίο Κτίριο | PTCCB <= 630A | 35 | Γενικής Χρήσης | PPCCB | 3606481998804 | 8536209090 | 2.8 kg | 6 |  | 0.43
C25H6TM250 | Compact NSX διακόπτης ισχύος - NSX250H - TMD - 250A - 4P3d | 1437.04 | 1 ΤΜΧ | 1 ΤΜΧ | 2-Μικρό & Μεσαίο Κτίριο | PTCCB <= 630A | 35 | Γενικής Χρήσης | PPCCB | 3606481998811 | 8536209090 | 2.8 kg | 6 |  | 0.43
C25L3 | Compact NSX πλαίσιο διακόπτη ισχύος - NSX250L - 250A - 3P- χωρίς μονάδα ελέγχου | 1335.98 | 1 ΤΜΧ | 1 ΤΜΧ | 2-Μικρό & Μεσαίο Κτίριο | PTCCB <= 630A | 35 | Γενικής Χρήσης | PPCCB | 3606481999481 | 8536209090 |  | 7
C25L4 | Compact NSX πλαίσιο διακόπτη ισχύος - NSX250L - 250A - 4P- χωρίς μονάδα ελέγχου | 1724.28 | 1 ΤΜΧ | 1 ΤΜΧ | 2-Μικρό & Μεσαίο Κτίριο | PTCCB <= 630A | 35 | Γενικής Χρήσης | PPCCB | 3606481999917 | 8536209090 |  | 6
C25N3 | Compact NSX πλαίσιο διακόπτη ισχύος - NSX250N - 250A - 3P- χωρίς μονάδα ελέγχου | 701.64 | 1 ΤΜΧ | 1 ΤΜΧ | 2-Μικρό & Μεσαίο Κτίριο | PTCCB <= 630A | 35 | Γενικής Χρήσης | PPCCB | 3606481999450 | 8536209090 |  | 7 | 56
C25N32D100 | Compact NSX διακόπτης ισχύος - NSX250N - Micrologic 2.2 - 100A - 3P3d | 859.24 | 1 ΤΜΧ | 1 ΤΜΧ | 2-Μικρό & Μεσαίο Κτίριο | PTCCB <= 630A | 35 | Γενικής Χρήσης | PPCCB | 3606481998071 | 8536209090 | 2.4 kg | 8 |  | 0.37
C25N32D160 | Compact NSX διακόπτης ισχύος - NSX250N - Micrologic 2.2 - 160A - 3P3d | 962.52 | 1 ΤΜΧ | 1 ΤΜΧ | 2-Μικρό & Μεσαίο Κτίριο | PTCCB <= 630A | 35 | Γενικής Χρήσης | PPCCB | 3606481998088 | 8536209090 | 2.4 kg | 8 |  | 0.37
C25N32D250 | Compact NSX διακόπτης ισχύος - NSX250N - Micrologic 2.2 - 250A - 3P3d | 1215.39 | 1 ΤΜΧ | 1 ΤΜΧ | 2-Μικρό & Μεσαίο Κτίριο | PTCCB <= 630A | 35 | Γενικής Χρήσης | PPCCB | 3606481998095 | 8536209090 | 2.4 kg | 7 |  | 0.37
C25N34V100 | ComPact NSX - αυτόματος διακόπτης ισχύος NSX250N, 50kA στα 415 VAC, μονάδα ελέγχου Vigi, Micrologic 4.2 100A, 3P3d | 1304.44 | 1 ΤΜΧ | 1 ΤΜΧ | 2-Μικρό & Μεσαίο Κτίριο | PTCCB <= 630A | 35 | Γενικής Χρήσης | PPCCB | 3606481993564 | 8536209090 | 2.4 kg | 8 |  | 0.37
C25N34V160 | ComPact NSX - αυτόματος διακόπτης ισχύος NSX250N, 50kA στα 415 VAC, μονάδα ελέγχου Vigi, Micrologic 4.2 160A, 3P3d | 1665.93 | 1 ΤΜΧ | 1 ΤΜΧ | 2-Μικρό & Μεσαίο Κτίριο | PTCCB <= 630A | 35 | Γενικής Χρήσης | PPCCB | 3606481993571 | 8536209090 | 2.4 kg | 6 |  | 0.37
C25N34V250 | ComPact NSX - αυτόματος διακόπτης ισχύος NSX250N, 50kA στα 415 VAC, μονάδα ελέγχου Vigi, Micrologic 4.2 250A, 3P3d | 2550.97 | 1 ΤΜΧ | 1 ΤΜΧ | 2-Μικρό & Μεσαίο Κτίριο | PTCCB <= 630A | 35 | Γενικής Χρήσης | PPCCB | 3606481993588 | 8536209090 | 2.4 kg | 4 |  | 0.37
C25N3MA150 | Compact NSX διακόπτης ισχύος - NSX250N - MA - 150A - 3P3d | 770.2 | 1 ΤΜΧ | 1 ΤΜΧ | 2-Μικρό & Μεσαίο Κτίριο | PTCCB <= 630A | 35 | Γενικής Χρήσης | PPCCB | 3606481998415 | 8536209090 | 2.4 kg | 6 | 48 | 0.37
C25N3MA220 | Compact NSX διακόπτης ισχύος - NSX250N - MA - 220A - 3P3d | 813.92 | 1 ΤΜΧ | 1 ΤΜΧ | 2-Μικρό & Μεσαίο Κτίριο | PTCCB <= 630A | 35 | Γενικής Χρήσης | PPCCB | 3606481998422 | 8536209090 | 2.4 kg | 4 |  | 0.37
C25N3TM125 | Compact NSX διακόπτης ισχύος - NSX250N - TMD - 125A - 3P3d | 831.48 | 1 ΤΜΧ | 1 ΤΜΧ | 2-Μικρό & Μεσαίο Κτίριο | PTCCB <= 630A | 35 | Γενικής Χρήσης | PPCCB | 3606481997838 | 8536209090 | 2.4 kg | 8 |  | 0.37
C25N3TM160 | Compact NSX διακόπτης ισχύος - NSX250N - TMD - 160A - 3P3d | 863.85 | 1 ΤΜΧ | 1 ΤΜΧ | 2-Μικρό & Μεσαίο Κτίριο | PTCCB <= 630A | 35 | Γενικής Χρήσης | PPCCB | 3606481997845 | 8536209090 | 2.4 kg | 4 |  | 0.37
C25N3TM200 | Compact NSX διακόπτης ισχύος - NSX250N - TMD - 200A - 3P3d | 1025.75 | 1 ΤΜΧ | 1 ΤΜΧ | 2-Μικρό & Μεσαίο Κτίριο | PTCCB <= 630A | 35 | Γενικής Χρήσης | PPCCB | 3606481997852 | 8536209090 | 2.4 kg | 4 |  | 0.37
C25N3TM250 | Compact NSX διακόπτης ισχύος - NSX250N - TMD - 250A - 3P3d | 1028.07 | 1 ΤΜΧ | 1 ΤΜΧ | 2-Μικρό & Μεσαίο Κτίριο | PTCCB <= 630A | 35 | Γενικής Χρήσης | PPCCB | 3606481997869 | 8536209090 | 2.4 kg | 7 |  | 0.37
C25N4 | Compact NSX πλαίσιο διακόπτη ισχύος - NSX250N - 250A - 4P- χωρίς μονάδα ελέγχου | 905.57 | 1 ΤΜΧ | 1 ΤΜΧ | 2-Μικρό & Μεσαίο Κτίριο | PTCCB <= 630A | 35 | Γενικής Χρήσης | PPCCB | 3606481999887 | 8536209090 |  | 6 | 48
C25N42D100 | Compact NSX διακόπτης ισχύος - NSX250N - Micrologic 2.2 - 100A - 4P4d | 1128.45 | 1 ΤΜΧ | 1 ΤΜΧ | 2-Μικρό & Μεσαίο Κτίριο | PTCCB <= 630A | 35 | Γενικής Χρήσης | PPCCB | 3606481998309 | 8536209090 | 2.8 kg | 6 |  | 0.43
C25N42D160 | Compact NSX διακόπτης ισχύος - NSX250N - Micrologic 2.2 - 160A - 4P4d | 1273.04 | 1 ΤΜΧ | 1 ΤΜΧ | 2-Μικρό & Μεσαίο Κτίριο | PTCCB <= 630A | 35 | Γενικής Χρήσης | PPCCB | 3606481998316 | 8536209090 | 2.8 kg |  |  | 0.43
C25N42D250 | Compact NSX διακόπτης ισχύος - NSX250N - Micrologic 2.2 - 250A - 4P4d | 1627.05 | 1 ΤΜΧ | 1 ΤΜΧ | 2-Μικρό & Μεσαίο Κτίριο | PTCCB <= 630A | 35 | Γενικής Χρήσης | PPCCB | 3606481998323 | 8536209090 | 2.8 kg | 6 |  | 0.43
C25N44V100 | ComPact NSX - αυτόματος διακόπτης ισχύος NSX250N, 50kA στα 415 VAC, μονάδα ελέγχου Vigi, Micrologic 4.2 100A, 4P4d | 1751.71 | 1 ΤΜΧ | 1 ΤΜΧ | 2-Μικρό & Μεσαίο Κτίριο | PTCCB <= 630A | 35 | Γενικής Χρήσης | PPCCB | 3606481993632 | 8536209090 | 2.8 kg | 6 |  | 0.43
C25N44V160 | ComPact NSX - αυτόματος διακόπτης ισχύος NSX250N, 50kA στα 415 VAC, μονάδα ελέγχου Vigi, Micrologic 4.2 160A, 4P4d | 2257.82 | 1 ΤΜΧ | 1 ΤΜΧ | 2-Μικρό & Μεσαίο Κτίριο | PTCCB <= 630A | 35 | Γενικής Χρήσης | PPCCB | 3606481993649 | 8536209090 | 2.8 kg | 6 |  | 0.43
C25N44V250 | ComPact NSX - αυτόματος διακόπτης ισχύος NSX250N, 50kA στα 415 VAC, μονάδα ελέγχου Vigi, Micrologic 4.2 250A, 4P4d | 3496.87 | 1 ΤΜΧ | 1 ΤΜΧ | 2-Μικρό & Μεσαίο Κτίριο | PTCCB <= 630A | 35 | Γενικής Χρήσης | PPCCB | 3606481993656 | 8536209090 | 2.8 kg | 4 |  | 0.43
C25N4TM125 | Compact NSX διακόπτης ισχύος - NSX250N - TMD - 125A - 4P4d | 1089.59 | 1 ΤΜΧ | 1 ΤΜΧ | 2-Μικρό & Μεσαίο Κτίριο | PTCCB <= 630A | 35 | Γενικής Χρήσης | PPCCB | 3606481998224 | 8536209090 | 2.8 kg | 6 |  | 0.43
C25N4TM160 | Compact NSX διακόπτης ισχύος - NSX250N - TMD - 160A - 4P4d | 1134.92 | 1 ΤΜΧ | 1 ΤΜΧ | 2-Μικρό & Μεσαίο Κτίριο | PTCCB <= 630A | 35 | Γενικής Χρήσης | PPCCB | 3606481998231 | 8536209090 | 2.8 kg | 6 |  | 0.43
C25N4TM200 | Compact NSX διακόπτης ισχύος - NSX250N - TMD - 200A - 4P4d | 1361.55 | 1 ΤΜΧ | 1 ΤΜΧ | 2-Μικρό & Μεσαίο Κτίριο | PTCCB <= 630A | 35 | Γενικής Χρήσης | PPCCB | 3606481998248 | 8536209090 | 2.8 kg | 3 |  | 0.43
C25N4TM250 | Compact NSX διακόπτης ισχύος - NSX250N - TMD - 250A - 4P4d | 1364.78 | 1 ΤΜΧ | 1 ΤΜΧ | 2-Μικρό & Μεσαίο Κτίριο | PTCCB <= 630A | 35 | Γενικής Χρήσης | PPCCB | 3606481998255 | 8536209090 | 2.8 kg | 6 |  | 0.43
C25N6TM125 | Compact NSX διακόπτης ισχύος - NSX250N - TMD - 125A - 4P3d | 1052 | 1 ΤΜΧ | 1 ΤΜΧ | 2-Μικρό & Μεσαίο Κτίριο | PTCCB <= 630A | 35 | Γενικής Χρήσης | PPCCB | 3606481997999 | 8536209090 | 2.8 kg | 6 | 9 | 0.43
C25N6TM160 | Compact NSX διακόπτης ισχύος - NSX250N - TMD - 160A - 4P3d | 1089.25 | 1 ΤΜΧ | 1 ΤΜΧ | 2-Μικρό & Μεσαίο Κτίριο | PTCCB <= 630A | 35 | Γενικής Χρήσης | PPCCB | 3606481998002 | 8536209090 | 2.8 kg | 6 |  | 0.43
C25N6TM200 | Compact NSX διακόπτης ισχύος - NSX250N - TMD - 200A - 4P3d | 1275.42 | 1 ΤΜΧ | 1 ΤΜΧ | 2-Μικρό & Μεσαίο Κτίριο | PTCCB <= 630A | 35 | Γενικής Χρήσης | PPCCB | 3606481998019 | 8536209090 | 2.8 kg | 3 |  | 0.43
C25N6TM250 | Compact NSX διακόπτης ισχύος - NSX250N - TMD - 250A - 4P3d | 1278.07 | 1 ΤΜΧ | 1 ΤΜΧ | 2-Μικρό & Μεσαίο Κτίριο | PTCCB <= 630A | 35 | Γενικής Χρήσης | PPCCB | 3606481998026 | 8536209090 | 2.8 kg | 6 |  | 0.43
C25R32D100 | Compact NSX διακόπτης ισχύος - NSX250R - Micrologic 2.2 - 100A - 3P3d | 1494.53 | 1 ΤΜΧ | 1 ΤΜΧ | 2-Μικρό & Μεσαίο Κτίριο | PTCCB <= 630A | 35 | Γενικής Χρήσης | PPCCB | 3606482000957 | 8536209090 | 2.4 kg |  |  | 0.37
C25R32D160 | Compact NSX διακόπτης ισχύος - NSX250R - Micrologic 2.2 - 160A - 3P3d | 1588.1 | 1 ΤΜΧ | 1 ΤΜΧ | 2-Μικρό & Μεσαίο Κτίριο | PTCCB <= 630A | 35 | Γενικής Χρήσης | PPCCB | 3606482000964 | 8536209090 | 2.4 kg |  |  | 0.37
C25R32D250 | Compact NSX διακόπτης ισχύος - NSX250R - Micrologic 2.2 - 250A - 3P3d | 1694.15 | 1 ΤΜΧ | 1 ΤΜΧ | 2-Μικρό & Μεσαίο Κτίριο | PTCCB <= 630A | 35 | Γενικής Χρήσης | PPCCB | 3606482000971 | 8536209090 | 2.4 kg | 5 |  | 0.37
C25R32M150 | Compact NSX διακόπτης ισχύος - NSX250R - Micrologic 2.2 M - 150A - 3P3d | 1599.41 | 1 ΤΜΧ | 1 ΤΜΧ | 2-Μικρό & Μεσαίο Κτίριο | PTCCB <= 630A | 35 | Γενικής Χρήσης | PPCCB | 3606482001411 | 8536209090 | 2.4 kg | 4 | 32 | 0.37
C25R32M220 | Compact NSX διακόπτης ισχύος - NSX250R - Micrologic 2.2 M - 220A - 3P3d | 1693.63 | 1 ΤΜΧ | 1 ΤΜΧ | 2-Μικρό & Μεσαίο Κτίριο | PTCCB <= 630A | 35 | Γενικής Χρήσης | PPCCB | 3606482001428 | 8536209090 | 2.4 kg | 4 | 32 | 0.37
C25R35E100 | Compact NSX διακόπτης ισχύος - NSX250R - Micrologic 5.2 E - 100A - 3P3d | 2243.05 | 1 ΤΜΧ | 1 ΤΜΧ | 2-Μικρό & Μεσαίο Κτίριο | PTCCB <= 630A | 35 | Γενικής Χρήσης | PPCCB | 3606482001008 | 8536209090 | 2.4 kg | 4 | 32 | 0.37
C25R35E160 | Compact NSX διακόπτης ισχύος - NSX250R - Micrologic 5.2 E - 160A - 3P3d | 2336.61 | 1 ΤΜΧ | 1 ΤΜΧ | 2-Μικρό & Μεσαίο Κτίριο | PTCCB <= 630A | 35 | Γενικής Χρήσης | PPCCB | 3606482001015 | 8536209090 | 2.4 kg | 4 | 32 | 0.37
C25R35E250 | Compact NSX διακόπτης ισχύος - NSX250R - Micrologic 5.2 E - 250A - 3P3d | 2442.67 | 1 ΤΜΧ | 1 ΤΜΧ | 2-Μικρό & Μεσαίο Κτίριο | PTCCB <= 630A | 35 | Γενικής Χρήσης | PPCCB | 3606482001022 | 8536209090 | 2.4 kg | 8 | 64 | 0.37
C25R36E100 | Compact NSX διακόπτης ισχύος - NSX250R - Micrologic 6.2 E - 100A - 3P3d | 2442.67 | 1 ΤΜΧ | 1 ΤΜΧ | 2-Μικρό & Μεσαίο Κτίριο | PTCCB <= 630A | 35 | Γενικής Χρήσης | PPCCB | 3606482001053 | 8536209090 | 2.4 kg | 4 | 32 | 0.37
C25R36E160 | Compact NSX διακόπτης ισχύος - NSX250R - Micrologic 6.2 E - 160A - 3P3d | 2536.22 | 1 ΤΜΧ | 1 ΤΜΧ | 2-Μικρό & Μεσαίο Κτίριο | PTCCB <= 630A | 35 | Γενικής Χρήσης | PPCCB | 3606482001060 | 8536209090 | 2.4 kg | 4 | 32 | 0.37
C25R36E250 | Compact NSX διακόπτης ισχύος - NSX250R - Micrologic 6.2 E - 250A - 3P3d | 2665.16 | 1 ΤΜΧ | 1 ΤΜΧ | 2-Μικρό & Μεσαίο Κτίριο | PTCCB <= 630A | 35 | Γενικής Χρήσης | PPCCB | 3606482001077 | 8536209090 | 2.4 kg | 4 | 32 | 0.37
C25R36M150 | Compact NSX διακόπτης ισχύος - NSX250R - Micrologic 6.2 E-M - 150A - 3P3d | 2293.81 | 1 ΤΜΧ | 1 ΤΜΧ | 2-Μικρό & Μεσαίο Κτίριο | PTCCB <= 630A | 35 | Γενικής Χρήσης | PPCCB | 3606482001466 | 8536209090 | 2.4 kg | 4 | 32 | 0.37
C25R36M220 | Compact NSX διακόπτης ισχύος - NSX250R - Micrologic 6.2 E-M - 220A - 3P3d | 2346.72 | 1 ΤΜΧ | 1 ΤΜΧ | 2-Μικρό & Μεσαίο Κτίριο | PTCCB <= 630A | 35 | Γενικής Χρήσης | PPCCB | 3606482001473 | 8536209090 | 2.4 kg | 4 | 32 | 0.37
C25R3MA150 | Compact NSX διακόπτης ισχύος - NSX250R - MA - 150A - 3P3d | 1421.84 | 1 ΤΜΧ | 1 ΤΜΧ | 2-Μικρό & Μεσαίο Κτίριο | PTCCB <= 630A | 35 | Γενικής Χρήσης | PPCCB | 3606482001367 | 8536209090 | 2.4 kg | 4 | 32 | 0.37
C25R3MA220 | Compact NSX διακόπτης ισχύος - NSX250R - MA - 220A - 3P3d | 1557.82 | 1 ΤΜΧ | 1 ΤΜΧ | 2-Μικρό & Μεσαίο Κτίριο | PTCCB <= 630A | 35 | Γενικής Χρήσης | PPCCB | 3606482001374 | 8536209090 | 2.4 kg | 8 |  | 0.37
C25R3TM125 | Compact NSX διακόπτης ισχύος - NSX250R - TMD - 125A - 3P3d | 1398.45 | 1 ΤΜΧ | 1 ΤΜΧ | 2-Μικρό & Μεσαίο Κτίριο | PTCCB <= 630A | 35 | Γενικής Χρήσης | PPCCB | 3606482000896 | 8536209090 | 2.4 kg | 4 |  | 0.37
C25R3TM160 | Compact NSX διακόπτης ισχύος - NSX250R - TMD - 160A - 3P3d | 1519.43 | 1 ΤΜΧ | 1 ΤΜΧ | 2-Μικρό & Μεσαίο Κτίριο | PTCCB <= 630A | 35 | Γενικής Χρήσης | PPCCB | 3606482000902 | 8536209090 | 2.4 kg | 4 |  | 0.37
C25R3TM200 | Compact NSX διακόπτης ισχύος - NSX250R - TMD - 200A - 3P3d | 1639.42 | 1 ΤΜΧ | 1 ΤΜΧ | 2-Μικρό & Μεσαίο Κτίριο | PTCCB <= 630A | 35 | Γενικής Χρήσης | PPCCB | 3606482000919 | 8536209090 | 2.4 kg | 4 |  | 0.37
C25R3TM250 | Compact NSX διακόπτης ισχύος - NSX250R - TMD - 250A - 3P3d | 1639.42 | 1 ΤΜΧ | 1 ΤΜΧ | 2-Μικρό & Μεσαίο Κτίριο | PTCCB <= 630A | 35 | Γενικής Χρήσης | PPCCB | 3606482000926 | 8536209090 | 2.4 kg | 4 |  | 0.37
C25R42D100 | Compact NSX διακόπτης ισχύος - NSX250R - Micrologic 2.2 - 100A - 4P4d | 1812.21 | 1 ΤΜΧ | 1 ΤΜΧ | 2-Μικρό & Μεσαίο Κτίριο | PTCCB <= 630A | 35 | Γενικής Χρήσης | PPCCB | 3606482001190 | 8536209090 | 2.8 kg | 3 | 24 | 0.43
C25R42D160 | Compact NSX διακόπτης ισχύος - NSX250R - Micrologic 2.2 - 160A - 4P4d | 1945.3 | 1 ΤΜΧ | 1 ΤΜΧ | 2-Μικρό & Μεσαίο Κτίριο | PTCCB <= 630A | 35 | Γενικής Χρήσης | PPCCB | 3606482001206 | 8536209090 | 2.8 kg | 3 | 24 | 0.43
C25R42D250 | Compact NSX διακόπτης ισχύος - NSX250R - Micrologic 2.2 - 250A - 4P4d | 2053.4 | 1 ΤΜΧ | 1 ΤΜΧ | 2-Μικρό & Μεσαίο Κτίριο | PTCCB <= 630A | 35 | Γενικής Χρήσης | PPCCB | 3606482001213 | 8536209090 | 2.8 kg | 3 |  | 0.43
C25R45E100 | Compact NSX διακόπτης ισχύος - NSX250R - Micrologic 5.2 E - 100A - 4P4d | 2560.77 | 1 ΤΜΧ | 1 ΤΜΧ | 2-Μικρό & Μεσαίο Κτίριο | PTCCB <= 630A | 35 | Γενικής Χρήσης | PPCCB | 3606482001244 | 8536209090 | 2.8 kg | 3 | 24 | 0.43
C25R45E160 | Compact NSX διακόπτης ισχύος - NSX250R - Micrologic 5.2 E - 160A - 4P4d | 2693.82 | 1 ΤΜΧ | 1 ΤΜΧ | 2-Μικρό & Μεσαίο Κτίριο | PTCCB <= 630A | 35 | Γενικής Χρήσης | PPCCB | 3606482001251 | 8536209090 | 2.8 kg | 3 | 12 | 0.43
C25R45E250 | Compact NSX διακόπτης ισχύος - NSX250R - Micrologic 5.2 E - 250A - 4P4d | 2801.95 | 1 ΤΜΧ | 1 ΤΜΧ | 2-Μικρό & Μεσαίο Κτίριο | PTCCB <= 630A | 35 | Γενικής Χρήσης | PPCCB | 3606482001268 | 8536209090 | 2.8 kg | 3 | 24 | 0.43
C25R46E100 | Compact NSX διακόπτης ισχύος - NSX250R - Micrologic 6.2 E - 100A - 4P4d | 2760.33 | 1 ΤΜΧ | 1 ΤΜΧ | 2-Μικρό & Μεσαίο Κτίριο | PTCCB <= 630A | 35 | Γενικής Χρήσης | PPCCB | 3606482001299 | 8536209090 | 2.8 kg | 3 | 24 | 0.43
C25R46E160 | Compact NSX διακόπτης ισχύος - NSX250R - Micrologic 6.2 E - 160A - 4P4d | 2893.41 | 1 ΤΜΧ | 1 ΤΜΧ | 2-Μικρό & Μεσαίο Κτίριο | PTCCB <= 630A | 35 | Γενικής Χρήσης | PPCCB | 3606482001305 | 8536209090 | 2.8 kg | 3 | 24 | 0.43
C25R46E250 | Compact NSX διακόπτης ισχύος - NSX250R - Micrologic 6.2 E - 250A - 4P4d | 3024.42 | 1 ΤΜΧ | 1 ΤΜΧ | 2-Μικρό & Μεσαίο Κτίριο | PTCCB <= 630A | 35 | Γενικής Χρήσης | PPCCB | 3606482001312 | 8536209090 | 2.8 kg | 3 |  | 0.43
C25R4TM125 | Compact NSX διακόπτης ισχύος - NSX250R - TMD - 125A - 4P4d | 1679.58 | 1 ΤΜΧ | 1 ΤΜΧ | 2-Μικρό & Μεσαίο Κτίριο | PTCCB <= 630A | 35 | Γενικής Χρήσης | PPCCB | 3606482001138 | 8536209090 | 2.8 kg | 3 | 24 | 0.43
C25R4TM160 | Compact NSX διακόπτης ισχύος - NSX250R - TMD - 160A - 4P4d | 1854.2 | 1 ΤΜΧ | 1 ΤΜΧ | 2-Μικρό & Μεσαίο Κτίριο | PTCCB <= 630A | 35 | Γενικής Χρήσης | PPCCB | 3606482001145 | 8536209090 | 2.8 kg | 3 |  | 0.43
C25R4TM200 | Compact NSX διακόπτης ισχύος - NSX250R - TMD - 200A - 4P4d | 1982.18 | 1 ΤΜΧ | 1 ΤΜΧ | 2-Μικρό & Μεσαίο Κτίριο | PTCCB <= 630A | 35 | Γενικής Χρήσης | PPCCB | 3606482001152 | 8536209090 | 2.8 kg | 3 | 24 | 0.43
C25R4TM250 | Compact NSX διακόπτης ισχύος - NSX250R - TMD - 250A - 4P4d | 1982.18 | 1 ΤΜΧ | 1 ΤΜΧ | 2-Μικρό & Μεσαίο Κτίριο | PTCCB <= 630A | 35 | Γενικής Χρήσης | PPCCB | 3606482001169 | 8536209090 | 2.8 kg | 3 | 24 | 0.43
C25S3 | Compact NSX πλαίσιο διακόπτη ισχύος - NSX250S - 250A - 3P - χωρίς μονάδα ελέγχου | 1063.26 | 1 ΤΜΧ | 1 ΤΜΧ | 2-Μικρό & Μεσαίο Κτίριο | PTCCB <= 630A | 35 | Γενικής Χρήσης | PPCCB | 3606481999474 | 8536209090 |  | 7
C25S4 | Compact NSX πλαίσιο διακόπτη ισχύος - NSX250S - 250A - 4P - χωρίς μονάδα ελέγχου | 1372.3 | 1 ΤΜΧ | 1 ΤΜΧ | 2-Μικρό & Μεσαίο Κτίριο | PTCCB <= 630A | 35 | Γενικής Χρήσης | PPCCB | 3606481999900 | 8536209090 |  | 6
C25V32D100 | Compact NSX διακόπτης ισχύος - NSX250HB1 - Micrologic 2.2 - 100A - 3P3d | 1589.34 | 1 ΤΜΧ | 1 ΤΜΧ | 2-Μικρό & Μεσαίο Κτίριο | PTCCB <= 630A | 35 | Γενικής Χρήσης | PPCCB | 3606482001596 | 8536209090 | 2.4 kg | 4 |  | 0.37
C25V32D160 | Compact NSX διακόπτης ισχύος - NSX250HB1 - Micrologic 2.2 - 160A - 3P3d | 1682.92 | 1 ΤΜΧ | 1 ΤΜΧ | 2-Μικρό & Μεσαίο Κτίριο | PTCCB <= 630A | 35 | Γενικής Χρήσης | PPCCB | 3606482001602 | 8536209090 | 2.4 kg | 4 | 32 | 0.37
C25V32D250 | Compact NSX διακόπτης ισχύος - NSX250HB1 - Micrologic 2.2 - 250A - 3P3d | 1788.96 | 1 ΤΜΧ | 1 ΤΜΧ | 2-Μικρό & Μεσαίο Κτίριο | PTCCB <= 630A | 35 | Γενικής Χρήσης | PPCCB | 3606482001619 | 8536209090 | 2.4 kg | 4 |  | 0.37
C25V32M150 | Compact NSX διακόπτης ισχύος - NSX250HB1 - Micrologic 2.2 M - 150A - 3P3d | 1694.25 | 1 ΤΜΧ | 1 ΤΜΧ | 2-Μικρό & Μεσαίο Κτίριο | PTCCB <= 630A | 35 | Γενικής Χρήσης | PPCCB | 3606482002050 | 8536209090 | 2.4 kg | 4 |  | 0.37
C25V35E100 | Compact NSX διακόπτης ισχύος - NSX250HB1 - Micrologic 5.2 E - 100A - 3P3d | 2337.89 | 1 ΤΜΧ | 1 ΤΜΧ | 2-Μικρό & Μεσαίο Κτίριο | PTCCB <= 630A | 35 | Γενικής Χρήσης | PPCCB | 3606482001640 | 8536209090 | 2.4 kg | 4 | 32 | 0.37
C25V35E160 | Compact NSX διακόπτης ισχύος - NSX250HB1 - Micrologic 5.2 E - 160A - 3P3d | 2431.44 | 1 ΤΜΧ | 1 ΤΜΧ | 2-Μικρό & Μεσαίο Κτίριο | PTCCB <= 630A | 35 | Γενικής Χρήσης | PPCCB | 3606482001657 | 8536209090 | 2.4 kg | 4 | 32 | 0.37
C25V35E250 | Compact NSX διακόπτης ισχύος - NSX250HB1 - Micrologic 5.2 E - 250A - 3P3d | 2537.5 | 1 ΤΜΧ | 1 ΤΜΧ | 2-Μικρό & Μεσαίο Κτίριο | PTCCB <= 630A | 35 | Γενικής Χρήσης | PPCCB | 3606482001664 | 8536209090 | 2.4 kg | 4 | 32 | 0.37
C25V36E100 | Compact NSX διακόπτης ισχύος - NSX250HB1 - Micrologic 6.2 E - 100A - 3P3d | 2537.49 | 1 ΤΜΧ | 1 ΤΜΧ | 2-Μικρό & Μεσαίο Κτίριο | PTCCB <= 630A | 35 | Γενικής Χρήσης | PPCCB | 3606482001695 | 8536209090 | 2.4 kg | 4 | 32 | 0.37
C25V36E160 | Compact NSX διακόπτης ισχύος - NSX250HB1 - Micrologic 6.2 E - 160A - 3P3d | 2631.05 | 1 ΤΜΧ | 1 ΤΜΧ | 2-Μικρό & Μεσαίο Κτίριο | PTCCB <= 630A | 35 | Γενικής Χρήσης | PPCCB | 3606482001701 | 8536209090 | 2.4 kg | 4 | 32 | 0.37
C25V36E250 | Compact NSX διακόπτης ισχύος - NSX250HB1 - Micrologic 6.2 E - 250A - 3P3d | 2759.97 | 1 ΤΜΧ | 1 ΤΜΧ | 2-Μικρό & Μεσαίο Κτίριο | PTCCB <= 630A | 35 | Γενικής Χρήσης | PPCCB | 3606482001718 | 8536209090 | 2.4 kg | 4 | 32 | 0.37
C25V36M150 | Compact NSX διακόπτης ισχύος - NSX250HB1 - Micrologic 6.2 E-M - 150A - 3P3d | 2388.63 | 1 ΤΜΧ | 1 ΤΜΧ | 2-Μικρό & Μεσαίο Κτίριο | PTCCB <= 630A | 35 | Γενικής Χρήσης | PPCCB | 3606482002104 | 8536209090 | 2.4 kg | 4 | 32 | 0.37
C25V3MA150 | Compact NSX διακόπτης ισχύος - NSX250HB1 - MA - 150A - 3P3d | 1516.68 | 1 ΤΜΧ | 1 ΤΜΧ | 2-Μικρό & Μεσαίο Κτίριο | PTCCB <= 630A | 35 | Γενικής Χρήσης | PPCCB | 3606482002005 | 8536209090 | 2.4 kg | 4 |  | 0.37
C25V3TM125 | Compact NSX διακόπτης ισχύος - NSX250HB1 - TMD - 125A - 3P3d | 1493.28 | 1 ΤΜΧ | 1 ΤΜΧ | 2-Μικρό & Μεσαίο Κτίριο | PTCCB <= 630A | 35 | Γενικής Χρήσης | PPCCB | 3606482001534 | 8536209090 | 2.4 kg | 4 |  | 0.37
C25V3TM160 | Compact NSX διακόπτης ισχύος - NSX250HB1 - TMD - 160A - 3P3d | 1614.26 | 1 ΤΜΧ | 1 ΤΜΧ | 2-Μικρό & Μεσαίο Κτίριο | PTCCB <= 630A | 35 | Γενικής Χρήσης | PPCCB | 3606482001541 | 8536209090 | 2.4 kg | 4 |  | 0.37
C25V3TM200 | Compact NSX διακόπτης ισχύος - NSX250HB1 - TMD - 200A - 3P3d | 1734.26 | 1 ΤΜΧ | 1 ΤΜΧ | 2-Μικρό & Μεσαίο Κτίριο | PTCCB <= 630A | 35 | Γενικής Χρήσης | PPCCB | 3606482001558 | 8536209090 | 2.4 kg | 4 | 32 | 0.37
C25V3TM250 | Compact NSX διακόπτης ισχύος - NSX250HB1 - TMD - 250A - 3P3d | 1734.27 | 1 ΤΜΧ | 1 ΤΜΧ | 2-Μικρό & Μεσαίο Κτίριο | PTCCB <= 630A | 35 | Γενικής Χρήσης | PPCCB | 3606482001565 | 8536209090 | 2.4 kg | 4 |  | 0.37
C25V42D100 | Compact NSX διακόπτης ισχύος - NSX250HB1 - Micrologic 2.2 - 100A - 4P4d | 1924.27 | 1 ΤΜΧ | 1 ΤΜΧ | 2-Μικρό & Μεσαίο Κτίριο | PTCCB <= 630A | 35 | Γενικής Χρήσης | PPCCB | 3606482001831 | 8536209090 | 2.8 kg | 3 | 24 | 0.43
C25V42D160 | Compact NSX διακόπτης ισχύος - NSX250HB1 - Micrologic 2.2 - 160A - 4P4d | 2057.33 | 1 ΤΜΧ | 1 ΤΜΧ | 2-Μικρό & Μεσαίο Κτίριο | PTCCB <= 630A | 35 | Γενικής Χρήσης | PPCCB | 3606482001848 | 8536209090 | 2.8 kg | 3 | 24 | 0.43
C25V42D250 | Compact NSX διακόπτης ισχύος - NSX250HB1 - Micrologic 2.2 - 250A - 4P4d | 2165.47 | 1 ΤΜΧ | 1 ΤΜΧ | 2-Μικρό & Μεσαίο Κτίριο | PTCCB <= 630A | 35 | Γενικής Χρήσης | PPCCB | 3606482001855 | 8536209090 | 2.8 kg | 3 | 24 | 0.43
C25V45E100 | Compact NSX διακόπτης ισχύος - NSX250HB1 - Micrologic 5.2 E - 100A - 4P4d | 2672.8 | 1 ΤΜΧ | 1 ΤΜΧ | 2-Μικρό & Μεσαίο Κτίριο | PTCCB <= 630A | 35 | Γενικής Χρήσης | PPCCB | 3606482001886 | 8536209090 | 2.8 kg | 3 | 24 | 0.43
C25V45E160 | Compact NSX διακόπτης ισχύος - NSX250HB1 - Micrologic 5.2 E - 160A - 4P4d | 2805.88 | 1 ΤΜΧ | 1 ΤΜΧ | 2-Μικρό & Μεσαίο Κτίριο | PTCCB <= 630A | 35 | Γενικής Χρήσης | PPCCB | 3606482001893 | 8536209090 | 2.8 kg |  |  | 0.43
C25V45E250 | Compact NSX διακόπτης ισχύος - NSX250HB1 - Micrologic 5.2 E - 250A - 4P4d | 2913.97 | 1 ΤΜΧ | 1 ΤΜΧ | 2-Μικρό & Μεσαίο Κτίριο | PTCCB <= 630A | 35 | Γενικής Χρήσης | PPCCB | 3606482001909 | 8536209090 | 2.8 kg | 3 | 24 | 0.43
C25V46E100 | Compact NSX διακόπτης ισχύος - NSX250HB1 - Micrologic 6.2 E - 100A - 4P4d | 2872.41 | 1 ΤΜΧ | 1 ΤΜΧ | 2-Μικρό & Μεσαίο Κτίριο | PTCCB <= 630A | 35 | Γενικής Χρήσης | PPCCB | 3606482001930 | 8536209090 | 2.8 kg | 3 | 24 | 0.43
C25V46E160 | Compact NSX διακόπτης ισχύος - NSX250HB1 - Micrologic 6.2 E - 160A - 4P4d | 3005.48 | 1 ΤΜΧ | 1 ΤΜΧ | 2-Μικρό & Μεσαίο Κτίριο | PTCCB <= 630A | 35 | Γενικής Χρήσης | PPCCB | 3606482001947 | 8536209090 | 2.8 kg | 3 | 24 | 0.43
C25V46E250 | Compact NSX διακόπτης ισχύος - NSX250HB1 - Micrologic 6.2 E - 250A - 4P4d | 3136.51 | 1 ΤΜΧ | 1 ΤΜΧ | 2-Μικρό & Μεσαίο Κτίριο | PTCCB <= 630A | 35 | Γενικής Χρήσης | PPCCB | 3606482001954 | 8536209090 | 2.8 kg | 3 | 24 | 0.43
C25V4TM125 | Compact NSX διακόπτης ισχύος - NSX250HB1 - TMD - 125A - 4P4d | 1791.66 | 1 ΤΜΧ | 1 ΤΜΧ | 2-Μικρό & Μεσαίο Κτίριο | PTCCB <= 630A | 35 | Γενικής Χρήσης | PPCCB | 3606482001770 | 8536209090 | 2.8 kg | 3 | 24 | 0.43
C25V4TM160 | Compact NSX διακόπτης ισχύος - NSX250HB1 - TMD - 160A - 4P4d | 1966.25 | 1 ΤΜΧ | 1 ΤΜΧ | 2-Μικρό & Μεσαίο Κτίριο | PTCCB <= 630A | 35 | Γενικής Χρήσης | PPCCB | 3606482001787 | 8536209090 | 2.8 kg | 3 | 24 | 0.43
C25V4TM200 | Compact NSX διακόπτης ισχύος - NSX250HB1 - TMD - 200A - 4P4d | 2094.23 | 1 ΤΜΧ | 1 ΤΜΧ | 2-Μικρό & Μεσαίο Κτίριο | PTCCB <= 630A | 35 | Γενικής Χρήσης | PPCCB | 3606482001794 | 8536209090 | 2.8 kg | 3 | 24 | 0.43
C25V4TM250 | Compact NSX διακόπτης ισχύος - NSX250HB1 - TMD - 250A - 4P4d | 2094.23 | 1 ΤΜΧ | 1 ΤΜΧ | 2-Μικρό & Μεσαίο Κτίριο | PTCCB <= 630A | 35 | Γενικής Χρήσης | PPCCB | 3606482001800 | 8536209090 | 2.8 kg | 3 | 24 | 0.43
C25W32D100 | Compact NSX διακόπτης ισχύος - NSX250HB2 - Micrologic 2.2 - 100A - 3P3d | 1691.18 | 1 ΤΜΧ | 1 ΤΜΧ | 2-Μικρό & Μεσαίο Κτίριο | PTCCB <= 630A | 35 | Γενικής Χρήσης | PPCCB | 3606482002210 | 8536209090 | 2.4 kg | 4 | 32 | 0.37
C25W32D160 | Compact NSX διακόπτης ισχύος - NSX250HB2 - Micrologic 2.2 - 160A - 3P3d | 1811.29 | 1 ΤΜΧ | 1 ΤΜΧ | 2-Μικρό & Μεσαίο Κτίριο | PTCCB <= 630A | 35 | Γενικής Χρήσης | PPCCB | 3606482002227 | 8536209090 | 2.4 kg | 4 | 32 | 0.37
C25W32D250 | Compact NSX διακόπτης ισχύος - NSX250HB2 - Micrologic 2.2 - 250A - 3P3d | 1911.31 | 1 ΤΜΧ | 1 ΤΜΧ | 2-Μικρό & Μεσαίο Κτίριο | PTCCB <= 630A | 35 | Γενικής Χρήσης | PPCCB | 3606482002234 | 8536209090 | 2.4 kg | 7 | 56 | 0.37
C25W32M150 | Compact NSX διακόπτης ισχύος - NSX250HB2 - Micrologic 2.2 M - 150A - 3P3d | 1788.3 | 1 ΤΜΧ | 1 ΤΜΧ | 2-Μικρό & Μεσαίο Κτίριο | PTCCB <= 630A | 35 | Γενικής Χρήσης | PPCCB | 3606482002555 | 8536209090 | 2.4 kg | 4 | 32 | 0.37
C25W35E100 | Compact NSX διακόπτης ισχύος - NSX250HB2 - Micrologic 5.2 E - 100A - 3P3d | 2384.27 | 1 ΤΜΧ | 1 ΤΜΧ | 2-Μικρό & Μεσαίο Κτίριο | PTCCB <= 630A | 35 | Γενικής Χρήσης | PPCCB | 3606482002265 | 8536209090 | 2.4 kg | 4 | 32 | 0.37
C25W35E160 | Compact NSX διακόπτης ισχύος - NSX250HB2 - Micrologic 5.2 E - 160A - 3P3d | 2517.43 | 1 ΤΜΧ | 1 ΤΜΧ | 2-Μικρό & Μεσαίο Κτίριο | PTCCB <= 630A | 35 | Γενικής Χρήσης | PPCCB | 3606482002272 | 8536209090 | 2.4 kg | 4 | 32 | 0.37
C25W35E250 | Compact NSX διακόπτης ισχύος - NSX250HB2 - Micrologic 5.2 E - 250A - 3P3d | 2569.09 | 1 ΤΜΧ | 1 ΤΜΧ | 2-Μικρό & Μεσαίο Κτίριο | PTCCB <= 630A | 35 | Γενικής Χρήσης | PPCCB | 3606482002289 | 8536209090 | 2.4 kg | 7 | 56 | 0.37
C25W3MA150 | Compact NSX διακόπτης ισχύος - NSX250HB2 - MA - 150A - 3P3d | 1623.89 | 1 ΤΜΧ | 1 ΤΜΧ | 2-Μικρό & Μεσαίο Κτίριο | PTCCB <= 630A | 35 | Γενικής Χρήσης | PPCCB | 3606482002500 | 8536209090 | 2.4 kg | 4 | 32 | 0.37
C25W3TM125 | Compact NSX διακόπτης ισχύος - NSX250HB2 - TMD - 125A - 3P3d | 1602.23 | 1 ΤΜΧ | 1 ΤΜΧ | 2-Μικρό & Μεσαίο Κτίριο | PTCCB <= 630A | 35 | Γενικής Χρήσης | PPCCB | 3606482002159 | 8536209090 | 2.4 kg | 4 | 32 | 0.37
C25W3TM160 | Compact NSX διακόπτης ισχύος - NSX250HB2 - TMD - 160A - 3P3d | 1714.23 | 1 ΤΜΧ | 1 ΤΜΧ | 2-Μικρό & Μεσαίο Κτίριο | PTCCB <= 630A | 35 | Γενικής Χρήσης | PPCCB | 3606482002166 | 8536209090 | 2.4 kg | 4 | 32 | 0.37
C25W3TM200 | Compact NSX διακόπτης ισχύος - NSX250HB2 - TMD - 200A - 3P3d | 1825.35 | 1 ΤΜΧ | 1 ΤΜΧ | 2-Μικρό & Μεσαίο Κτίριο | PTCCB <= 630A | 35 | Γενικής Χρήσης | PPCCB | 3606482002173 | 8536209090 | 2.4 kg | 4 | 32 | 0.37
C25W3TM250 | Compact NSX διακόπτης ισχύος - NSX250HB2 - TMD - 250A - 3P3d | 1859.71 | 1 ΤΜΧ | 1 ΤΜΧ | 2-Μικρό & Μεσαίο Κτίριο | PTCCB <= 630A | 35 | Γενικής Χρήσης | PPCCB | 3606482002180 | 8536209090 | 2.4 kg | 4 | 32 | 0.37
C25W42D100 | Compact NSX διακόπτης ισχύος - NSX250HB2 - Micrologic 2.2 - 100A - 4P4d | 2041.15 | 1 ΤΜΧ | 1 ΤΜΧ | 2-Μικρό & Μεσαίο Κτίριο | PTCCB <= 630A | 35 | Γενικής Χρήσης | PPCCB | 3606482002388 | 8536209090 | 2.8 kg | 3 | 24 | 0.43
C25W42D160 | Compact NSX διακόπτης ισχύος - NSX250HB2 - Micrologic 2.2 - 160A - 4P4d | 2164.35 | 1 ΤΜΧ | 1 ΤΜΧ | 2-Μικρό & Μεσαίο Κτίριο | PTCCB <= 630A | 35 | Γενικής Χρήσης | PPCCB | 3606482002395 | 8536209090 | 2.8 kg | 3 | 24 | 0.43
C25W42D250 | Compact NSX διακόπτης ισχύος - NSX250HB2 - Micrologic 2.2 - 250A - 4P4d | 2264.47 | 1 ΤΜΧ | 1 ΤΜΧ | 2-Μικρό & Μεσαίο Κτίριο | PTCCB <= 630A | 35 | Γενικής Χρήσης | PPCCB | 3606482002401 | 8536209090 | 2.8 kg | 3 | 24 | 0.43
C25W45E100 | Compact NSX διακόπτης ισχύος - NSX250HB2 - Micrologic 5.2 E - 100A - 4P4d | 2734.24 | 1 ΤΜΧ | 1 ΤΜΧ | 2-Μικρό & Μεσαίο Κτίριο | PTCCB <= 630A | 35 | Γενικής Χρήσης | PPCCB | 3606482002432 | 8536209090 | 2.8 kg | 3 | 24 | 0.43
C25W45E160 | Compact NSX διακόπτης ισχύος - NSX250HB2 - Micrologic 5.2 E - 160A - 4P4d | 2857.44 | 1 ΤΜΧ | 1 ΤΜΧ | 2-Μικρό & Μεσαίο Κτίριο | PTCCB <= 630A | 35 | Γενικής Χρήσης | PPCCB | 3606482002449 | 8536209090 | 2.8 kg | 3 | 24 | 0.43
C25W45E250 | Compact NSX διακόπτης ισχύος - NSX250HB2 - Micrologic 5.2 E - 250A - 4P4d | 2957.55 | 1 ΤΜΧ | 1 ΤΜΧ | 2-Μικρό & Μεσαίο Κτίριο | PTCCB <= 630A | 35 | Γενικής Χρήσης | PPCCB | 3606482002456 | 8536209090 | 2.8 kg | 3 | 24 | 0.43
C25W4TM125 | Compact NSX διακόπτης ισχύος - NSX250HB2 - TMD - 125A - 4P4d | 1918.33 | 1 ΤΜΧ | 1 ΤΜΧ | 2-Μικρό & Μεσαίο Κτίριο | PTCCB <= 630A | 35 | Γενικής Χρήσης | PPCCB | 3606482002326 | 8536209090 | 2.8 kg | 3 |  | 0.43
C25W4TM160 | Compact NSX διακόπτης ισχύος - NSX250HB2 - TMD - 160A - 4P4d | 2080.02 | 1 ΤΜΧ | 1 ΤΜΧ | 2-Μικρό & Μεσαίο Κτίριο | PTCCB <= 630A | 35 | Γενικής Χρήσης | PPCCB | 3606482002333 | 8536209090 | 2.8 kg | 3 | 24 | 0.43
C25W4TM200 | Compact NSX διακόπτης ισχύος - NSX250HB2 - TMD - 200A - 4P4d | 2198.52 | 1 ΤΜΧ | 1 ΤΜΧ | 2-Μικρό & Μεσαίο Κτίριο | PTCCB <= 630A | 35 | Γενικής Χρήσης | PPCCB | 3606482002340 | 8536209090 | 2.8 kg | 3 | 24 | 0.43
C25W4TM250 | Compact NSX διακόπτης ισχύος - NSX250HB2 - TMD - 250A - 4P4d | 2198.52 | 1 ΤΜΧ | 1 ΤΜΧ | 2-Μικρό & Μεσαίο Κτίριο | PTCCB <= 630A | 35 | Γενικής Χρήσης | PPCCB | 3606482002357 | 8536209090 | 2.8 kg | 3 | 24 | 0.43
C4032D400 | Trip unit MicroLogic 2.3, ComPacT NSX400/630, 3 poles, electronic basic protections, 400A rating | 691.53 | 1 ΤΜΧ | 1 ΤΜΧ | 2-Μικρό & Μεσαίο Κτίριο | PTCCB <= 630A | 35 | Γενικής Χρήσης | PPCCB | 3606482003026 | 8536309000 |  | 4 | 32
C403400S | Compact NSX διακόπτης φορτίου - NSX400NA - 400A - 3P | 788.73 | 1 ΤΜΧ | 1 ΤΜΧ | 2-Μικρό & Μεσαίο Κτίριο | PTCCB <= 630A | 35 | Γενικής Χρήσης | PPCCB | 3606482002876 | 8536508000 | 5.2 kg | 2 |  | 0.79
C4034A400 | ComPact NSX - ηλεκτρονική μονάδα ελέγχου Micrologic 4.3 AL, 400A 3P3d, για διακόπτες ισχύος ComPact NSX 400/630 | 2541.38 | 1 ΤΜΧ | 1 ΤΜΧ | 2-Μικρό & Μεσαίο Κτίριο | PTCCB <= 630A | 35 | Γενικής Χρήσης | PPCCB | 3606481994271 | 8536309000 |  | 2
C4034V400 | ComPact NSX - ηλεκτρονική μονάδα ελέγχου Micrologic 4.3, 400A 3P3d, για διακόπτες ισχύος ComPact NSX 400/630 | 2420.37 | 1 ΤΜΧ | 1 ΤΜΧ | 2-Μικρό & Μεσαίο Κτίριο | PTCCB <= 630A | 35 | Γενικής Χρήσης | PPCCB | 3606481994196 | 8536309000 |  | 2
C4035E400 | Compact NSX μονάδα ελέγχου - Micrologic 5.3 E - 400A - 3P3d | 1376.55 | 1 ΤΜΧ | 1 ΤΜΧ | 2-Μικρό & Μεσαίο Κτίριο | PTCCB <= 630A | 35 | Γενικής Χρήσης | PPCCB | 3606482003040 | 8536309000 |  | 4 | 32
C4036E400 | Compact NSX μονάδα ελέγχου - Micrologic 6.3 E - 400A - 3P 3d | 1564.94 | 1 ΤΜΧ | 1 ΤΜΧ | 2-Μικρό & Μεσαίο Κτίριο | PTCCB <= 630A | 35 | Γενικής Χρήσης | PPCCB | 3606482003064 | 8536309000 |  | 4
C4036M320 | Compact NSX μονάδα ελέγχου - Micrologic 6.3 E - M - 320A - 3P 3d | 1403.54 | 1 ΤΜΧ | 1 ΤΜΧ | 2-Μικρό & Μεσαίο Κτίριο | PTCCB <= 630A | 35 | Γενικής Χρήσης | PPCCB | 3606482003125 | 8536309000 |  | 4
C4037A400 | ComPact NSX - ηλεκτρονική μονάδα ελέγχου Micrologic 7.3E AL, 400A 3P3d, για διακόπτες ισχύος ComPact NSX 400/630 | 2141.17 | 1 ΤΜΧ | 1 ΤΜΧ | 2-Μικρό & Μεσαίο Κτίριο | PTCCB <= 630A | 35 | Γενικής Χρήσης | PPCCB | 3606481994318 | 8536309000 |  | 2
C4037E400 | ComPact NSX - ηλεκτρονική μονάδα ελέγχου Micrologic 7.3E, 400A 3P3d, για διακόπτες ισχύος ComPact NSX 400/630 | 2270.31 | 1 ΤΜΧ | 1 ΤΜΧ | 2-Μικρό & Μεσαίο Κτίριο | PTCCB <= 630A | 35 | Γενικής Χρήσης | PPCCB | 3606481994233 | 8536309000 |  | 2
C404400S | Compact NSX - διακόπτης φορτίου NSX400NA - 400A - 4P | 1059.48 | 1 ΤΜΧ | 1 ΤΜΧ | 2-Μικρό & Μεσαίο Κτίριο | PTCCB <= 630A | 35 | Γενικής Χρήσης | PPCCB | 3606482002890 | 8536508000 | 6.8 kg | 2 |  | 1.04
C4044A400 | ComPact NSX - ηλεκτρονική μονάδα ελέγχου Micrologic 4.3 AL, 400A 4P4d, για διακόπτες ισχύος ComPact NSX 400/630 | 3557.94 | 1 ΤΜΧ | 1 ΤΜΧ | 2-Μικρό & Μεσαίο Κτίριο | PTCCB <= 630A | 35 | Γενικής Χρήσης | PPCCB | 3606481994295 | 8536309000 |  | 2
C4044V400 | ComPact NSX - ηλεκτρονική μονάδα ελέγχου Micrologic 4.3, 400A 4P4d, για διακόπτες ισχύος ComPact NSX 400/630 | 3388.53 | 1 ΤΜΧ | 1 ΤΜΧ | 2-Μικρό & Μεσαίο Κτίριο | PTCCB <= 630A | 35 | Γενικής Χρήσης | PPCCB | 3606481994219 | 8536309000 |  | 2 | 16
C4045E400 | Compact NSX μονάδα ελέγχου - Micrologic 5.3 E - 400A - 4P4d | 2147.43 | 1 ΤΜΧ | 1 ΤΜΧ | 2-Μικρό & Μεσαίο Κτίριο | PTCCB <= 630A | 35 | Γενικής Χρήσης | PPCCB | 3606482003286 | 8536309000 |  | 4 | 32
C4046E400 | Compact NSX μονάδα ελέγχου - Micrologic 6.3 E - 400A - 4P 4d | 1627.47 | 1 ΤΜΧ | 1 ΤΜΧ | 2-Μικρό & Μεσαίο Κτίριο | PTCCB <= 630A | 35 | Γενικής Χρήσης | PPCCB | 3606482003309 | 8536309000 |  | 4
C4047A400 | ComPact NSX - ηλεκτρονική μονάδα ελέγχου Micrologic 7.3E AL, 400A 4P4d, για διακόπτες ισχύος ComPact NSX 400/630 | 2846.21 | 1 ΤΜΧ | 1 ΤΜΧ | 2-Μικρό & Μεσαίο Κτίριο | PTCCB <= 630A | 35 | Γενικής Χρήσης | PPCCB | 3606481994332 | 8536309000 |  | 2
C4047E400 | ComPact NSX - ηλεκτρονική μονάδα ελέγχου Micrologic 7.3E, 400A 4P4d, για διακόπτες ισχύος ComPact NSX 400/630 | 2785.18 | 1 ΤΜΧ | 1 ΤΜΧ | 2-Μικρό & Μεσαίο Κτίριο | PTCCB <= 630A | 35 | Γενικής Χρήσης | PPCCB | 3606481994257 | 8536309000 |  | 2
C40F3 | Compact NSX πλαίσιο διακόπτη ισχύος - NSX400F - 400A - 3P- χωρίς μονάδα ελέγχου | 710.85 | 1 ΤΜΧ | 1 ΤΜΧ | 2-Μικρό & Μεσαίο Κτίριο | PTCCB <= 630A | 35 | Γενικής Χρήσης | PPCCB | 3606482002913 | 8536209090 |  | 36
C40F32D250 | Compact NSX διακόπτης ισχύος NSX400F - Micrologic 2.3 - 250A - 3P3d | 1224.34 | 1 ΤΜΧ | 1 ΤΜΧ | 2-Μικρό & Μεσαίο Κτίριο | PTCCB <= 630A | 35 | Γενικής Χρήσης | PPCCB | 3606482002579 | 8536209090 | 6.05 kg | 3 | 12 | 0.92
C40F32D400 | Compact NSX διακόπτης ισχύος - NSX400F - Micrologic 2.3 - 400A - 3P3d | 1361.45 | 1 ΤΜΧ | 1 ΤΜΧ | 2-Μικρό & Μεσαίο Κτίριο | PTCCB <= 630A | 35 | Γενικής Χρήσης | PPCCB | 3606482002586 | 8536209090 | 6.05 kg | 2 |  | 0.92
C40F34V400 | ComPact NSX - αυτόματος διακόπτης ισχύος NSX400F, 36kA στα 415 VAC, μονάδα ελέγχου Vigi, Micrologic 4.3 400A, 3P3d | 3039.83 | 1 ΤΜΧ | 1 ΤΜΧ | 2-Μικρό & Μεσαίο Κτίριο | PTCCB <= 630A | 35 | Γενικής Χρήσης | PPCCB | 3606481994073 | 8536209090 | 6.05 kg | 2 |  | 0.92
C40F4 | Compact NSX πλαίσιο διακόπτη ισχύος - NSX400F - 400A - 4P- χωρίς μονάδα ελέγχου | 917.46 | 1 ΤΜΧ | 1 ΤΜΧ | 2-Μικρό & Μεσαίο Κτίριο | PTCCB <= 630A | 35 | Γενικής Χρήσης | PPCCB | 3606482003156 | 8536209090 |  | 28
C40F42D250 | Compact NSX διακόπτης ισχύος NSX400F - Micrologic 2.3 - 250A - 4P4d | 1638.6 | 1 ΤΜΧ | 1 ΤΜΧ | 2-Μικρό & Μεσαίο Κτίριο | PTCCB <= 630A | 35 | Γενικής Χρήσης | PPCCB | 3606482002647 | 8536209090 | 7.9 kg | 3 | 12 | 1.21
C40F42D400 | Compact NSX διακόπτης ισχύος - NSX400F - Micrologic 2.3 - 400A - 4P4d | 1830.58 | 1 ΤΜΧ | 1 ΤΜΧ | 2-Μικρό & Μεσαίο Κτίριο | PTCCB <= 630A | 35 | Γενικής Χρήσης | PPCCB | 3606482002654 | 8536209090 | 7.9 kg | 2 |  | 1.21
C40F44V400 | ComPact NSX - αυτόματος διακόπτης ισχύος NSX400F, 36kA στα 415 VAC, μονάδα ελέγχου Vigi, Micrologic 4.3 400A, 4P4d | 4180.32 | 1 ΤΜΧ | 1 ΤΜΧ | 2-Μικρό & Μεσαίο Κτίριο | PTCCB <= 630A | 35 | Γενικής Χρήσης | PPCCB | 3606481994097 | 8536209090 | 7.9 kg |  |  | 1.21
C40H3 | Compact NSX πλαίσιο διακόπτη ισχύος - NSX400H - 400A - 3P- χωρίς μονάδα ελέγχου | 1013.92 | 1 ΤΜΧ | 1 ΤΜΧ | 2-Μικρό & Μεσαίο Κτίριο | PTCCB <= 630A | 35 | Γενικής Χρήσης | PPCCB | 3606482002937 | 8536209090 |  | 36
C40H32D250 | Compact NSX διακόπτης ισχύος NSX400H - Micrologic 2.3 - 250A - 3P3d | 1518.56 | 1 ΤΜΧ | 1 ΤΜΧ | 2-Μικρό & Μεσαίο Κτίριο | PTCCB <= 630A | 35 | Γενικής Χρήσης | PPCCB | 3606482002777 | 8536209090 | 6.05 kg |  |  | 0.92
C40H32D400 | Compact NSX διακόπτης ισχύος - NSX400H - Micrologic 2.3 - 400A - 3P3d | 1655.68 | 1 ΤΜΧ | 1 ΤΜΧ | 2-Μικρό & Μεσαίο Κτίριο | PTCCB <= 630A | 35 | Γενικής Χρήσης | PPCCB | 3606482002784 | 8536209090 | 6.05 kg | 2 |  | 0.92
C40H34V400 | ComPact NSX - αυτόματος διακόπτης ισχύος NSX400H, 70kA στα 415 VAC, μονάδα ελέγχου Vigi, Micrologic 4.3 400A, 3P3d | 3334.05 | 1 ΤΜΧ | 1 ΤΜΧ | 2-Μικρό & Μεσαίο Κτίριο | PTCCB <= 630A | 35 | Γενικής Χρήσης | PPCCB | 3606481994158 | 8536209090 | 6.05 kg | 2 | 8 | 0.92
C40H4 | Compact NSX πλαίσιο διακόπτη ισχύος - NSX400H - 400A - 4P- χωρίς μονάδα ελέγχου | 1308.62 | 1 ΤΜΧ | 1 ΤΜΧ | 2-Μικρό & Μεσαίο Κτίριο | PTCCB <= 630A | 35 | Γενικής Χρήσης | PPCCB | 3606482003170 | 8536209090 |  | 28
C40H42D250 | Compact NSX διακόπτης ισχύος NSX400H - Micrologic 2.3 - 250A - 4P4d | 2018.34 | 1 ΤΜΧ | 1 ΤΜΧ | 2-Μικρό & Μεσαίο Κτίριο | PTCCB <= 630A | 35 | Γενικής Χρήσης | PPCCB | 3606482002845 | 8536209090 | 7.9 kg | 3 | 12 | 1.21
C40H42D400 | Compact NSX διακόπτης ισχύος - NSX400H - Micrologic 2.3 - 400A - 4P4d | 2210.32 | 1 ΤΜΧ | 1 ΤΜΧ | 2-Μικρό & Μεσαίο Κτίριο | PTCCB <= 630A | 35 | Γενικής Χρήσης | PPCCB | 3606482002852 | 8536209090 | 7.9 kg | 2 |  | 1.21
C40H44V400 | ComPact NSX - αυτόματος διακόπτης ισχύος NSX400H, 70kA στα 415 VAC, μονάδα ελέγχου Vigi, Micrologic 4.3 400A, 4P4d | 4560.06 | 1 ΤΜΧ | 1 ΤΜΧ | 2-Μικρό & Μεσαίο Κτίριο | PTCCB <= 630A | 35 | Γενικής Χρήσης | PPCCB | 3606481994172 | 8536209090 | 7.9 kg |  |  | 1.21
C40L3 | Compact NSX πλαίσιο διακόπτη ισχύος - NSX400L - 400A - 3P - χωρίς μονάδα ελέγχου | 1634.96 | 1 ΤΜΧ | 1 ΤΜΧ | 2-Μικρό & Μεσαίο Κτίριο | PTCCB <= 630A | 35 | Γενικής Χρήσης | PPCCB | 3606482002951 | 8536209090 |  | 36
C40L4 | Compact NSX πλαίσιο διακόπτη ισχύος - NSX400L - 400A - 4P- χωρίς μονάδα ελέγχου | 2110.16 | 1 ΤΜΧ | 1 ΤΜΧ | 2-Μικρό & Μεσαίο Κτίριο | PTCCB <= 630A | 35 | Γενικής Χρήσης | PPCCB | 3606482003194 | 8536209090 |  | 28
C40N3 | Compact NSX πλαίσιο διακόπτη ισχύος - NSX400N - 400A - 3P- χωρίς μονάδα ελέγχου | 858.66 | 1 ΤΜΧ | 1 ΤΜΧ | 2-Μικρό & Μεσαίο Κτίριο | PTCCB <= 630A | 35 | Γενικής Χρήσης | PPCCB | 3606482002920 | 8536209090 |  | 36
C40N32D250 | Compact NSX διακόπτης ισχύος NSX400N - Micrologic 2.3 - 250A - 3P3d | 1367.84 | 1 ΤΜΧ | 1 ΤΜΧ | 2-Μικρό & Μεσαίο Κτίριο | PTCCB <= 630A | 35 | Γενικής Χρήσης | PPCCB | 3606482002678 | 8536209090 | 6.05 kg | 2 |  | 0.92
C40N32D400 | Compact NSX διακόπτης ισχύος - NSX400N - Micrologic 2.3 - 400A - 3P3d | 1504.95 | 1 ΤΜΧ | 1 ΤΜΧ | 2-Μικρό & Μεσαίο Κτίριο | PTCCB <= 630A | 35 | Γενικής Χρήσης | PPCCB | 3606482002685 | 8536209090 | 6.05 kg | 2 |  | 0.92
C40N32M320 | Circuit breaker, ComPacT NSX400N, 50kA/415VAC, 3 poles, MicroLogic 2.3M trip unit 320A | 1471.83 | 1 ΤΜΧ | 1 ΤΜΧ | 2-Μικρό & Μεσαίο Κτίριο | PTCCB <= 630A | 35 | Γενικής Χρήσης | PPCCB | 3606482002722 | 8536209090 | 6.05 kg |  |  | 0.92
C40N34V400 | ComPact NSX - αυτόματος διακόπτης ισχύος NSX400N, 50kA στα 415 VAC, μονάδα ελέγχου Vigi, Micrologic 4.3 400A, 3P3d | 3183.33 | 1 ΤΜΧ | 1 ΤΜΧ | 2-Μικρό & Μεσαίο Κτίριο | PTCCB <= 630A | 35 | Γενικής Χρήσης | PPCCB | 3606481994110 | 8536209090 | 6.05 kg | 2 |  | 0.92
C40N4 | Compact NSX πλαίσιο διακόπτη ισχύος - NSX400N - 400A - 4P- χωρίς μονάδα ελέγχου | 1108.23 | 1 ΤΜΧ | 1 ΤΜΧ | 2-Μικρό & Μεσαίο Κτίριο | PTCCB <= 630A | 35 | Γενικής Χρήσης | PPCCB | 3606482003163 | 8536209090 |  | 28
C40N42D250 | Compact NSX διακόπτης ισχύος NSX400N - Micrologic 2.3 - 250A - 4P4d | 1823.8 | 1 ΤΜΧ | 1 ΤΜΧ | 2-Μικρό & Μεσαίο Κτίριο | PTCCB <= 630A | 35 | Γενικής Χρήσης | PPCCB | 3606482002746 | 8536209090 | 7.9 kg | 2 | 8 | 1.21
C40N42D400 | Compact NSX διακόπτης ισχύος - NSX400N - Micrologic 2.3 - 400A - 4P4d | 2015.77 | 1 ΤΜΧ | 1 ΤΜΧ | 2-Μικρό & Μεσαίο Κτίριο | PTCCB <= 630A | 35 | Γενικής Χρήσης | PPCCB | 3606482002753 | 8536209090 | 7.9 kg | 2 |  | 1.21
C40N44V400 | ComPact NSX - αυτόματος διακόπτης ισχύος NSX400N, 50kA στα 415 VAC, μονάδα ελέγχου Vigi, Micrologic 4.3 400A, 4P4d | 4365.51 | 1 ΤΜΧ | 1 ΤΜΧ | 2-Μικρό & Μεσαίο Κτίριο | PTCCB <= 630A | 35 | Γενικής Χρήσης | PPCCB | 3606481994134 | 8536209090 | 7.9 kg |  |  | 1.21
C40R32D250 | Compact NSX διακόπτης ισχύος - NSX400R - Micrologic 2.3 - 250A - 3P3d | 2400.25 | 1 ΤΜΧ | 1 ΤΜΧ | 2-Μικρό & Μεσαίο Κτίριο | PTCCB <= 630A | 35 | Γενικής Χρήσης | PPCCB | 3606482003354 | 8536209090 | 6.05 kg | 3 | 12 | 0.92
C40R32D400 | Compact NSX διακόπτης ισχύος - NSX400R - Micrologic 2.3 - 400A - 3P3d | 2400.25 | 1 ΤΜΧ | 1 ΤΜΧ | 2-Μικρό & Μεσαίο Κτίριο | PTCCB <= 630A | 35 | Γενικής Χρήσης | PPCCB | 3606482003361 | 8536209090 | 6.05 kg | 3 | 12 | 0.92
C40R35E400 | Compact NSX διακόπτης ισχύος - NSX400R - Micrologic 5.3 E - 400A - 3P3d | 3225.73 | 1 ΤΜΧ | 1 ΤΜΧ | 2-Μικρό & Μεσαίο Κτίριο | PTCCB <= 630A | 35 | Γενικής Χρήσης | PPCCB | 3606482003385 | 8536209090 | 6.05 kg | 3 | 12 | 0.92
C40R36E400 | Compact NSX διακόπτης ισχύος - NSX400R - Micrologic 6.3 E - 400A - 3P3d | 3448.19 | 1 ΤΜΧ | 1 ΤΜΧ | 2-Μικρό & Μεσαίο Κτίριο | PTCCB <= 630A | 35 | Γενικής Χρήσης | PPCCB | 3606481988812 | 8536209090 | 6.05 kg |  |  | 0.92
C40R42D250 | Compact NSX διακόπτης ισχύος - NSX400R - Micrologic 2.3 - 250A - 4P4d | 2957.71 | 1 ΤΜΧ | 1 ΤΜΧ | 2-Μικρό & Μεσαίο Κτίριο | PTCCB <= 630A | 35 | Γενικής Χρήσης | PPCCB | 3606481988898 | 8536209090 | 7.9 kg |  |  | 1.21
C40R42D400 | Compact NSX διακόπτης ισχύος - NSX400R - Micrologic 2.3 - 400A - 4P4d | 2957.71 | 1 ΤΜΧ | 1 ΤΜΧ | 2-Μικρό & Μεσαίο Κτίριο | PTCCB <= 630A | 35 | Γενικής Χρήσης | PPCCB | 3606481988904 | 8536209090 | 7.9 kg |  |  | 1.21
C40R45E400 | Compact NSX διακόπτης ισχύος - NSX400R - Micrologic 5.3 E - 400A - 4P4d | 3783.18 | 1 ΤΜΧ | 1 ΤΜΧ | 2-Μικρό & Μεσαίο Κτίριο | PTCCB <= 630A | 35 | Γενικής Χρήσης | PPCCB | 3606481988928 | 8536209090 | 7.9 kg |  |  | 1.21
C40R46E400 | Compact NSX διακόπτης ισχύος - NSX400R - Micrologic 6.3 E - 400A - 4P4d | 4005.64 | 1 ΤΜΧ | 1 ΤΜΧ | 2-Μικρό & Μεσαίο Κτίριο | PTCCB <= 630A | 35 | Γενικής Χρήσης | PPCCB | 3606481988942 | 8536209090 | 7.9 kg |  |  | 1.21
C40S3 | Compact NSX πλαίσιο διακόπτη ισχύος - NSX400S - 400A - 3P - χωρίς μονάδα ελέγχου | 1301.21 | 1 ΤΜΧ | 1 ΤΜΧ | 2-Μικρό & Μεσαίο Κτίριο | PTCCB <= 630A | 35 | Γενικής Χρήσης | PPCCB | 3606482002944 | 8536209090 |  | 36
C40S4 | Compact NSX πλαίσιο διακόπτη ισχύος - NSX400S - 400A - 4P - χωρίς μονάδα ελέγχου | 1679.41 | 1 ΤΜΧ | 1 ΤΜΧ | 2-Μικρό & Μεσαίο Κτίριο | PTCCB <= 630A | 35 | Γενικής Χρήσης | PPCCB | 3606482003187 | 8536209090 |  | 28
C40V32D250 | Compact NSX διακόπτης ισχύος - NSX400HB1 - Micrologic 2.3 - 250A - 3P3d | 2529.44 | 1 ΤΜΧ | 1 ΤΜΧ | 2-Μικρό & Μεσαίο Κτίριο | PTCCB <= 630A | 35 | Γενικής Χρήσης | PPCCB | 3606481988966 | 8536209090 | 6.05 kg | 3 | 12 | 0.92
C40V32D400 | Compact NSX διακόπτης ισχύος - NSX400HB1 - Micrologic 2.3 - 400A - 3P3d | 2529.46 | 1 ΤΜΧ | 1 ΤΜΧ | 2-Μικρό & Μεσαίο Κτίριο | PTCCB <= 630A | 35 | Γενικής Χρήσης | PPCCB | 3606481988973 | 8536209090 | 6.05 kg | 2 |  | 0.92
C40V35E400 | Compact NSX διακόπτης ισχύος - NSX400HB1 - Micrologic 5.3 E - 400A - 3P3d | 3354.94 | 1 ΤΜΧ | 1 ΤΜΧ | 2-Μικρό & Μεσαίο Κτίριο | PTCCB <= 630A | 35 | Γενικής Χρήσης | PPCCB | 3606481988997 | 8536209090 | 6.05 kg | 3 | 12 | 0.92
C40V36E400 | Compact NSX διακόπτης ισχύος - NSX400HB1 - Micrologic 6.3 E - 400A - 3P3d | 3577.42 | 1 ΤΜΧ | 1 ΤΜΧ | 2-Μικρό & Μεσαίο Κτίριο | PTCCB <= 630A | 35 | Γενικής Χρήσης | PPCCB | 3606481989017 | 8536209090 | 6.05 kg |  |  | 0.92
C40V42D250 | Compact NSX διακόπτης ισχύος - NSX400HB1 - Micrologic 2.3 - 250A - 4P4d | 3119.26 | 1 ΤΜΧ | 1 ΤΜΧ | 2-Μικρό & Μεσαίο Κτίριο | PTCCB <= 630A | 35 | Γενικής Χρήσης | PPCCB | 3606481989093 | 8536209090 | 7.9 kg |  |  | 1.21
C40V42D400 | Compact NSX διακόπτης ισχύος - NSX400HB1 - Micrologic 2.3 - 400A - 4P4d | 3119.26 | 1 ΤΜΧ | 1 ΤΜΧ | 2-Μικρό & Μεσαίο Κτίριο | PTCCB <= 630A | 35 | Γενικής Χρήσης | PPCCB | 3606481989109 | 8536209090 | 7.9 kg |  |  | 1.21
C40V45E400 | Compact NSX διακόπτης ισχύος - NSX400HB1 - Micrologic 5.3 E - 400A - 4P4d | 3944.74 | 1 ΤΜΧ | 1 ΤΜΧ | 2-Μικρό & Μεσαίο Κτίριο | PTCCB <= 630A | 35 | Γενικής Χρήσης | PPCCB | 3606481989123 | 8536209090 | 7.9 kg | 3 | 12 | 1.21
C40V46E400 | Compact NSX διακόπτης ισχύος - NSX400HB1 - Micrologic 6.3 E - 400A - 4P4d | 4167.19 | 1 ΤΜΧ | 1 ΤΜΧ | 2-Μικρό & Μεσαίο Κτίριο | PTCCB <= 630A | 35 | Γενικής Χρήσης | PPCCB | 3606481989147 | 8536209090 | 7.9 kg |  |  | 1.21
C40W32D250 | Compact NSX διακόπτης ισχύος - NSX400HB2 - Micrologic 2.3 - 250A - 3P3d | 2852.5 | 1 ΤΜΧ | 1 ΤΜΧ | 2-Μικρό & Μεσαίο Κτίριο | PTCCB <= 630A | 35 | Γενικής Χρήσης | PPCCB | 3606481989161 | 8536209090 | 6.05 kg | 3 | 12 | 0.92
C40W32D400 | Compact NSX διακόπτης ισχύος - NSX400HB2 - Micrologic 2.3 - 400A - 3P3d | 2852.51 | 1 ΤΜΧ | 1 ΤΜΧ | 2-Μικρό & Μεσαίο Κτίριο | PTCCB <= 630A | 35 | Γενικής Χρήσης | PPCCB | 3606481989178 | 8536209090 | 6.05 kg | 3 | 12 | 0.92
C40W35E400 | Compact NSX διακόπτης ισχύος - NSX400HB2 - Micrologic 5.3 E - 400A - 3P3d | 3677.98 | 1 ΤΜΧ | 1 ΤΜΧ | 2-Μικρό & Μεσαίο Κτίριο | PTCCB <= 630A | 35 | Γενικής Χρήσης | PPCCB | 3606481989192 | 8536209090 | 6.05 kg | 3 | 12 | 0.92
C40W36E400 | Compact NSX διακόπτης ισχύος - NSX400HB2 - Micrologic 6.3 E - 400A - 3P3d | 3900.49 | 1 ΤΜΧ | 1 ΤΜΧ | 2-Μικρό & Μεσαίο Κτίριο | PTCCB <= 630A | 35 | Γενικής Χρήσης | PPCCB | 3606481989215 | 8536209090 | 6.05 kg |  |  | 0.92
C40W42D250 | Compact NSX διακόπτης ισχύος - NSX400HB2 - Micrologic 2.3 - 250A - 4P4d | 3523.15 | 1 ΤΜΧ | 1 ΤΜΧ | 2-Μικρό & Μεσαίο Κτίριο | PTCCB <= 630A | 35 | Γενικής Χρήσης | PPCCB | 3606481989291 | 8536209090 | 7.9 kg |  |  | 1.21
C40W42D400 | Compact NSX διακόπτης ισχύος - NSX400HB2 - Micrologic 2.3 - 400A - 4P4d | 3523.15 | 1 ΤΜΧ | 1 ΤΜΧ | 2-Μικρό & Μεσαίο Κτίριο | PTCCB <= 630A | 35 | Γενικής Χρήσης | PPCCB | 3606481989307 | 8536209090 | 7.9 kg |  |  | 1.21
C40W45E400 | Compact NSX διακόπτης ισχύος - NSX400HB2 - Micrologic 5.3 E - 400A - 4P4d | 4348.62 | 1 ΤΜΧ | 1 ΤΜΧ | 2-Μικρό & Μεσαίο Κτίριο | PTCCB <= 630A | 35 | Γενικής Χρήσης | PPCCB | 3606481989321 | 8536209090 | 7.9 kg |  |  | 1.21
C40W46E400 | Compact NSX διακόπτης ισχύος - NSX400HB2 - Micrologic 6.3 E - 400A - 4P4d | 4571.1 | 1 ΤΜΧ | 1 ΤΜΧ | 2-Μικρό & Μεσαίο Κτίριο | PTCCB <= 630A | 35 | Γενικής Χρήσης | PPCCB | 3606481989345 | 8536209090 | 7.9 kg |  |  | 1.21
C6332D630 | Trip unit MicroLogic 2.3, ComPacT NSX630, 3 poles, electronic basic protections, 630A rating | 739.22 | 1 ΤΜΧ | 1 ΤΜΧ | 2-Μικρό & Μεσαίο Κτίριο | PTCCB <= 630A | 35 | Γενικής Χρήσης | PPCCB | 3606482003033 | 8536309000 |  | 4 | 32
C6334A570 | ComPact NSX - ηλεκτρονική μονάδα ελέγχου Micrologic 4.3 AL, 570A 3P3d, για διακόπτες ισχύος ComPact NSX 630 | 2696.43 | 1 ΤΜΧ | 1 ΤΜΧ | 2-Μικρό & Μεσαίο Κτίριο | PTCCB <= 630A | 35 | Γενικής Χρήσης | PPCCB | 3606481994288 | 8536309000 |  | 2
C6334V570 | ComPact NSX - ηλεκτρονική μονάδα ελέγχου Micrologic 4.3, 570A 3P3d, για διακόπτες ισχύος ComPact NSX 630 | 2568.04 | 1 ΤΜΧ | 1 ΤΜΧ | 2-Μικρό & Μεσαίο Κτίριο | PTCCB <= 630A | 35 | Γενικής Χρήσης | PPCCB | 3606481994202 | 8536309000 |  | 2
C6335E630 | Compact NSX μονάδα ελέγχου - Micrologic 5.3 E - 630A - 3P3d | 1651.9 | 1 ΤΜΧ | 1 ΤΜΧ | 2-Μικρό & Μεσαίο Κτίριο | PTCCB <= 630A | 35 | Γενικής Χρήσης | PPCCB | 3606482003057 | 8536309000 |  | 4
C633630S | Compact NSX - διακόπτης φορτίου NSX630NA - 630A - 3P | 1182.16 | 1 ΤΜΧ | 1 ΤΜΧ | 2-Μικρό & Μεσαίο Κτίριο | PTCCB <= 630A | 35 | Γενικής Χρήσης | PPCCB | 3606482002883 | 8536508000 | 5.2 kg | 2 |  | 0.79
C6336E630 | Compact NSX μονάδα ελέγχου - Micrologic 6.3 E - 630A - 3P 3d | 1877.95 | 1 ΤΜΧ | 1 ΤΜΧ | 2-Μικρό & Μεσαίο Κτίριο | PTCCB <= 630A | 35 | Γενικής Χρήσης | PPCCB | 3606482003071 | 8536309000 |  | 4
C6336M500 | Compact NSX μονάδα ελέγχου - Micrologic 6.3 E - M - 500A - 3P3d | 1703.26 | 1 ΤΜΧ | 1 ΤΜΧ | 2-Μικρό & Μεσαίο Κτίριο | PTCCB <= 630A | 35 | Γενικής Χρήσης | PPCCB | 3606482003132 | 8536303000 |  | 4
C6337A570 | ComPact NSX - ηλεκτρονική μονάδα ελέγχου Micrologic 7.3E AL, 570A 3P3d, για διακόπτες ισχύος ComPact NSX 630 | 2327.39 | 1 ΤΜΧ | 1 ΤΜΧ | 2-Μικρό & Μεσαίο Κτίριο | PTCCB <= 630A | 35 | Γενικής Χρήσης | PPCCB | 3606481994325 | 8536309000 |  | 2
C6337E570 | ComPact NSX - ηλεκτρονική μονάδα ελέγχου Micrologic 7.3E, 570A 3P3d, για διακόπτες ισχύος ComPact NSX 630 | 2463.54 | 1 ΤΜΧ | 1 ΤΜΧ | 2-Μικρό & Μεσαίο Κτίριο | PTCCB <= 630A | 35 | Γενικής Χρήσης | PPCCB | 3606481994240 | 8536309000 |  | 2
C6342D630 | Trip unit MicroLogic 2.3, ComPacT NSX630, 4 poles, electronic basic protections, 630A rating | 1034.93 | 1 ΤΜΧ | 1 ΤΜΧ | 2-Μικρό & Μεσαίο Κτίριο | PTCCB <= 630A | 35 | Γενικής Χρήσης | PPCCB | 3606482003279 | 8536309000 |  | 4 | 32
C6344A570 | ComPact NSX - ηλεκτρονική μονάδα ελέγχου Micrologic 4.3 AL, 570A 4P4d, για διακόπτες ισχύος ComPact NSX 630 | 3775 | 1 ΤΜΧ | 1 ΤΜΧ | 2-Μικρό & Μεσαίο Κτίριο | PTCCB <= 630A | 35 | Γενικής Χρήσης | PPCCB | 3606481994301 | 8536303000 |  | 2
C6344V570 | ComPact NSX - ηλεκτρονική μονάδα ελέγχου Micrologic 4.3, 570A 4P4d, για διακόπτες ισχύος ComPact NSX 630 | 3595.24 | 1 ΤΜΧ | 1 ΤΜΧ | 2-Μικρό & Μεσαίο Κτίριο | PTCCB <= 630A | 35 | Γενικής Χρήσης | PPCCB | 3606481994226 | 8536309000 |  | 2
C6345E630 | Compact NSX μονάδα ελέγχου - Micrologic 5.3 E - 630A - 4P4d | 1718.05 | 1 ΤΜΧ | 1 ΤΜΧ | 2-Μικρό & Μεσαίο Κτίριο | PTCCB <= 630A | 35 | Γενικής Χρήσης | PPCCB | 3606482003293 | 8536309000 |  | 4
C634630S | Compact NSX - διακόπτης φορτίου NSX630NA - 630A - 4P | 1587.96 | 1 ΤΜΧ | 1 ΤΜΧ | 2-Μικρό & Μεσαίο Κτίριο | PTCCB <= 630A | 35 | Γενικής Χρήσης | PPCCB | 3606482002906 | 8536508000 | 6.8 kg | 2 |  | 1.04
C6346E630 | Compact NSX μονάδα ελέγχου - Micrologic 6.3 E - 630A - 4P 4d | 1952.99 | 1 ΤΜΧ | 1 ΤΜΧ | 2-Μικρό & Μεσαίο Κτίριο | PTCCB <= 630A | 35 | Γενικής Χρήσης | PPCCB | 3606482003316 | 8536309000 |  | 4
C6347A570 | ComPact NSX - ηλεκτρονική μονάδα ελέγχου Micrologic 7.3E AL, 570A 4P4d, για διακόπτες ισχύος ComPact NSX 630 | 3074.15 | 1 ΤΜΧ | 1 ΤΜΧ | 2-Μικρό & Μεσαίο Κτίριο | PTCCB <= 630A | 35 | Γενικής Χρήσης | PPCCB | 3606481994349 | 8536309000 |  | 2
C6347E570 | ComPact NSX - ηλεκτρονική μονάδα ελέγχου Micrologic 7.3E, 570A 4P4d, για διακόπτες ισχύος ComPact NSX 630 | 3013.11 | 1 ΤΜΧ | 1 ΤΜΧ | 2-Μικρό & Μεσαίο Κτίριο | PTCCB <= 630A | 35 | Γενικής Χρήσης | PPCCB | 3606481994264 | 8536309000 |  | 2
C63F3 | Compact NSX πλαίσιο διακόπτη ισχύος - NSX630F - 630A - 3P- χωρίς μονάδα ελέγχου | 873.39 | 1 ΤΜΧ | 1 ΤΜΧ | 2-Μικρό & Μεσαίο Κτίριο | PTCCB <= 630A | 35 | Γενικής Χρήσης | PPCCB | 3606482002968 | 8536209090 |  | 36
C63F32D630 | Compact NSX διακόπτης ισχύος - NSX630F - Micrologic 2.3 - 630A - 3P3d | 1565.55 | 1 ΤΜΧ | 1 ΤΜΧ | 2-Μικρό & Μεσαίο Κτίριο | PTCCB <= 630A | 35 | Γενικής Χρήσης | PPCCB | 3606482002593 | 8536209090 | 6.2 kg | 2 |  | 0.95
C63F34V570 | ComPact NSX - αυτόματος διακόπτης ισχύος NSX630F, 36kA στα 415 VAC, μονάδα ελέγχου Vigi, Micrologic 4.3 570A, 3P3d | 3340.99 | 1 ΤΜΧ | 1 ΤΜΧ | 2-Μικρό & Μεσαίο Κτίριο | PTCCB <= 630A | 35 | Γενικής Χρήσης | PPCCB | 3606481994080 | 8536209090 | 6.2 kg | 2 | 16 | 0.95
C63F4 | Compact NSX πλαίσιο διακόπτη ισχύος - NSX630F - 630A - 4P- χωρίς μονάδα ελέγχου | 1127.26 | 1 ΤΜΧ | 1 ΤΜΧ | 2-Μικρό & Μεσαίο Κτίριο | PTCCB <= 630A | 35 | Γενικής Χρήσης | PPCCB | 3606482003200 | 8536209090 |  | 28
C63F42D630 | Compact NSX διακόπτης ισχύος - NSX630F - Micrologic 2.3 - 630A - 4P4d | 2099.07 | 1 ΤΜΧ | 1 ΤΜΧ | 2-Μικρό & Μεσαίο Κτίριο | PTCCB <= 630A | 35 | Γενικής Χρήσης | PPCCB | 3606482002661 | 8536209090 | 8.13 kg | 2 |  | 1.24
C63F44V570 | ComPact NSX - αυτόματος διακόπτης ισχύος NSX630F, 36kA στα 415 VAC, μονάδα ελέγχου Vigi, Micrologic 4.3 570A, 4P4d | 4584.67 | 1 ΤΜΧ | 1 ΤΜΧ | 2-Μικρό & Μεσαίο Κτίριο | PTCCB <= 630A | 35 | Γενικής Χρήσης | PPCCB | 3606481994103 | 8536209090 | 8.13 kg |  |  | 1.24
C63H3 | Compact NSX πλαίσιο διακόπτη ισχύος - NSX630H - 630A - 3P- χωρίς μονάδα ελέγχου | 1245.77 | 1 ΤΜΧ | 1 ΤΜΧ | 2-Μικρό & Μεσαίο Κτίριο | PTCCB <= 630A | 35 | Γενικής Χρήσης | PPCCB | 3606482002982 | 8536209090 |  | 36
C63H32D630 | Compact NSX διακόπτης ισχύος - NSX630H - Micrologic 2.3 - 630A - 3P3d | 1927.05 | 1 ΤΜΧ | 1 ΤΜΧ | 2-Μικρό & Μεσαίο Κτίριο | PTCCB <= 630A | 35 | Γενικής Χρήσης | PPCCB | 3606482002791 | 8536209090 | 6.2 kg | 2 |  | 0.95
C63H34V570 | ComPact NSX - αυτόματος διακόπτης ισχύος NSX630H, 70kA στα 415 VAC, μονάδα ελέγχου Vigi, Micrologic 4.3 570A, 3P3d | 3702.49 | 1 ΤΜΧ | 1 ΤΜΧ | 2-Μικρό & Μεσαίο Κτίριο | PTCCB <= 630A | 35 | Γενικής Χρήσης | PPCCB | 3606481994165 | 8536209090 | 6.2 kg | 2 | 8 | 0.95
C63H4 | Compact NSX πλαίσιο διακόπτη ισχύος - NSX630H - 630A - 4P- χωρίς μονάδα ελέγχου | 1607.83 | 1 ΤΜΧ | 1 ΤΜΧ | 2-Μικρό & Μεσαίο Κτίριο | PTCCB <= 630A | 35 | Γενικής Χρήσης | PPCCB | 3606482003224 | 8536209090 |  | 28
C63H42D630 | Compact NSX διακόπτης ισχύος - NSX630H - Micrologic 2.3 - 630A - 4P4d | 2565.63 | 1 ΤΜΧ | 1 ΤΜΧ | 2-Μικρό & Μεσαίο Κτίριο | PTCCB <= 630A | 35 | Γενικής Χρήσης | PPCCB | 3606482002869 | 8536209090 | 8.13 kg | 2 |  | 1.24
C63H44V570 | ComPact NSX - αυτόματος διακόπτης ισχύος NSX630H, 70kA στα 415 VAC, μονάδα ελέγχου Vigi, Micrologic 4.3 570A, 4P4d | 5051.23 | 1 ΤΜΧ | 1 ΤΜΧ | 2-Μικρό & Μεσαίο Κτίριο | PTCCB <= 630A | 35 | Γενικής Χρήσης | PPCCB | 3606481994189 | 8536209090 | 8.13 kg |  |  | 1.24
C63L3 | Compact NSX πλαίσιο διακόπτη ισχύος - NSX630L - 630A - 3P- χωρίς μονάδα ελέγχου | 2008.81 | 1 ΤΜΧ | 1 ΤΜΧ | 2-Μικρό & Μεσαίο Κτίριο | PTCCB <= 630A | 35 | Γενικής Χρήσης | PPCCB | 3606482003002 | 8536209090 |  | 36
C63L4 | Compact NSX πλαίσιο διακόπτη ισχύος - NSX630L - 630A - 4P - χωρίς μονάδα ελέγχου | 2592.67 | 1 ΤΜΧ | 1 ΤΜΧ | 2-Μικρό & Μεσαίο Κτίριο | PTCCB <= 630A | 35 | Γενικής Χρήσης | PPCCB | 3606482003248 | 8536209090 |  | 28
C63N3 | Compact NSX πλαίσιο διακόπτη ισχύος - NSX630N - 630A - 3P- χωρίς μονάδα ελέγχου | 1055 | 1 ΤΜΧ | 1 ΤΜΧ | 2-Μικρό & Μεσαίο Κτίριο | PTCCB <= 630A | 35 | Γενικής Χρήσης | PPCCB | 3606482002975 | 8536209090 |  | 36
C63N32D630 | Compact NSX διακόπτης ισχύος - NSX630N - Micrologic 2.3 - 630A - 3P3d | 1741.86 | 1 ΤΜΧ | 1 ΤΜΧ | 2-Μικρό & Μεσαίο Κτίριο | PTCCB <= 630A | 35 | Γενικής Χρήσης | PPCCB | 3606482002692 | 8536209090 | 6.2 kg | 2 |  | 0.95
C63N32M500 | Circuit breaker, ComPacT NSX630N, 50kA/415VAC, 3 poles, MicroLogic 2.3M trip unit 500A | 1822 | 1 ΤΜΧ | 1 ΤΜΧ | 2-Μικρό & Μεσαίο Κτίριο | PTCCB <= 630A | 35 | Γενικής Χρήσης | PPCCB | 3606482002739 | 8536209090 | 6.2 kg | 2 | 8 | 0.95
C63N34V570 | ComPact NSX - αυτόματος διακόπτης ισχύος NSX630N, 50kA στα 415 VAC, μονάδα ελέγχου Vigi, Micrologic 4.3 570A, 3P3d | 3517.3 | 1 ΤΜΧ | 1 ΤΜΧ | 2-Μικρό & Μεσαίο Κτίριο | PTCCB <= 630A | 35 | Γενικής Χρήσης | PPCCB | 3606481994127 | 8536209090 | 6.2 kg | 2 |  | 0.95
C63N4 | Compact NSX πλαίσιο διακόπτη ισχύος - NSX630N - 630A - 4P- χωρίς μονάδα ελέγχου | 1361.64 | 1 ΤΜΧ | 1 ΤΜΧ | 2-Μικρό & Μεσαίο Κτίριο | PTCCB <= 630A | 35 | Γενικής Χρήσης | PPCCB | 3606482003217 | 8536209090 |  | 28
C63N42D630 | Compact NSX διακόπτης ισχύος - NSX630N - Micrologic 2.3 - 630A - 4P4d | 2326.62 | 1 ΤΜΧ | 1 ΤΜΧ | 2-Μικρό & Μεσαίο Κτίριο | PTCCB <= 630A | 35 | Γενικής Χρήσης | PPCCB | 3606482002760 | 8536209090 | 8.13 kg | 2 |  | 1.24
C63N44V570 | ComPact NSX - αυτόματος διακόπτης ισχύος NSX630N, 50kA στα 415 VAC, μονάδα ελέγχου Vigi, Micrologic 4.3 570A, 4P4d | 4812.21 | 1 ΤΜΧ | 1 ΤΜΧ | 2-Μικρό & Μεσαίο Κτίριο | PTCCB <= 630A | 35 | Γενικής Χρήσης | PPCCB | 3606481994141 | 8536209090 | 8.13 kg |  |  | 1.24
C63R32D630 | Compact NSX διακόπτης ισχύος - NSX630R - Micrologic 2.3 - 630A - 3P3d | 2976.62 | 1 ΤΜΧ | 1 ΤΜΧ | 2-Μικρό & Μεσαίο Κτίριο | PTCCB <= 630A | 35 | Γενικής Χρήσης | PPCCB | 3606482003378 | 8536209090 | 6.2 kg | 3 | 12 | 0.95
C63R35E630 | Compact NSX διακόπτης ισχύος - NSX630R - Micrologic 5.3 E - 630A - 3P3d | 3864.43 | 1 ΤΜΧ | 1 ΤΜΧ | 2-Μικρό & Μεσαίο Κτίριο | PTCCB <= 630A | 35 | Γενικής Χρήσης | PPCCB | 3606482003392 | 8536209090 | 6.2 kg | 3 | 12 | 0.95
C63R36E630 | Compact NSX διακόπτης ισχύος - NSX630R - Micrologic 6.3 E - 630A - 3P3d | 4086.92 | 1 ΤΜΧ | 1 ΤΜΧ | 2-Μικρό & Μεσαίο Κτίριο | PTCCB <= 630A | 35 | Γενικής Χρήσης | PPCCB | 3606481988829 | 8536209090 | 6.2 kg | 3 | 12 | 0.95
C63R42D630 | Compact NSX διακόπτης ισχύος - NSX630R - Micrologic 2.3 - 630A - 4P4d | 3673.64 | 1 ΤΜΧ | 1 ΤΜΧ | 2-Μικρό & Μεσαίο Κτίριο | PTCCB <= 630A | 35 | Γενικής Χρήσης | PPCCB | 3606481988911 | 8536209090 | 8.13 kg |  |  | 1.24
C63R45E630 | Compact NSX διακόπτης ισχύος - NSX630R - Micrologic 5.3 E - 630A - 4P4d | 4561.47 | 1 ΤΜΧ | 1 ΤΜΧ | 2-Μικρό & Μεσαίο Κτίριο | PTCCB <= 630A | 35 | Γενικής Χρήσης | PPCCB | 3606481988935 | 8536209090 | 8.13 kg |  |  | 1.24
C63R46E630 | Compact NSX διακόπτης ισχύος - NSX630R - Micrologic 6.3 E - 630A - 4P4d | 4783.96 | 1 ΤΜΧ | 1 ΤΜΧ | 2-Μικρό & Μεσαίο Κτίριο | PTCCB <= 630A | 35 | Γενικής Χρήσης | PPCCB | 3606481988959 | 8536209090 | 8.13 kg |  |  | 1.24
C63S3 | Compact NSX πλαίσιο διακόπτη ισχύος - NSX630S - 630A - 3P - χωρίς μονάδα ελέγχου | 1598.75 | 1 ΤΜΧ | 1 ΤΜΧ | 2-Μικρό & Μεσαίο Κτίριο | PTCCB <= 630A | 35 | Γενικής Χρήσης | PPCCB | 3606482002999 | 8536209090 |  | 36
C63S4 | Compact NSX πλαίσιο διακόπτη ισχύος - NSX630S - 630A - 4P - χωρίς μονάδα ελέγχου | 2063.41 | 1 ΤΜΧ | 1 ΤΜΧ | 2-Μικρό & Μεσαίο Κτίριο | PTCCB <= 630A | 35 | Γενικής Χρήσης | PPCCB | 3606482003231 | 8536209090 |  | 28
C63V32D630 | Compact NSX διακόπτης ισχύος - NSX630HB1 - Micrologic 2.3 - 630A - 3P3d | 3137.02 | 1 ΤΜΧ | 1 ΤΜΧ | 2-Μικρό & Μεσαίο Κτίριο | PTCCB <= 630A | 35 | Γενικής Χρήσης | PPCCB | 3606481988980 | 8536209090 | 6.2 kg | 3 | 12 | 0.95
C63V35E630 | Compact NSX διακόπτης ισχύος - NSX630HB1 - Micrologic 5.3 E - 630A - 3P3d | 4024.88 | 1 ΤΜΧ | 1 ΤΜΧ | 2-Μικρό & Μεσαίο Κτίριο | PTCCB <= 630A | 35 | Γενικής Χρήσης | PPCCB | 3606481989000 | 8536209090 | 6.2 kg | 3 | 12 | 0.95
C63V36E630 | Compact NSX διακόπτης ισχύος - NSX630HB1 - Micrologic 6.3 E - 630A - 3P3d | 4247.36 | 1 ΤΜΧ | 1 ΤΜΧ | 2-Μικρό & Μεσαίο Κτίριο | PTCCB <= 630A | 35 | Γενικής Χρήσης | PPCCB | 3606481989024 | 8536209090 | 6.2 kg | 3 | 12 | 0.95
C63V42D630 | Compact NSX διακόπτης ισχύος - NSX630HB1 - Micrologic 2.3 - 630A - 4P4d | 3875.35 | 1 ΤΜΧ | 1 ΤΜΧ | 2-Μικρό & Μεσαίο Κτίριο | PTCCB <= 630A | 35 | Γενικής Χρήσης | PPCCB | 3606481989116 | 8536209090 | 8.13 kg |  |  | 1.24
C63V45E630 | Compact NSX διακόπτης ισχύος - NSX630HB1 - Micrologic 5.3 E - 630A - 4P4d | 4763.18 | 1 ΤΜΧ | 1 ΤΜΧ | 2-Μικρό & Μεσαίο Κτίριο | PTCCB <= 630A | 35 | Γενικής Χρήσης | PPCCB | 3606481989130 | 8536209090 | 8.13 kg |  |  | 1.24
C63V46E630 | Compact NSX διακόπτης ισχύος - NSX630HB1 - Micrologic 6.3 E - 630A - 4P4d | 4985.66 | 1 ΤΜΧ | 1 ΤΜΧ | 2-Μικρό & Μεσαίο Κτίριο | PTCCB <= 630A | 35 | Γενικής Χρήσης | PPCCB | 3606481989154 | 8536209090 | 8.13 kg |  |  | 1.24
C63W32D630 | Compact NSX διακόπτης ισχύος - NSX630HB2 - Micrologic 2.3 - 630A - 3P3d | 3538.19 | 1 ΤΜΧ | 1 ΤΜΧ | 2-Μικρό & Μεσαίο Κτίριο | PTCCB <= 630A | 35 | Γενικής Χρήσης | PPCCB | 3606481989185 | 8536209090 | 6.2 kg |  |  | 0.95
C63W35E630 | Compact NSX διακόπτης ισχύος - NSX630HB2 - Micrologic 5.3 E - 630A - 3P3d | 4426.04 | 1 ΤΜΧ | 1 ΤΜΧ | 2-Μικρό & Μεσαίο Κτίριο | PTCCB <= 630A | 35 | Γενικής Χρήσης | PPCCB | 3606481989208 | 8536209090 | 6.2 kg | 3 | 12 | 0.95
C63W36E630 | Compact NSX διακόπτης ισχύος - NSX630HB2 - Micrologic 6.3 E - 630A - 3P3d | 4648.52 | 1 ΤΜΧ | 1 ΤΜΧ | 2-Μικρό & Μεσαίο Κτίριο | PTCCB <= 630A | 35 | Γενικής Χρήσης | PPCCB | 3606481989222 | 8536209090 | 6.2 kg |  |  | 0.95
C63W42D630 | Compact NSX διακόπτης ισχύος - NSX630HB2 - Micrologic 2.3 - 630A - 4P4d | 4379.66 | 1 ΤΜΧ | 1 ΤΜΧ | 2-Μικρό & Μεσαίο Κτίριο | PTCCB <= 630A | 35 | Γενικής Χρήσης | PPCCB | 3606481989314 | 8536209090 | 8.13 kg |  |  | 1.24
C63W45E630 | Compact NSX διακόπτης ισχύος - NSX630HB2 - Micrologic 5.3 E - 630A - 4P4d | 5267.48 | 1 ΤΜΧ | 1 ΤΜΧ | 2-Μικρό & Μεσαίο Κτίριο | PTCCB <= 630A | 35 | Γενικής Χρήσης | PPCCB | 3606481989338 | 8536209090 | 8.13 kg |  |  | 1.24
C63W46E630 | Compact NSX διακόπτης ισχύος - NSX630HB2 - Micrologic 6.3 E - 630A - 4P4d | 5489.98 | 1 ΤΜΧ | 1 ΤΜΧ | 2-Μικρό & Μεσαίο Κτίριο | PTCCB <= 630A | 35 | Γενικής Χρήσης | PPCCB | 3606481989352 | 8536209090 | 8.13 kg |  |  | 1.24
CA2KN22B7 | TeSys Κ βοηθητικό ρελέ ελέγχου - 2 NO + 2 NC - <lt/>= 690 V - 24 V ACπηνίο | 34.75 | 1 ΤΜΧ | 1 ΤΜΧ | 3-Βιομηχανία - Γενικής Χρήσης | Contactors Ind | 42 | Γενικής Χρήσης | PPCTR | 3389110500271 | 8536419089 | 0.18 kg | 50 | 400 | 0.03
CA2KN22D7 | TeSys Κ βοηθητικό ρελέ ελέγχου - 2 NO + 2 NC - <lt/>= 690 V - 42 V AC πηνίο | 39.97 | 1 ΤΜΧ | 1 ΤΜΧ | 3-Βιομηχανία - Γενικής Χρήσης | Contactors Ind | 42 | Γενικής Χρήσης | PPCTR | 3389110481259 | 8536419089 | 0.18 kg | 50 | 800 | 0.03
CA2KN22E7 | TeSys Κ βοηθητικό ρελέ ελέγχου - 2 NO + 2 NC - <lt/>= 690 V - 48 V AC πηνίο | 36.5 | 1 ΤΜΧ | 1 ΤΜΧ | 3-Βιομηχανία - Γενικής Χρήσης | Contactors Ind | 42 | Γενικής Χρήσης | PPCTR | 3389110500004 | 8536419089 | 0.18 kg | 50 |  | 0.03
CA2KN22F7 | TeSys Κ βοηθητικό ρελέ ελέγχου - 2 NO + 2 NC - <lt/>= 690 V - 110 V AC πηνίο | 34.75 | 1 ΤΜΧ | 1 ΤΜΧ | 3-Βιομηχανία - Γενικής Χρήσης | Contactors Ind | 42 | Γενικής Χρήσης | PPCTR | 3389110428377 | 8536490099 | 0.18 kg | 50 |  | 0.03
CA2KN22FC7 | TeSys Κ βοηθητικό ρελέ ελέγχου - 2 NO + 2 NC - <lt/>= 690 V - 127 V AC πηνίο | 41.71 | 1 ΤΜΧ | 1 ΤΜΧ | 3-Βιομηχανία - Γενικής Χρήσης | Contactors Ind | 42 | Γενικής Χρήσης | PPCTR | 3389110481273 | 8536490099 | 0.18 kg | 50 |  | 0.03
CA2KN22FE7 | TeSys Κ βοηθητικό ρελέ ελέγχου - 2 NO + 2 NC - <lt/>= 690 V - 115 V AC πηνίο | 39.96 | 1 ΤΜΧ | 1 ΤΜΧ | 3-Βιομηχανία - Γενικής Χρήσης | Contactors Ind | 42 | Γενικής Χρήσης | PPCTR | 3389110787054 | 8536490099 | 0.18 kg | 50 |  | 0.03
CA2KN22G7 | TeSys Κ βοηθητικό ρελέ ελέγχου - 2 NO + 2 NC - <lt/>= 690 V - 120 V AC πηνίο | 38.23 | 1 ΤΜΧ | 1 ΤΜΧ | 3-Βιομηχανία - Γενικής Χρήσης | Contactors Ind | 42 | Γενικής Χρήσης | PPCTR | 3389110120721 | 8536490099 | 0.18 kg | 50 | 800 | 0.03
CA2KN22L7 | TeSys Κ βοηθητικό ρελέ ελέγχου - 2 NO + 2 NC - <lt/>= 690 V - 200 V AC πηνίο | 41.7 | 1 ΤΜΧ | 1 ΤΜΧ | 3-Βιομηχανία - Γενικής Χρήσης | Contactors Ind | 42 | Γενικής Χρήσης | PPCTR | 3389110787122 | 8536490099 | 0.18 kg | 50 |  | 0.03
CA2KN22M7 | TeSys Κ βοηθητικό ρελέ ελέγχου - 2 NO + 2 NC <lt/>= 690 V - 220...230V AC πηνίο | 34.75 | 1 ΤΜΧ | 1 ΤΜΧ | 3-Βιομηχανία - Γενικής Χρήσης | Contactors Ind | 42 | Γενικής Χρήσης | PPCTR | 3389110500233 | 8536490099 | 0.18 kg | 50 |  | 0.03
CA2KN22N7 | TeSys Κ βοηθητικό ρελέ ελέγχου - 2 NO + 2 NC - <lt/>= 690 V 400...415V AC πηνίο | 39.96 | 1 ΤΜΧ | 1 ΤΜΧ | 3-Βιομηχανία - Γενικής Χρήσης | Contactors Ind | 42 | Γενικής Χρήσης | PPCTR | 3389110481327 | 8536490099 | 0.18 kg | 50 |  | 0.03
CA2KN22P7 | TeSys Κ βοηθητικό ρελέ ελέγχου - 2 NO + 2 NC - <lt/>= 690 V 230 V AC πηνίο | 34.75 | 1 ΤΜΧ | 1 ΤΜΧ | 3-Βιομηχανία - Γενικής Χρήσης | Contactors Ind | 42 | Γενικής Χρήσης | PPCTR | 3389110500257 | 8536490099 | 0.18 kg | 50 | 400 | 0.03
CA2KN22Q7 | TeSys Κ βοηθητικό ρελέ ελέγχου - 2 NO + 2 NC - <lt/>= 690 V 380...400V AC πηνίο | 38.23 | 1 ΤΜΧ | 1 ΤΜΧ | 3-Βιομηχανία - Γενικής Χρήσης | Contactors Ind | 42 | Γενικής Χρήσης | PPCTR | 3389110481341 | 8536490099 | 0.18 kg | 50 |  | 0.03
CA2KN22R7 | TeSys Κ βοηθητικό ρελέ ελέγχου - 2 NO + 2 NC - <lt/>= 690 V - 440 V AC πηνίο | 41.71 | 1 ΤΜΧ | 1 ΤΜΧ | 3-Βιομηχανία - Γενικής Χρήσης | Contactors Ind | 42 | Γενικής Χρήσης | PPCTR | 3389110481358 | 8536490099 | 0.18 kg |  |  | 0.03
CA2KN22U7 | TeSys Κ βοηθητικό ρελέ ελέγχου - 2 NO + 2 NC - <lt/>= 690 V 230...240V AC πηνίο | 36.48 | 1 ΤΜΧ | 1 ΤΜΧ | 3-Βιομηχανία - Γενικής Χρήσης | Contactors Ind | 42 | Γενικής Χρήσης | PPCTR | 3389110481372 | 8536490099 | 0.18 kg | 50 |  | 0.03
CA2KN22V7 | TeSys Κ βοηθητικό ρελέ ελέγχου - 2 NO + 2 NC - <lt/>= 690 V - 400 V AC πηνίο | 38.23 | 1 ΤΜΧ | 1 ΤΜΧ | 3-Βιομηχανία - Γενικής Χρήσης | Contactors Ind | 42 | Γενικής Χρήσης | PPCTR | 3389110481389 | 8536490099 | 0.18 kg | 50 |  | 0.03
CA2KN31B7 | TeSys Κ βοηθητικό ρελέ ελέγχου - 3 NO + 1 NC - <lt/>= 690 V - 24 V AC πηνίο | 34.75 | 1 ΤΜΧ | 1 ΤΜΧ | 3-Βιομηχανία - Γενικής Χρήσης | Contactors Ind | 42 | Γενικής Χρήσης | PPCTR | 3389110500295 | 8536419089 | 0.18 kg | 50 |  | 0.03
CA2KN31D7 | TeSys Κ βοηθητικό ρελέ ελέγχου - 3 NO + 1 NC - <lt/>= 690 V - 42 V AC πηνίο | 39.97 | 1 ΤΜΧ | 1 ΤΜΧ | 3-Βιομηχανία - Γενικής Χρήσης | Contactors Ind | 42 | Γενικής Χρήσης | PPCTR | 3389110481938 | 8536419089 | 0.18 kg | 50 | 800 | 0.03
CA2KN31E7 | TeSys Κ βοηθητικό ρελέ ελέγχου - 3 NO + 1 NC - <lt/>= 690 V - 48 V AC πηνίο | 36.5 | 1 ΤΜΧ | 1 ΤΜΧ | 3-Βιομηχανία - Γενικής Χρήσης | Contactors Ind | 42 | Γενικής Χρήσης | PPCTR | 3389110500356 | 8536419089 | 0.18 kg | 50 |  | 0.03
CA2KN31F7 | TeSys Κ βοηθητικό ρελέ ελέγχου - 3 NO + 1 NC - <lt/>= 690 V - 110 V AC πηνίο | 34.75 | 1 ΤΜΧ | 1 ΤΜΧ | 3-Βιομηχανία - Γενικής Χρήσης | Contactors Ind | 42 | Γενικής Χρήσης | PPCTR | 3389110428384 | 8536490099 | 0.18 kg | 50 |  | 0.03
CA2KN31G7 | TeSys Κ βοηθητικό ρελέ ελέγχου - 3 NO + 1 NC - <lt/>= 690 V - 120 V AC πηνίο | 38.23 | 1 ΤΜΧ | 1 ΤΜΧ | 3-Βιομηχανία - Γενικής Χρήσης | Contactors Ind | 42 | Γενικής Χρήσης | PPCTR | 3389110787917 | 8536490099 | 0.18 kg | 50 | 800 | 0.03
CA2KN31M7 | TeSys Κ βοηθητικό ρελέ ελέγχου - 3 NO + 1 NC - <lt/>= 690 V -220...230V AC πηνίο | 34.75 | 1 ΤΜΧ | 1 ΤΜΧ | 3-Βιομηχανία - Γενικής Χρήσης | Contactors Ind | 42 | Γενικής Χρήσης | PPCTR | 3389110500301 | 8536490099 | 0.18 kg | 50 |  | 0.03
CA2KN31P7 | TeSys Κ βοηθητικό ρελέ ελέγχου - 3 NO + 1 NC - <lt/>= 690 V - 230 V AC πηνίο | 34.75 | 1 ΤΜΧ | 1 ΤΜΧ | 3-Βιομηχανία - Γενικής Χρήσης | Contactors Ind | 42 | Γενικής Χρήσης | PPCTR | 3389110500318 | 8536490099 | 0.18 kg | 50 |  | 0.03
CA2KN31U7 | TeSys Κ βοηθητικό ρελέ ελέγχου - 3 NO + 1 NC - <lt/>= 690 V -230...240V AC πηνίο | 36.48 | 1 ΤΜΧ | 1 ΤΜΧ | 3-Βιομηχανία - Γενικής Χρήσης | Contactors Ind | 42 | Γενικής Χρήσης | PPCTR | 3389110482478 | 8536490099 | 0.18 kg | 50 |  | 0.03
CA2KN31V7 | TeSys Κ βοηθητικό ρελέ ελέγχου - 3 NO + 1 NC - <lt/>= 690 V - 400 V AC πηνίο | 38.23 | 1 ΤΜΧ | 1 ΤΜΧ | 3-Βιομηχανία - Γενικής Χρήσης | Contactors Ind | 42 | Γενικής Χρήσης | PPCTR | 3389110482508 | 8536490099 | 0.18 kg | 50 |  | 0.03
CA2KN40B7 | TeSys Κ βοηθητικό ρελέ ελέγχου - 4 NO - <lt/>= 690 V - 24 V AC πηνίο | 31.59 | 1 ΤΜΧ | 1 ΤΜΧ | 3-Βιομηχανία - Γενικής Χρήσης | Contactors Ind | 42 | Γενικής Χρήσης | PPCTR | 3389110500325 | 8536419089 | 0.18 kg | 50 |  | 0.03
CA2KN40E7 | TeSys Κ βοηθητικό ρελέ ελέγχου - 4 NO - <lt/>= 690 V - 48 V AC πηνίο | 33.17 | 1 ΤΜΧ | 1 ΤΜΧ | 3-Βιομηχανία - Γενικής Χρήσης | Contactors Ind | 42 | Γενικής Χρήσης | PPCTR | 3389110500363 | 8536419089 | 0.18 kg | 50 |  | 0.03
CA2KN40F7 | TeSys Κ βοηθητικό ρελέ ελέγχου - 4 NO - <lt/>= 690 V - 110 V AC πηνίο | 31.59 | 1 ΤΜΧ | 1 ΤΜΧ | 3-Βιομηχανία - Γενικής Χρήσης | Contactors Ind | 42 | Γενικής Χρήσης | PPCTR | 3389110428391 | 8536490099 | 0.18 kg | 50 |  | 0.03
CA2KN40G7 | TeSys Κ βοηθητικό ρελέ ελέγχου - 4 NO - <lt/>= 690 V - 120 V AC πηνίο | 34.75 | 1 ΤΜΧ | 1 ΤΜΧ | 3-Βιομηχανία - Γενικής Χρήσης | Contactors Ind | 42 | Γενικής Χρήσης | PPCTR | 3389110840735 | 8536490099 | 0.18 kg | 50 |  | 0.03
CA2KN40M7 | TeSys Κ βοηθητικό ρελέ ελέγχου - 4 NO - <lt/>= 690 V - 220...230 V AC πηνίο | 31.59 | 1 ΤΜΧ | 1 ΤΜΧ | 3-Βιομηχανία - Γενικής Χρήσης | Contactors Ind | 42 | Γενικής Χρήσης | PPCTR | 3389110500332 | 8536490099 | 0.18 kg | 50 | 400 | 0.03
CA2KN40P7 | TeSys Κ βοηθητικό ρελέ ελέγχου - 4 NO - <lt/>= 690 V - 230 V AC πηνίο | 31.59 | 1 ΤΜΧ | 1 ΤΜΧ | 3-Βιομηχανία - Γενικής Χρήσης | Contactors Ind | 42 | Γενικής Χρήσης | PPCTR | 3389110500349 | 8536490099 | 0.18 kg | 50 |  | 0.03
CA2KN40T7 | TeSys Κ βοηθητικό ρελέ ελέγχου - 4 NO - <lt/>= 690 V - 480 V AC πηνίο | 37.92 | 1 ΤΜΧ | 1 ΤΜΧ | 3-Βιομηχανία - Γενικής Χρήσης | Contactors Ind | 42 | Γενικής Χρήσης | PPCTR | 3389110841060 | 8536490099 | 0.18 kg |  |  | 0.03
CA2KN40U7 | TeSys Κ βοηθητικό ρελέ ελέγχου - 4 NO - <lt/>= 690 V - 230...240 V AC πηνίο | 33.17 | 1 ΤΜΧ | 1 ΤΜΧ | 3-Βιομηχανία - Γενικής Χρήσης | Contactors Ind | 42 | Γενικής Χρήσης | PPCTR | 3389110483376 | 8536490099 | 0.18 kg | 50 |  | 0.03
CA2SK11B7 | TeSys SΚ βοηθητικό ρελέ ελέγχου - 1 NO + 1 NC - <lt/>= 690 V - 24 V AC πηνίο | 44.2 | 1 ΤΜΧ | 1 ΤΜΧ | 3-Βιομηχανία - Γενικής Χρήσης | Contactors Ind | 42 | Γενικής Χρήσης | PPCTR | 3389110564051 | 8536419089 | 0.132 kg | 40 |  | 0.02
CA2SK11E7 | TeSys SΚ βοηθητικό ρελέ ελέγχου - 1 NO + 1 NC - <lt/>= 690 V - 48 V AC πηνίο | 44.2 | 1 ΤΜΧ | 1 ΤΜΧ | 3-Βιομηχανία - Γενικής Χρήσης | Contactors Ind | 42 | Γενικής Χρήσης | PPCTR | 3389110564068 | 8536419089 | 0.132 kg | 40 |  | 0.02
CA2SK11F7 | TeSys SΚ βοηθητικό ρελέ ελέγχου - 1 NO + 1 NC - <lt/>= 690 V - 110 V AC πηνίο | 41.52 | 1 ΤΜΧ | 1 ΤΜΧ | 3-Βιομηχανία - Γενικής Χρήσης | Contactors Ind | 42 | Γενικής Χρήσης | PPCTR | 3389110564075 | 8536490099 | 0.132 kg | 40 |  | 0.02
CA2SK11G7 | TeSys SΚ βοηθητικό ρελέ ελέγχου - 1 NO + 1 NC - <lt/>= 690 V - 120 V AC πηνίο | 53.02 | 1 ΤΜΧ | 1 ΤΜΧ | 3-Βιομηχανία - Γενικής Χρήσης | Contactors Ind | 42 | Γενικής Χρήσης | PPCTR | 3389110564082 | 8536490099 | 0.132 kg |  |  | 0.02
CA2SK11M7 | TeSys SΚ βοηθητικό ρελέ ελέγχου - 1 NO + 1 NC - <lt/>= 690 V - 220 V AC πηνίο | 41.52 | 1 ΤΜΧ | 1 ΤΜΧ | 3-Βιομηχανία - Γενικής Χρήσης | Contactors Ind | 42 | Γενικής Χρήσης | PPCTR | 3389110564099 | 8536490099 | 0.132 kg | 40 | 1280 | 0.02
CA2SK11P7 | TeSys SΚ βοηθητικό ρελέ ελέγχου - 1 NO + 1 NC - <lt/>= 690 V - 230 V AC πηνίο | 44.2 | 1 ΤΜΧ | 1 ΤΜΧ | 3-Βιομηχανία - Γενικής Χρήσης | Contactors Ind | 42 | Γενικής Χρήσης | PPCTR | 3389110564105 | 8536490099 | 0.132 kg | 40 | 1280 | 0.02
CA2SK11T7 | TeSys SΚ βοηθητικό ρελέ ελέγχου - 1 NO + 1 NC - <lt/>= 690 V - 480 V AC πηνίο | 49.8 | 1 ΤΜΧ | 1 ΤΜΧ | 3-Βιομηχανία - Γενικής Χρήσης | Contactors Ind | 42 | Γενικής Χρήσης | PPCTR | 3389110847369 | 8536490099 | 0.132 kg |  |  | 0.02
CA2SK11U7 | TeSys SΚ βοηθητικό ρελέ ελέγχου - 1 NO + 1 NC - <lt/>= 690 V - 240 V AC πηνίο | 53.02 | 1 ΤΜΧ | 1 ΤΜΧ | 3-Βιομηχανία - Γενικής Χρήσης | Contactors Ind | 42 | Γενικής Χρήσης | PPCTR | 3389110564129 | 8536490099 | 0.132 kg | 40 |  | 0.02
CA2SK11UE7 | TeSys SΚ βοηθητικό ρελέ ελέγχου - 1 NO + 1 NC - <lt/>= 690 V - 277 V AC πηνίο | 49.8 | 1 ΤΜΧ | 1 ΤΜΧ | 3-Βιομηχανία - Γενικής Χρήσης | Contactors Ind | 42 | Γενικής Χρήσης | PPCTR | 3389110701609 | 8536490099 | 0.132 kg |  |  | 0.02
CA2SK20B7 | TeSys SΚ βοηθητικό ρελέ ελέγχου - 2 NO - <lt/>= 690 V - 24 V AC πηνίο | 41.52 | 1 ΤΜΧ | 1 ΤΜΧ | 3-Βιομηχανία - Γενικής Χρήσης | Contactors Ind | 42 | Γενικής Χρήσης | PPCTR | 3389110564143 | 8536419089 | 0.132 kg | 40 |  | 0.02
CA2SK20E7 | TeSys SΚ βοηθητικό ρελέ ελέγχου - 2 NO - <lt/>= 690 V - 48 V AC πηνίο | 41.52 | 1 ΤΜΧ | 1 ΤΜΧ | 3-Βιομηχανία - Γενικής Χρήσης | Contactors Ind | 42 | Γενικής Χρήσης | PPCTR | 3389110564150 | 8536419089 | 0.132 kg | 40 |  | 0.02
CA2SK20F7 | TeSys SΚ βοηθητικό ρελέ ελέγχου - 2 NO - <lt/>= 690 V - 110 V AC πηνίο | 41.52 | 1 ΤΜΧ | 1 ΤΜΧ | 3-Βιομηχανία - Γενικής Χρήσης | Contactors Ind | 42 | Γενικής Χρήσης | PPCTR | 3389110564167 | 8536490099 | 0.132 kg | 40 |  | 0.02
CA2SK20G7 | TeSys SΚ βοηθητικό ρελέ ελέγχου - 2 NO - <lt/>= 690 V - 120 V AC πηνίο | 53.02 | 1 ΤΜΧ | 1 ΤΜΧ | 3-Βιομηχανία - Γενικής Χρήσης | Contactors Ind | 42 | Γενικής Χρήσης | PPCTR | 3389110564174 | 8536490099 | 0.132 kg | 40 |  | 0.02
CA2SK20M7 | TeSys SΚ βοηθητικό ρελέ ελέγχου - 2 NO - <lt/>= 690 V - 220 V AC πηνίο | 41.52 | 1 ΤΜΧ | 1 ΤΜΧ | 3-Βιομηχανία - Γενικής Χρήσης | Contactors Ind | 42 | Γενικής Χρήσης | PPCTR | 3389110564181 | 8536490099 | 0.132 kg | 40 | 1280 | 0.02
CA2SK20P7 | TeSys SΚ βοηθητικό ρελέ ελέγχου - 2 NO - <lt/>= 690 V - 230 V AC πηνίο | 41.52 | 1 ΤΜΧ | 1 ΤΜΧ | 3-Βιομηχανία - Γενικής Χρήσης | Contactors Ind | 42 | Γενικής Χρήσης | PPCTR | 3389110564198 | 8536490099 | 0.132 kg | 40 | 1280 | 0.02
CA2SK20U7 | TeSys SΚ βοηθητικό ρελέ ελέγχου - 2 NO - <lt/>= 690 V - 240 V AC πηνίο | 53.02 | 1 ΤΜΧ | 1 ΤΜΧ | 3-Βιομηχανία - Γενικής Χρήσης | Contactors Ind | 42 | Γενικής Χρήσης | PPCTR | 3389110564211 | 8536490099 | 0.132 kg | 40 |  | 0.02
CA2SKE20B7 | TeSys SΚ βοηθητικό ρελέ ελέγχου - 2 NO - <lt/>= 690 V - 24 V AC πηνίο | 85.61 | 1 ΤΜΧ | 1 ΤΜΧ | 3-Βιομηχανία - Γενικής Χρήσης | Contactors Ind | 42 | Γενικής Χρήσης | PPCTR | 3389110567045 | 8536419089 | 0.132 kg | 24 |  | 0.02
CA2SKE20G7 | TeSys SΚ βοηθητικό ρελέ ελέγχου - 2 NO - <lt/>= 690 V - 120 V AC πηνίο | 96.51 | 1 ΤΜΧ | 1 ΤΜΧ | 3-Βιομηχανία - Γενικής Χρήσης | Contactors Ind | 42 | Γενικής Χρήσης | PPCTR | 3389110567083 | 8536490099 | 0.132 kg | 24 |  | 0.02
CA2SKE20M7 | TeSys SΚ βοηθητικό ρελέ ελέγχου - 2 NO - <lt/>= 690 V - 220 V AC πηνίο | 85.61 | 1 ΤΜΧ | 1 ΤΜΧ | 3-Βιομηχανία - Γενικής Χρήσης | Contactors Ind | 42 | Γενικής Χρήσης | PPCTR | 3389110567090 | 8536490099 | 0.132 kg | 24 |  | 0.02
CA2SKE20P7 | TeSys SΚ βοηθητικό ρελέ ελέγχου - 2 NO - <lt/>= 690 V - 230 V AC πηνίο | 85.61 | 1 ΤΜΧ | 1 ΤΜΧ | 3-Βιομηχανία - Γενικής Χρήσης | Contactors Ind | 42 | Γενικής Χρήσης | PPCTR | 3389110567106 | 8536490099 | 0.132 kg | 24 |  | 0.02
CA2SKE20T7 | TeSys SΚ βοηθητικό ρελέ ελέγχου - 2 NO - <lt/>= 690 V - 480 V AC πηνίο | 96.51 | 1 ΤΜΧ | 1 ΤΜΧ | 3-Βιομηχανία - Γενικής Χρήσης | Contactors Ind | 42 | Γενικής Χρήσης | PPCTR | 3389110733143 | 8536490099 | 0.132 kg |  |  | 0.02
CA2SKE20U7 | TeSys SΚ βοηθητικό ρελέ ελέγχου - 2 NO - <lt/>= 690 V - 240 V AC πηνίο | 102.77 | 1 ΤΜΧ | 1 ΤΜΧ | 3-Βιομηχανία - Γενικής Χρήσης | Contactors Ind | 42 | Γενικής Χρήσης | PPCTR | 3389110567113 | 8536490099 | 0.132 kg | 24 |  | 0.02
CA3KN22BD | TeSys k βοηθητικό ρελέ ελέγχου - 2 NO + 2 NC - <lt/>= 690 V - 24 V DC πηνίο | 49.1 | 1 ΤΜΧ | 1 ΤΜΧ | 3-Βιομηχανία - Γενικής Χρήσης | Contactors Ind | 42 | Γενικής Χρήσης | PPCTR | 3389110500172 | 8536419089 | 0.225 kg | 40 | 640 | 0.03
CA3KN22ED | TeSys Κ βοηθητικό ρελέ ελέγχου - 2 NO + 2 NC - <lt/>= 690 V - 48 V DC πηνίο | 49.1 | 1 ΤΜΧ | 1 ΤΜΧ | 3-Βιομηχανία - Γενικής Χρήσης | Contactors Ind | 42 | Γενικής Χρήσης | PPCTR | 3389110483826 | 8536419089 | 0.225 kg | 40 |  | 0.03
CA3KN22FD | TeSys Κ βοηθητικό ρελέ ελέγχου - 2 NO + 2 NC - <lt/>= 690 V - 110 V DC πηνίο | 49.1 | 1 ΤΜΧ | 1 ΤΜΧ | 3-Βιομηχανία - Γενικής Χρήσης | Contactors Ind | 42 | Γενικής Χρήσης | PPCTR | 3389110483895 | 8536490099 | 0.225 kg | 40 |  | 0.03
CA3KN22GD | TeSys Κ βοηθητικό ρελέ ελέγχου - 2 NO + 2 NC - <lt/>= 690 V - 125 V DC πηνίο | 54.89 | 1 ΤΜΧ | 1 ΤΜΧ | 3-Βιομηχανία - Γενικής Χρήσης | Contactors Ind | 42 | Γενικής Χρήσης | PPCTR | 3389110483901 | 8536490099 | 0.225 kg | 40 | 320 | 0.03
CA3KN22JD | TeSys Κ βοηθητικό ρελέ ελέγχου - 2 NO + 2 NC - <lt/>= 690 V - 12 V DC πηνίο | 54.89 | 1 ΤΜΧ | 1 ΤΜΧ | 3-Βιομηχανία - Γενικής Χρήσης | Contactors Ind | 42 | Γενικής Χρήσης | PPCTR | 3389110483918 | 8536419089 | 0.225 kg | 40 | 320 | 0.03
CA3KN22MD | TeSys Κ βοηθητικό ρελέ ελέγχου - 2 NO + 2 NC - <lt/>= 690 V - 220 V DC πηνίο | 49.1 | 1 ΤΜΧ | 1 ΤΜΧ | 3-Βιομηχανία - Γενικής Χρήσης | Contactors Ind | 42 | Γενικής Χρήσης | PPCTR | 3389110483932 | 8536490099 | 0.225 kg | 40 |  | 0.03
CA3KN22ND | TeSys Κ βοηθητικό ρελέ ελέγχου - 2 NO + 2 NC - <lt/>= 690 V - 60 V DC πηνίο | 56.47 | 1 ΤΜΧ | 1 ΤΜΧ | 3-Βιομηχανία - Γενικής Χρήσης | Contactors Ind | 42 | Γενικής Χρήσης | PPCTR | 3389110483963 | 8536490099 | 0.225 kg | 40 |  | 0.03
CA3KN22SD | TeSys Κ βοηθητικό ρελέ ελέγχου - 2 NO + 2 NC - <lt/>= 690 V - 72 V DC πηνίο | 58.44 | 1 ΤΜΧ | 1 ΤΜΧ | 3-Βιομηχανία - Γενικής Χρήσης | Contactors Ind | 42 | Γενικής Χρήσης | PPCTR | 3389110483987 | 8536490099 | 0.225 kg | 40 | 640 | 0.03
CA3KN31BD | TeSys Κ βοηθητικό ρελέ ελέγχου - 3 NO + 1 NC - <lt/>= 690 V - 24 V DC πηνίο | 49.1 | 1 ΤΜΧ | 1 ΤΜΧ | 3-Βιομηχανία - Γενικής Χρήσης | Contactors Ind | 42 | Γενικής Χρήσης | PPCTR | 3389110500196 | 8536419089 | 0.225 kg | 40 | 320 | 0.03
CA3KN31ED | TeSys Κ βοηθητικό ρελέ ελέγχου - 3 NO + 1 NC - <lt/>= 690 V - 48 V DC πηνίο | 49.1 | 1 ΤΜΧ | 1 ΤΜΧ | 3-Βιομηχανία - Γενικής Χρήσης | Contactors Ind | 42 | Γενικής Χρήσης | PPCTR | 3389110484304 | 8536419089 | 0.225 kg | 40 |  | 0.03
CA3KN31FD | TeSys Κ βοηθητικό ρελέ ελέγχου - 3 NO + 1 NC - <lt/>= 690 V - 110 V DC πηνίο | 49.1 | 1 ΤΜΧ | 1 ΤΜΧ | 3-Βιομηχανία - Γενικής Χρήσης | Contactors Ind | 42 | Γενικής Χρήσης | PPCTR | 3389110484335 | 8536490099 | 0.225 kg | 40 |  | 0.03
CA3KN31GD | TeSys Κ βοηθητικό ρελέ ελέγχου - 3 NO + 1 NC - <lt/>= 690 V - 125 V DC πηνίο | 54.89 | 1 ΤΜΧ | 1 ΤΜΧ | 3-Βιομηχανία - Γενικής Χρήσης | Contactors Ind | 42 | Γενικής Χρήσης | PPCTR | 3389110484342 | 8536490099 | 0.225 kg | 40 |  | 0.03
CA3KN31JD | TeSys Κ βοηθητικό ρελέ ελέγχου - 3 NO + 1 NC - <lt/>= 690 V - 12 V DC πηνίο | 58.44 | 1 ΤΜΧ | 1 ΤΜΧ | 3-Βιομηχανία - Γενικής Χρήσης | Contactors Ind | 42 | Γενικής Χρήσης | PPCTR | 3389110484359 | 8536419089 | 0.225 kg | 40 | 320 | 0.03
CA3KN31MD | TeSys Κ βοηθητικό ρελέ ελέγχου - 3 NO + 1 NC - <lt/>= 690 V - 220 V DC πηνίο | 49.1 | 1 ΤΜΧ | 1 ΤΜΧ | 3-Βιομηχανία - Γενικής Χρήσης | Contactors Ind | 42 | Γενικής Χρήσης | PPCTR | 3389110484366 | 8536490099 | 0.225 kg | 40 |  | 0.03
CA3KN40BD | TeSys Κ βοηθητικό ρελέ ελέγχου - 4 NO - <lt/>= 690 V - 24 V DC πηνίο | 49.1 | 1 ΤΜΧ | 1 ΤΜΧ | 3-Βιομηχανία - Γενικής Χρήσης | Contactors Ind | 42 | Γενικής Χρήσης | PPCTR | 3389110500219 | 8536419089 | 0.225 kg | 40 | 640 | 0.03
CA3KN40ED | TeSys Κ βοηθητικό ρελέ ελέγχου - 4 NO - <lt/>= 690 V - 48 V DC πηνίο | 49.1 | 1 ΤΜΧ | 1 ΤΜΧ | 3-Βιομηχανία - Γενικής Χρήσης | Contactors Ind | 42 | Γενικής Χρήσης | PPCTR | 3389110484687 | 8536419089 | 0.225 kg | 40 |  | 0.03
CA3KN40EPD | TeSys Κ βοηθητικό ρελέ ελέγχου - 4 NO - <lt/>= 690 V - 80 V DC πηνίο | 58.44 | 1 ΤΜΧ | 1 ΤΜΧ | 3-Βιομηχανία - Γενικής Χρήσης | Contactors Ind | 42 | Γενικής Χρήσης | PPCTR | 3389110844658 | 8536490099 | 0.225 kg |  |  | 0.03
CA3KN40FD | TeSys Κ βοηθητικό ρελέ ελέγχου - 4 NO - <lt/>= 690 V - 110 V DC πηνίο | 49.1 | 1 ΤΜΧ | 1 ΤΜΧ | 3-Βιομηχανία - Γενικής Χρήσης | Contactors Ind | 42 | Γενικής Χρήσης | PPCTR | 3389110484717 | 8536490099 | 0.225 kg | 40 |  | 0.03
CA3KN40GD | TeSys Κ βοηθητικό ρελέ ελέγχου - 4 NO - <lt/>= 690 V - 125 V DC πηνίο | 54.89 | 1 ΤΜΧ | 1 ΤΜΧ | 3-Βιομηχανία - Γενικής Χρήσης | Contactors Ind | 42 | Γενικής Χρήσης | PPCTR | 3389110484724 | 8536490099 | 0.225 kg | 40 | 640 | 0.03
CA3KN40MD | TeSys Κ βοηθητικό ρελέ ελέγχου - 4 NO - <lt/>= 690 V - 220 V DC πηνίο | 49.1 | 1 ΤΜΧ | 1 ΤΜΧ | 3-Βιομηχανία - Γενικής Χρήσης | Contactors Ind | 42 | Γενικής Χρήσης | PPCTR | 3389110484748 | 8536490099 | 0.225 kg | 40 | 640 | 0.03
CA3SK11BD | TeSys SΚ βοηθητικό ρελέ ελέγχου - 1 NO + 1 NC - <lt/>= 690 V - 24 V DC πηνίο | 70.6 | 1 ΤΜΧ | 1 ΤΜΧ | 3-Βιομηχανία - Γενικής Χρήσης | Contactors Ind | 42 | Γενικής Χρήσης | PPCTR | 3389110564235 | 8536419089 | 0.132 kg | 40 |  | 0.02
CA3SK20BD | TeSys SΚ βοηθητικό ρελέ ελέγχου - 2 NO - <lt/>= 690 V - 24 V DC πηνίο | 70.6 | 1 ΤΜΧ | 1 ΤΜΧ | 3-Βιομηχανία - Γενικής Χρήσης | Contactors Ind | 42 | Γενικής Χρήσης | PPCTR | 3389110564280 | 8536419089 | 0.132 kg | 40 |  | 0.02
CA4KN22BW3 | TeSys Κ βοηθητικό ρελέ ελέγχου - 2 NO + 2 NC - <lt/>= 690 V - 24 V DC | 48.25 | 1 ΤΜΧ | 1 ΤΜΧ | 3-Βιομηχανία - Γενικής Χρήσης | Contactors Ind | 42 | Γενικής Χρήσης | PPCTR | 3389110428599 | 8536419089 | 0.235 kg | 40 | 640 | 0.03
CA4KN22FW3 | TeSys Κ βοηθητικό ρελέ ελέγχου - 2 NO + 2 NC - <lt/>= 690 V - 110 V DC | 50.66 | 1 ΤΜΧ | 1 ΤΜΧ | 3-Βιομηχανία - Γενικής Χρήσης | Contactors Ind | 42 | Γενικής Χρήσης | PPCTR | 3389110560251 | 8536490099 | 0.235 kg | 40 | 640 | 0.04
CA4KN22SW3 | TeSys Κ βοηθητικό ρελέ ελέγχου - 2 NO + 2 NC - <lt/>= 690 V - 72 V DC | 55.48 | 1 ΤΜΧ | 1 ΤΜΧ | 3-Βιομηχανία - Γενικής Χρήσης | Contactors Ind | 42 | Γενικής Χρήσης | PPCTR | 3389110485349 | 8536490099 | 0.235 kg | 40 |  | 0.04
CA4KN31BW3 | TeSys Κ βοηθητικό ρελέ ελέγχου - 3 NO + 1 NC - <lt/>= 690 V - 24 V DC | 48.25 | 1 ΤΜΧ | 1 ΤΜΧ | 3-Βιομηχανία - Γενικής Χρήσης | Contactors Ind | 42 | Γενικής Χρήσης | PPCTR | 3389110428605 | 8536419089 | 0.235 kg | 40 | 640 | 0.03
CA4KN31SW3 | TeSys Κ βοηθητικό ρελέ ελέγχου - 3 NO + 1 NC - <lt/>= 690 V - 72 V DC | 55.48 | 1 ΤΜΧ | 1 ΤΜΧ | 3-Βιομηχανία - Γενικής Χρήσης | Contactors Ind | 42 | Γενικής Χρήσης | PPCTR | 3389110485615 | 8536490099 | 0.235 kg |  |  | 0.04
CA4KN40BW3 | TeSys Κ βοηθητικό ρελέ ελέγχου - 4 NO - <lt/>= 690 V - 24 V DC | 47.77 | 1 ΤΜΧ | 1 ΤΜΧ | 3-Βιομηχανία - Γενικής Χρήσης | Contactors Ind | 42 | Γενικής Χρήσης | PPCTR | 3389110485813 | 8536419089 | 0.235 kg | 40 | 640 | 0.03
CA4KN40FW3 | TeSys Κ βοηθητικό ρελέ ελέγχου - 4 NO - <lt/>= 690 V - 110 V DC | 50.15 | 1 ΤΜΧ | 1 ΤΜΧ | 3-Βιομηχανία - Γενικής Χρήσης | Contactors Ind | 42 | Γενικής Χρήσης | PPCTR | 3389110560299 | 8536419089 | 0.235 kg |  | 40 | 0.04
CAD32B7 | TeSys D βοηθητικό ρελέ ελέγχου - 3 NO + 2 NC - <lt/>= 690 V - 24 V AC πηνίο | 40.13 | 1 ΤΜΧ | 1 ΤΜΧ | 3-Βιομηχανία - Γενικής Χρήσης | Contactors Ind | 42 | Γενικής Χρήσης | PPCTR | 3389110399219 | 8536419089 | 0.58 kg | 20 | 320 | 0.05
CAD32BD | TeSys D βοηθητικό ρελέ ελέγχου - 3 NO + 2 NC - <lt/>= 690 V - 24 V DC πηνίο | 73.04 | 1 ΤΜΧ | 1 ΤΜΧ | 3-Βιομηχανία - Γενικής Χρήσης | Contactors Ind | 42 | Γενικής Χρήσης | PPCTR | 3389110404166 | 8536419089 | 0.58 kg | 16 | 256 | 0.08
CAD32BL | TeSys D βοηθητικό ρελέ ελέγχου 3 NO + 2 NC <lt/>= 69 V 24V DC χαμηλή κατανάλωση | 40.13 | 1 ΤΜΧ | 1 ΤΜΧ | 3-Βιομηχανία - Γενικής Χρήσης | Contactors Ind | 42 | Γενικής Χρήσης | PPCTR | 3389110407082 | 8536419089 | 0.58 kg | 15 | 240 | 0.08
CAD32CD | TeSys D βοηθητικό ρελέ ελέγχου - 3 NO + 2 NC - <lt/>= 690 V - 36 V DC πηνίο | 43.99 | 1 ΤΜΧ | 1 ΤΜΧ | 3-Βιομηχανία - Γενικής Χρήσης | Contactors Ind | 42 | Γενικής Χρήσης | PPCTR | 3389110404173 | 8536419089 | 0.58 kg | 15 |  | 0.08
CAD32D7 | TeSys D βοηθητικό ρελέ ελέγχου - 3 NO + 2 NC - <lt/>= 690 V - 42 V AC πηνίο | 43.99 | 1 ΤΜΧ | 1 ΤΜΧ | 3-Βιομηχανία - Γενικής Χρήσης | Contactors Ind | 42 | Γενικής Χρήσης | PPCTR | 3389110399707 | 8536419089 | 0.58 kg | 20 |  | 0.05
CAD32E7 | TeSys D βοηθητικό ρελέ ελέγχου - 3 NO + 2 NC - <lt/>= 690 V - 48 V AC πηνίο | 43.99 | 1 ΤΜΧ | 1 ΤΜΧ | 3-Βιομηχανία - Γενικής Χρήσης | Contactors Ind | 42 | Γενικής Χρήσης | PPCTR | 3389110400281 | 8536419089 | 0.58 kg | 20 | 320 | 0.05
CAD32ED | TeSys D βοηθητικό ρελέ ελέγχου - 3 NO + 2 NC - <lt/>= 690 V - 48 V DC πηνίο | 43.99 | 1 ΤΜΧ | 1 ΤΜΧ | 3-Βιομηχανία - Γενικής Χρήσης | Contactors Ind | 42 | Γενικής Χρήσης | PPCTR | 3389110404197 | 8536419089 | 0.58 kg | 15 | 120 | 0.08
CAD32F7 | TeSys D βοηθητικό ρελέ ελέγχου - 3 NO + 2 NC - <lt/>= 690 V - 110 V AC πηνίο | 40.13 | 1 ΤΜΧ | 1 ΤΜΧ | 3-Βιομηχανία - Γενικής Χρήσης | Contactors Ind | 42 | Γενικής Χρήσης | PPCTR | 3389110534276 | 8536490099 | 0.58 kg | 20 | 320 | 0.05
CAD32FD | TeSys D βοηθητικό ρελέ ελέγχου - 3 NO + 2 NC - <lt/>= 690 V - 110 V DC πηνίο | 40.13 | 1 ΤΜΧ | 1 ΤΜΧ | 3-Βιομηχανία - Γενικής Χρήσης | Contactors Ind | 42 | Γενικής Χρήσης | PPCTR | 3389110404203 | 8536490099 | 0.58 kg | 15 | 240 | 0.08
CAD32FE7 | TeSys D βοηθητικό ρελέ ελέγχου - 3 NO + 2 NC - <lt/>= 690 V - 115 V AC πηνίο | 43.99 | 1 ΤΜΧ | 1 ΤΜΧ | 3-Βιομηχανία - Γενικής Χρήσης | Contactors Ind | 42 | Γενικής Χρήσης | PPCTR | 3389110401141 | 8536490099 | 0.58 kg | 20 | 320 | 0.05
CAD32G7 | TeSys D βοηθητικό ρελέ ελέγχου - 3 NO + 2 NC - <lt/>= 690 V - 120 V AC πηνίο | 43.99 | 1 ΤΜΧ | 1 ΤΜΧ | 3-Βιομηχανία - Γενικής Χρήσης | Contactors Ind | 42 | Γενικής Χρήσης | PPCTR | 3389110401363 | 8536490099 | 0.58 kg | 20 |  | 0.09
CAD32GD | TeSys D βοηθητικό ρελέ ελέγχου - 3 NO + 2 NC - <lt/>= 690 V - 125 V DC πηνίο | 43.99 | 1 ΤΜΧ | 1 ΤΜΧ | 3-Βιομηχανία - Γενικής Χρήσης | Contactors Ind | 42 | Γενικής Χρήσης | PPCTR | 3389110404258 | 8536490099 | 0.58 kg | 15 | 240 | 0.08
CAD32JD | TeSys D βοηθητικό ρελέ ελέγχου - 3 NO + 2 NC - <lt/>= 690 V - 12 V DC πηνίο | 43.99 | 1 ΤΜΧ | 1 ΤΜΧ | 3-Βιομηχανία - Γενικής Χρήσης | Contactors Ind | 42 | Γενικής Χρήσης | PPCTR | 3389110404531 | 8536419089 | 0.58 kg | 15 | 120 | 0.08
CAD32JL | TeSys D βοηθητικό ρελέ ελέγχου 3 NO + 2 NC <lt/>= 690V 12V DC χαμηλή κατανάλωση | 64.06 | 1 ΤΜΧ | 1 ΤΜΧ | 3-Βιομηχανία - Γενικής Χρήσης | Contactors Ind | 42 | Γενικής Χρήσης | PPCTR | 3389110407105 | 8536419089 | 0.58 kg |  |  | 0.09
CAD32L7 | TeSys D βοηθητικό ρελέ ελέγχου - 3 NO + 2 NC - <lt/>= 690 V - 200 V AC πηνίο | 43.99 | 1 ΤΜΧ | 1 ΤΜΧ | 3-Βιομηχανία - Γενικής Χρήσης | Contactors Ind | 42 | Γενικής Χρήσης | PPCTR | 3389110401400 | 8536490099 | 0.58 kg |  | 16 | 0.09
CAD32M7 | TeSys D βοηθητικό ρελέ ελέγχου - 3 NO + 2 NC - <lt/>= 690 V - 220 V AC πηνίο | 40.13 | 1 ΤΜΧ | 1 ΤΜΧ | 3-Βιομηχανία - Γενικής Χρήσης | Contactors Ind | 42 | Γενικής Χρήσης | PPCTR | 3389110401424 | 8536490099 | 0.58 kg | 16 | 256 | 0.05
CAD32MD | TeSys D βοηθητικό ρελέ ελέγχου - 3 NO + 2 NC - <lt/>= 690 V - 220 V DC πηνίο | 38.68 | 1 ΤΜΧ | 1 ΤΜΧ | 3-Βιομηχανία - Γενικής Χρήσης | Contactors Ind | 42 | Γενικής Χρήσης | PPCTR | 3389110405118 | 8536490099 | 0.58 kg | 16 | 256 | 0.08
CAD32N7 | TeSys D βοηθητικό ρελέ ελέγχου - 3 NO + 2 NC - <lt/>= 690 V - 415 V AC πηνίο | 43.99 | 1 ΤΜΧ | 1 ΤΜΧ | 3-Βιομηχανία - Γενικής Χρήσης | Contactors Ind | 42 | Γενικής Χρήσης | PPCTR | 3389110401431 | 8536490099 | 0.58 kg | 20 |  | 0.06
CAD32P7 | TeSys D βοηθητικό ρελέ ελέγχου - 3 NO + 2 NC - <lt/>= 690 V - 230 V AC πηνίο | 40.13 | 1 ΤΜΧ | 1 ΤΜΧ | 3-Βιομηχανία - Γενικής Χρήσης | Contactors Ind | 42 | Γενικής Χρήσης | PPCTR | 3389110401448 | 8536490099 | 0.58 kg | 20 | 320 | 0.05
CAD32Q7 | TeSys D βοηθητικό ρελέ ελέγχου - 3 NO + 2 NC - <lt/>= 690 V - 380 V AC πηνίο | 43.99 | 1 ΤΜΧ | 1 ΤΜΧ | 3-Βιομηχανία - Γενικής Χρήσης | Contactors Ind | 42 | Γενικής Χρήσης | PPCTR | 3389110401745 | 8536490099 | 0.58 kg | 20 |  | 0.05
CAD32R7 | TeSys D βοηθητικό ρελέ ελέγχου - 3 NO + 2 NC - <lt/>= 690 V - 440 V AC πηνίο | 43.99 | 1 ΤΜΧ | 1 ΤΜΧ | 3-Βιομηχανία - Γενικής Χρήσης | Contactors Ind | 42 | Γενικής Χρήσης | PPCTR | 3389110402049 | 8536490099 | 0.58 kg | 20 |  | 0.05
CAD32SD | TeSys D βοηθητικό ρελέ ελέγχου - 3 NO + 2 NC - <lt/>= 690 V - 72 V DC πηνίο | 43.99 | 1 ΤΜΧ | 1 ΤΜΧ | 3-Βιομηχανία - Γενικής Χρήσης | Contactors Ind | 42 | Γενικής Χρήσης | PPCTR | 3389110405385 | 8536490099 | 0.58 kg | 15 | 240 | 0.08
CAD32T7 | TeSys D βοηθητικό ρελέ ελέγχου - 3 NO + 2 NC - <lt/>= 690 V - 480 V AC πηνίο | 43.99 | 1 ΤΜΧ | 1 ΤΜΧ | 3-Βιομηχανία - Γενικής Χρήσης | Contactors Ind | 42 | Γενικής Χρήσης | PPCTR | 3389110402360 | 8536490099 | 0.58 kg | 20 |  | 0.09
CAD32U7 | TeSys D βοηθητικό ρελέ ελέγχου - 3 NO + 2 NC - <lt/>= 690 V - 240 V AC πηνίο | 43.99 | 1 ΤΜΧ | 1 ΤΜΧ | 3-Βιομηχανία - Γενικής Χρήσης | Contactors Ind | 42 | Γενικής Χρήσης | PPCTR | 3389110402384 | 8536490099 | 0.58 kg | 20 | 320 | 0.05
CAD32UD | TeSys D βοηθητικό ρελέ ελέγχου - 3 NO + 2 NC - <lt/>= 690 V - 250 V DC πηνίο | 43.99 | 1 ΤΜΧ | 1 ΤΜΧ | 3-Βιομηχανία - Γενικής Χρήσης | Contactors Ind | 42 | Γενικής Χρήσης | PPCTR | 3389110405392 | 8536490099 | 0.58 kg | 15 |  | 0.08
CAD32V7 | TeSys D βοηθητικό ρελέ ελέγχου - 3 NO + 2 NC - <lt/>= 690 V - 400 V AC πηνίο | 43.99 | 1 ΤΜΧ | 1 ΤΜΧ | 3-Βιομηχανία - Γενικής Χρήσης | Contactors Ind | 42 | Γενικής Χρήσης | PPCTR | 3389110402407 | 8536490099 | 0.58 kg | 20 | 320 | 0.05
CAD32X7 | TeSys D βοηθητικό ρελέ ελέγχου - 3 NO + 2 NC - <lt/>= 690 V - 600 V AC πηνίο | 43.99 | 1 ΤΜΧ | 1 ΤΜΧ | 3-Βιομηχανία - Γενικής Χρήσης | Contactors Ind | 42 | Γενικής Χρήσης | PPCTR | 3389110402582 | 8536490099 | 0.58 kg | 20 |  | 0.09
CAD50B7 | TeSys D βοηθητικό ρελέ ελέγχου - 5 NO - <lt/>= 690 V - 24 V AC πηνίο | 40.13 | 1 ΤΜΧ | 1 ΤΜΧ | 3-Βιομηχανία - Γενικής Χρήσης | Contactors Ind | 42 | Γενικής Χρήσης | PPCTR | 3389110402858 | 8536419089 | 0.58 kg | 20 |  | 0.05
CAD50BD | TeSys D βοηθητικό ρελέ ελέγχου - 5 NO - <lt/>= 690 V - 24 V DC πηνίο | 73.04 | 1 ΤΜΧ | 1 ΤΜΧ | 3-Βιομηχανία - Γενικής Χρήσης | Contactors Ind | 42 | Γενικής Χρήσης | PPCTR | 3389110405583 | 8536419089 | 0.58 kg | 15 |  | 0.08
CAD50BL | TeSys D βοηθητικό ρελέ ελέγχου - 5 NO - <lt/>= 690 V - 24 V DC χαμηλή κατανάλωση | 40.13 | 1 ΤΜΧ | 1 ΤΜΧ | 3-Βιομηχανία - Γενικής Χρήσης | Contactors Ind | 42 | Γενικής Χρήσης | PPCTR | 3389110406962 | 8536419089 | 0.58 kg | 15 |  | 0.08
CAD50E7 | TeSys D βοηθητικό ρελέ ελέγχου - 5 NO - <lt/>= 690 V - 48 V AC πηνίο | 43.99 | 1 ΤΜΧ | 1 ΤΜΧ | 3-Βιομηχανία - Γενικής Χρήσης | Contactors Ind | 42 | Γενικής Χρήσης | PPCTR | 3389110402933 | 8536419089 | 0.58 kg | 20 |  | 0.05
CAD50ED | TeSys D βοηθητικό ρελέ ελέγχου - 5 NO - <lt/>= 690 V - 48 V DC πηνίο | 43.99 | 1 ΤΜΧ | 1 ΤΜΧ | 3-Βιομηχανία - Γενικής Χρήσης | Contactors Ind | 42 | Γενικής Χρήσης | PPCTR | 3389110405712 | 8536419089 | 0.58 kg | 15 |  | 0.08
CAD50F7 | TeSys D βοηθητικό ρελέ ελέγχου - 5 NO - <lt/>= 690 V - 110 V AC πηνίο | 40.13 | 1 ΤΜΧ | 1 ΤΜΧ | 3-Βιομηχανία - Γενικής Χρήσης | Contactors Ind | 42 | Γενικής Χρήσης | PPCTR | 3389110402940 | 8536490099 | 0.58 kg | 16 | 256 | 0.05
CAD50FD | TeSys D βοηθητικό ρελέ ελέγχου - 5 NO - <lt/>= 690 V - 110 V DC πηνίο | 40.13 | 1 ΤΜΧ | 1 ΤΜΧ | 3-Βιομηχανία - Γενικής Χρήσης | Contactors Ind | 42 | Γενικής Χρήσης | PPCTR | 3389110405743 | 8536490099 | 0.58 kg | 16 | 256 | 0.08
CAD50FE7 | TeSys D βοηθητικό ρελέ ελέγχου - 5 NO - <lt/>= 690 V - 115 V AC πηνίο | 43.99 | 1 ΤΜΧ | 1 ΤΜΧ | 3-Βιομηχανία - Γενικής Χρήσης | Contactors Ind | 42 | Γενικής Χρήσης | PPCTR | 3389110403046 | 8536490099 | 0.58 kg | 20 |  | 0.05
CAD50G7 | TeSys D βοηθητικό ρελέ ελέγχου - 5 NO - <lt/>= 690 V - 120 V AC πηνίο | 43.99 | 1 ΤΜΧ | 1 ΤΜΧ | 3-Βιομηχανία - Γενικής Χρήσης | Contactors Ind | 42 | Γενικής Χρήσης | PPCTR | 3389110403091 | 8536490099 | 0.58 kg | 20 | 320 | 0.09
CAD50GD | TeSys D βοηθητικό ρελέ ελέγχου - 5 NO - <lt/>= 690 V - 125 V DC πηνίο | 43.99 | 1 ΤΜΧ | 1 ΤΜΧ | 3-Βιομηχανία - Γενικής Χρήσης | Contactors Ind | 42 | Γενικής Χρήσης | PPCTR | 3389110406061 | 8536490099 | 0.58 kg | 15 |  | 0.08
CAD50L7 | TeSys D βοηθητικό ρελέ ελέγχου - 5 NO - <lt/>= 690 V - 200 V AC πηνίο | 43.99 | 1 ΤΜΧ | 1 ΤΜΧ | 3-Βιομηχανία - Γενικής Χρήσης | Contactors Ind | 42 | Γενικής Χρήσης | PPCTR | 3389110403169 | 8536490099 | 0.58 kg |  | 16 | 0.09
CAD50M7 | TeSys D βοηθητικό ρελέ ελέγχου - 5 NO - <lt/>= 690 V - 220 V AC πηνίο | 40.13 | 1 ΤΜΧ | 1 ΤΜΧ | 3-Βιομηχανία - Γενικής Χρήσης | Contactors Ind | 42 | Γενικής Χρήσης | PPCTR | 3389110842463 | 8536490099 | 0.58 kg | 20 |  | 0.09
CAD50MD | TeSys D βοηθητικό ρελέ ελέγχου - 5 NO - <lt/>= 690 V - 220 V DC πηνίο | 40.13 | 1 ΤΜΧ | 1 ΤΜΧ | 3-Βιομηχανία - Γενικής Χρήσης | Contactors Ind | 42 | Γενικής Χρήσης | PPCTR | 3389110406641 | 8536490099 | 0.58 kg | 15 |  | 0.08
CAD50P7 | TeSys D βοηθητικό ρελέ ελέγχου - 5 NO - <lt/>= 690 V - 230 V AC πηνίο | 40.13 | 1 ΤΜΧ | 1 ΤΜΧ | 3-Βιομηχανία - Γενικής Χρήσης | Contactors Ind | 42 | Γενικής Χρήσης | PPCTR | 3389110403336 | 8536490099 | 0.58 kg | 20 | 320 | 0.05
CAD50Q7 | TeSys D βοηθητικό ρελέ ελέγχου - 5 NO - <lt/>= 690 V - 380 V AC πηνίο | 43.99 | 1 ΤΜΧ | 1 ΤΜΧ | 3-Βιομηχανία - Γενικής Χρήσης | Contactors Ind | 42 | Γενικής Χρήσης | PPCTR | 3389110403350 | 8536490099 | 0.58 kg | 20 |  | 0.05
CAD50R7 | TeSys D βοηθητικό ρελέ ελέγχου - 5 NO - <lt/>= 690 V - 440 V AC πηνίο | 43.99 | 1 ΤΜΧ | 1 ΤΜΧ | 3-Βιομηχανία - Γενικής Χρήσης | Contactors Ind | 42 | Γενικής Χρήσης | PPCTR | 3389110403367 | 8536490099 | 0.58 kg | 20 | 320 | 0.05
CAD50SD | TeSys D βοηθητικό ρελέ ελέγχου - 5 NO - <lt/>= 690 V - 72 V DC πηνίο | 43.99 | 1 ΤΜΧ | 1 ΤΜΧ | 3-Βιομηχανία - Γενικής Χρήσης | Contactors Ind | 42 | Γενικής Χρήσης | PPCTR | 3389110406887 | 8536490099 | 0.58 kg |  |  | 0.06
CAD50U7 | TeSys D βοηθητικό ρελέ ελέγχου - 5 NO - <lt/>= 690 V - 240 V AC πηνίο | 43.99 | 1 ΤΜΧ | 1 ΤΜΧ | 3-Βιομηχανία - Γενικής Χρήσης | Contactors Ind | 42 | Γενικής Χρήσης | PPCTR | 3389110403589 | 8536490099 | 0.58 kg | 20 |  | 0.05
CAE22B5 | ΒΟΗΘ.ΡΕΛΕ EasyPactTVS 2NO 2NC 24VAC/50Hz | 21.39 | 1 ΤΜΧ | 1 ΤΜΧ | 3-Βιομηχανία - Γενικής Χρήσης | Easy contactors TVS, DPE, GZ1, signaling, relays etc. | 89 | Γενικής Χρήσης | PPCTR | 3606480329296 | 8536419089 | 0.28 kg | 36 | 576 | 0.04
CAE22F5 | ΒΟΗΘ.ΡΕΛΕ EasyPactTVS 2NO 2NC 110VAC/50H | 21.39 | 1 ΤΜΧ | 1 ΤΜΧ | 3-Βιομηχανία - Γενικής Χρήσης | Easy contactors TVS, DPE, GZ1, signaling, relays etc. | 89 | Γενικής Χρήσης | PPCTR | 3606480329319 | 8536490099 | 0.28 kg | 36 | 576 | 0.04
CAE22M5 | ΒΟΗΘ.ΡΕΛΕ EasyPactTVS 2NO 2NC 220VAC/50H | 21.39 | 1 ΤΜΧ | 1 ΤΜΧ | 3-Βιομηχανία - Γενικής Χρήσης | Easy contactors TVS, DPE, GZ1, signaling, relays etc. | 89 | Γενικής Χρήσης | PPCTR | 3606480329326 | 8536490099 | 0.28 kg | 36 | 576 | 0.04
CAE22N5 | ΒΟΗΘ.ΡΕΛΕ EasyPactTVS 2NO 2NC 415VAC/50H | 23.53 | 1 ΤΜΧ | 1 ΤΜΧ | 3-Βιομηχανία - Γενικής Χρήσης | Easy contactors TVS, DPE, GZ1, signaling, relays etc. | 89 | Γενικής Χρήσης | PPCTR | 3606480329357 | 8536490099 | 0.28 kg | 36 | 576 | 0.04
CAE22Q5 | ΒΟΗΘ.ΡΕΛΕ EasyPactTVS 2NO 2NC 380VAC/50H | 23.53 | 1 ΤΜΧ | 1 ΤΜΧ | 3-Βιομηχανία - Γενικής Χρήσης | Easy contactors TVS, DPE, GZ1, signaling, relays etc. | 89 | Γενικής Χρήσης | PPCTR | 3606480329340 | 8536490099 | 0.28 kg | 36 | 576 | 0.04
CAE22U5 | ΒΟΗΘ.ΡΕΛΕ EasyPactTVS 2NO 2NC 240VAC/50H | 21.39 | 1 ΤΜΧ | 1 ΤΜΧ | 3-Βιομηχανία - Γενικής Χρήσης | Easy contactors TVS, DPE, GZ1, signaling, relays etc. | 89 | Γενικής Χρήσης | PPCTR | 3606480329333 | 8536490099 | 0.28 kg | 36 | 576 | 0.04
CAE31B5 | ΒΟΗΘ.ΡΕΛΕ EasyPactTVS 3NO 1NC 24VAC/50Hz | 21.39 | 1 ΤΜΧ | 1 ΤΜΧ | 3-Βιομηχανία - Γενικής Χρήσης | Easy contactors TVS, DPE, GZ1, signaling, relays etc. | 89 | Γενικής Χρήσης | PPCTR | 3606480329425 | 8536419089 | 0.28 kg | 36 | 576 | 0.04
CAE31F5 | ΒΟΗΘ.ΡΕΛΕ EasyPactTVS 3NO 1NC 110VAC/50H | 21.39 | 1 ΤΜΧ | 1 ΤΜΧ | 3-Βιομηχανία - Γενικής Χρήσης | Easy contactors TVS, DPE, GZ1, signaling, relays etc. | 89 | Γενικής Χρήσης | PPCTR | 3606480329449 | 8536490099 | 0.28 kg | 36 | 576 | 0.04
CAE31M5 | ΒΟΗΘ.ΡΕΛΕ EasyPactTVS 3NO 1NC 220VAC/50H | 21.39 | 1 ΤΜΧ | 1 ΤΜΧ | 3-Βιομηχανία - Γενικής Χρήσης | Easy contactors TVS, DPE, GZ1, signaling, relays etc. | 89 | Γενικής Χρήσης | PPCTR | 3606480329456 | 8536490099 | 0.28 kg | 36 | 576 | 0.04
CAE31N5 | ΒΟΗΘ.ΡΕΛΕ EasyPactTVS 3NO 1NC 415VAC/50H | 23.53 | 1 ΤΜΧ | 1 ΤΜΧ | 3-Βιομηχανία - Γενικής Χρήσης | Easy contactors TVS, DPE, GZ1, signaling, relays etc. | 89 | Γενικής Χρήσης | PPCTR | 3606480329487 | 8536490099 | 0.28 kg | 36 | 576 | 0.04
CAE31U5 | ΒΟΗΘ.ΡΕΛΕ EasyPactTVS 3NO 1NC 240VAC/50H | 21.39 | 1 ΤΜΧ | 1 ΤΜΧ | 3-Βιομηχανία - Γενικής Χρήσης | Easy contactors TVS, DPE, GZ1, signaling, relays etc. | 89 | Γενικής Χρήσης | PPCTR | 3606480329463 | 8536490099 | 0.28 kg | 36 | 576 | 0.04
CAE40B5 | ΒΟΗΘ.ΡΕΛΕ EasyPactTVS 4NO 24VAC/50Hz | 21.39 | 1 ΤΜΧ | 1 ΤΜΧ | 3-Βιομηχανία - Γενικής Χρήσης | Easy contactors TVS, DPE, GZ1, signaling, relays etc. | 89 | Γενικής Χρήσης | PPCTR | 3606480329166 | 8536419089 | 0.28 kg | 36 | 576 | 0.04
CAE40F5 | ΒΟΗΘ.ΡΕΛΕ EasyPactTVS 4NO 110VAC/50Hz | 21.39 | 1 ΤΜΧ | 1 ΤΜΧ | 3-Βιομηχανία - Γενικής Χρήσης | Easy contactors TVS, DPE, GZ1, signaling, relays etc. | 89 | Γενικής Χρήσης | PPCTR | 3606480329180 | 8536490099 | 0.28 kg | 36 | 576 | 0.04
CAE40M5 | ΒΟΗΘ.ΡΕΛΕ EasyPactTVS 4NO 220VAC/50Hz | 21.39 | 1 ΤΜΧ | 1 ΤΜΧ | 3-Βιομηχανία - Γενικής Χρήσης | Easy contactors TVS, DPE, GZ1, signaling, relays etc. | 89 | Γενικής Χρήσης | PPCTR | 3606480329197 | 8536490099 | 0.28 kg | 36 | 576 | 0.04
CAE40N5 | ΒΟΗΘ.ΡΕΛΕ EasyPactTVS 4NO 415VAC/50Hz | 23.53 | 1 ΤΜΧ | 1 ΤΜΧ | 3-Βιομηχανία - Γενικής Χρήσης | Easy contactors TVS, DPE, GZ1, signaling, relays etc. | 89 | Γενικής Χρήσης | PPCTR | 3606480329227 | 8536490099 | 0.28 kg | 36 | 576 | 0.04
CAE40U5 | ΒΟΗΘ.ΡΕΛΕ EasyPactTVS 4NO 240VAC/50Hz | 21.39 | 1 ΤΜΧ | 1 ΤΜΧ | 3-Βιομηχανία - Γενικής Χρήσης | Easy contactors TVS, DPE, GZ1, signaling, relays etc. | 89 | Γενικής Χρήσης | PPCTR | 3606480329203 | 8536490099 | 0.28 kg | 36 | 576 | 0.04
CCT15225 | Acti 9 IC αστρονομικός διακόπτης 1 καναλιού | 234.35 | 1 ΤΜΧ | 1 ΤΜΧ | 1-Κατοικία | Connected Living | 29 | Γενικής Χρήσης | PPCFD | 3606489524548 | 9107000090 | 115 g | 40 | 320 | 0.02
CCT15232 | Acti 9 MINs ηλεκρονικός διακόπτης κλιμακοστασίου 0.5 έως 20 λεπτά | 60.98 | 1 ΤΜΧ | 1 ΤΜΧ | 1-Κατοικία | Connected Living | 29 | Γενικής Χρήσης | PPCFD | 3303431062621 | 9107000090 | 75 g | 130 |  | 0.01
CCT15233 | Acti 9 MINp ηλεκρονικός διακόπτης κλιμακοστασίου 0.5 έως 60 λεπτά | 83.09 | 1 ΤΜΧ | 1 ΤΜΧ | 1-Κατοικία | Connected Living | 29 | Γενικής Χρήσης | PPCFD | 3303431062638 | 9107000090 | 103 g | 130 |  | 0.02
CCT15234 | Acti 9 MINt ηλεκρονικός διακόπτης κλιμακοστασίου 0.5 έως 60 λεπτά | 90.77 | 1 ΤΜΧ | 1 ΤΜΧ | 1-Κατοικία | Connected Living | 29 | Γενικής Χρήσης | PPCFD | 3303431062645 | 9107000090 | 76 g | 130 |  | 0.01
CCT15245 | Acti 9 IC αστρονομικός διακόπτης 2 καναλιών | 275.11 | 1 ΤΜΧ | 1 ΤΜΧ | 1-Κατοικία | Connected Living | 29 | Γενικής Χρήσης | PPCFD | 3606489524555 | 9107000090 | 141 g | 40 |  | 0.01
CCT15260 | Acti 9 IC εξωτερικό φωτοκύτταρο για IC | 96.8 | 1 ΤΜΧ | 1 ΤΜΧ | 1-Κατοικία | Connected Living | 29 | Γενικής Χρήσης | PPCFD | 3606480179549 | 8536490099 |  | 10 | 60
CCT15263 | Acti 9 IC εξωτερικό αναλογικό φωτοκύτταρο για IC2000 | 71.34 | 1 ΤΜΧ | 1 ΤΜΧ | 1-Κατοικία | Connected Living | 29 | Γενικής Χρήσης | PPCFD | 3606489524654 | 8541490000 | 40.5 g | 10 | 60 | 0.01
CCT15338 | Acti 9 IH μηχανικός χρονοδιακόπτης 60 λεπτών | 61.82 | 1 ΤΜΧ | 1 ΤΜΧ | 1-Κατοικία | Connected Living | 29 | Γενικής Χρήσης | PPCFD | 3606480179563 | 9107000090 | 0.184 kg | 36 |  | 0.03
CCT15365 | Acti 9 IH μηχανικός χρονοδιακόπτης 24 ωρών με εφεδρεία 200 ωρών | 73.04 | 1 ΤΜΧ | 1 ΤΜΧ | 1-Κατοικία | Connected Living | 29 | Γενικής Χρήσης | PPCFD | 3606480179587 | 9107000090 | 0.198 kg | 36 | 288 | 0.03
CCT15367 | Acti 9 IH μηχανικός χρονοδιακόπτης 7 ημερών με εφεδρεία 200 ωρών | 97.93 | 1 ΤΜΧ | 1 ΤΜΧ | 1-Κατοικία | Connected Living | 29 | Γενικής Χρήσης | PPCFD | 3606480179594 | 9107000090 | 0.2 kg | 36 |  | 0.03
CCT15369 | Acti 9 IC2000 διακόπτης με φωτοκύτταρο | 147.74 | 1 ΤΜΧ | 1 ΤΜΧ | 1-Κατοικία | Connected Living | 29 | Γενικής Χρήσης | PPCFD | 3606489524616 | 8536508000 | 111 g | 40 | 320 | 0.01
CCT15440 | Acti 9 IHP 1C ηλεκτρονικός χρονοδιακόπτης 24 ωρών + 7 ημερών | 122.27 | 1 ΤΜΧ | 1 ΤΜΧ | 1-Κατοικία | Connected Living | 29 | Γενικής Χρήσης | PPCFD | 3606489524449 | 9107000090 | 114 g | 40 |  | 0.01
CCT15442 | Acti 9 IHP 2C ηλεκτρονικός χρονοδιακόπτης 24 ωρών + 7 ημερών | 147.74 | 1 ΤΜΧ | 1 ΤΜΧ | 1-Κατοικία | Connected Living | 29 | Γενικής Χρήσης | PPCFD | 3606489524463 | 9107000090 | 130 g | 40 |  | 0.01
CCT15482 | Acti 9 IC100 διακόπτης με φωτοκύτταρο | 101.9 | 1 ΤΜΧ | 1 ΤΜΧ | 1-Κατοικία | Connected Living | 29 | Γενικής Χρήσης | PPCFD | 3606489524593 | 8536508000 | 111 g | 40 |  | 0.01
CCT15483 | Acti 9 IC2000p+ (2 - 2000 lux) προγραμματιζόμενος διακόπτης φωτεινότητας | 322.01 | 1 ΤΜΧ | 1 ΤΜΧ | 1-Κατοικία | Connected Living | 29 | Γενικής Χρήσης | PPCFD | 3606489524586 | 9107000090 | 150 g | 22 |  | 0.01
CCT15494 | Acti 9 IC100kp+ 1C (1 - 99000 lux) προγραμματιζόμενος διακόπτης φωτεινότητας | 398.67 | 1 ΤΜΧ | 1 ΤΜΧ | 1-Κατοικία | Connected Living | 29 | Γενικής Χρήσης | PPCFD | 3606489524562 | 9107000090 | 134 g | 22 |  | 0.01
CCT15495 | Acti 9 IC100KP ηλεκτρονικός διακόπτης φωτισμού 2 καναλιών | 438.12 | 1 ΤΜΧ | 1 ΤΜΧ | 1-Κατοικία | Connected Living | 29 | Γενικής Χρήσης | PPCFD | 3606489524579 | 9107000090 | 138 g | 22 |  | 0.01
CCT15838 | Acti 9 IHP 1C ηλεκτρονικός χρονοδιακόπτης 18 λεπτών - εβδομαδιαίο προγραμματισμό | 161.48 | 1 ΤΜΧ | 1 ΤΜΧ | 1-Κατοικία | Connected Living | 29 | Γενικής Χρήσης | PPCFD | 3606480769238 | 9107000090 | 0.09 kg | 86 |  | 0.02
CCT15854 | Acti 9 IHP 1C ηλεκτρονικός χρονοδιακόπτης 18 λεπτών - εβδομαδιαίο προγραμματισμό | 118.49 | 1 ΤΜΧ | 1 ΤΜΧ | 1-Κατοικία | Connected Living | 29 | Γενικής Χρήσης | PPCFD | 3606480492358 | 8536508000 | 0.09 kg | 86 |  | 0.03
CCT16364 | Acti 9 IH μηχανικός χρονοδιακόπτης 24 ωρών χωρίς εφεδρεία | 55.35 | 1 ΤΜΧ | 1 ΤΜΧ | 1-Κατοικία | Connected Living | 29 | Γενικής Χρήσης | PPCFD | 3606480179570 | 9107000090 | 0.135 kg | 36 |  | 0.02
CCT56P001 | Argus 360° εσωτερικός ανιχνευτής κίνησης (ψευδοροφής) | 78.62 | 1 ΤΜΧ | 1 ΤΜΧ | 1-Κατοικία | Connected Living | 29 | Γενικής Χρήσης | HSSPE | 3606480149955 | 8536508000 |  | 24 | 576
CCT56P004 | Argus 120° εξωτερικός ανιχνευτής κίνησης | 50.97 | 1 ΤΜΧ | 1 ΤΜΧ | 1-Κατοικία | Connected Living | 29 | Γενικής Χρήσης | HSSPE | 3606480145155 | 8536508000 |  | 36 | 432
CCT56P008 | Argus 360° εξωτερικός ανιχνευτής κίνησης | 84.23 | 1 ΤΜΧ | 1 ΤΜΧ | 1-Κατοικία | Connected Living | 29 | Γενικής Χρήσης | HSSPE | 3606480145162 | 8536508000 |  | 30 | 360
CCT90501 | Μονάδα σύνδεσης ουδετέρου LED | 56.05 | 1 ΤΜΧ | 1 ΤΜΧ | 1-Κατοικία | Connected Living | 29 | Γενικής Χρήσης | HSCWD | 3606481054142 | 8548009099 |  | 168
CCTDD20002 | Acti 9 dimmer SAE RL 400W | 177.53 | 1 ΤΜΧ | 1 ΤΜΧ | 1-Κατοικία | Connected Living | 29 | Γενικής Χρήσης | PPCFD | 3606480160653 | 8537109899 | 80 g | 24 |  | 0.01
CCTDD20003 | Acti 9 dimmer DIN RL 1000W | 175.84 | 1 ΤΜΧ | 1 ΤΜΧ | 1-Κατοικία | Connected Living | 29 | Γενικής Χρήσης | PPCFD | 3606480160660 | 8537109899 | 120 g | 24 |  | 0.02
CCTDD20004 | Acti 9 dimmer SAE RL 1000W | 236.42 | 1 ΤΜΧ | 1 ΤΜΧ | 1-Κατοικία | Connected Living | 29 | Γενικής Χρήσης | PPCFD | 3606480160677 | 8537109899 | 130 g | 24 |  | 0.02
CCTDD20011 | Acti 9 dimmer DIN 1-10V | 175.84 | 1 ΤΜΧ | 1 ΤΜΧ | 1-Κατοικία | Connected Living | 29 | Γενικής Χρήσης | PPCFD | 3606480160684 | 8537109899 | 130 g | 24 |  | 0.02
CCTDD20016 | Acti 9 STD400LED DIN universal dimmer | 128 | 1 ΤΜΧ | 1 ΤΜΧ | 1-Κατοικία | Connected Living | 29 | Γενικής Χρήσης | PPCFD | 3606480769245 | 8537109899 | 65 g | 86 |  | 0.01
CCTDD20017 | Acti 9 STD400LED+ DIN universal dimmer | 156.83 | 1 ΤΜΧ | 1 ΤΜΧ | 1-Κατοικία | Connected Living | 29 | Γενικής Χρήσης | PPCFD | 3606480769252 | 8537109899 | 70 g | 86 |  | 0.01
CEXADMCZZEPAZZ | TOPO MGR ADD ON FOR XL ENTITY E-LIC | 2650 | 1 ΤΜΧ | 1 ΤΜΧ | 7-Βιομηχανία - Προγραμματιζόμενα | Automation controllers | 76 | Προγραμματιζόμενα | IDPAC | 3606485802091
CEXADMCZZEPBZZ | TOPO MGR ADD ON XL ENTITY FLOAT E-LIC | 3980 | 1 ΤΜΧ | 1 ΤΜΧ | 7-Βιομηχανία - Προγραμματιζόμενα | Automation controllers | 76 | Προγραμματιζόμενα | IDPAC | 3606485802138
CEXADMCZZGPAZZ | TOPO MGR ADD ON FOR XL GROUP E-LIC | 917 | 1 ΤΜΧ | 1 ΤΜΧ | 7-Βιομηχανία - Προγραμματιζόμενα | Automation controllers | 76 | Προγραμματιζόμενα | IDPAC | 3606485802077
CEXADMCZZGPBZZ | TOPO MGR ADD ON FOR XL GROUP FLOAT E-LIC | 1050 | 1 ΤΜΧ | 1 ΤΜΧ | 7-Βιομηχανία - Προγραμματιζόμενα | Automation controllers | 76 | Προγραμματιζόμενα | IDPAC | 3606485802114
CEXADMCZZSPAZZ | TOPO MGR ADD ON FOR XL SINGLE E-LIC | 510 | 1 ΤΜΧ | 1 ΤΜΧ | 7-Βιομηχανία - Προγραμματιζόμενα | Automation controllers | 76 | Προγραμματιζόμενα | IDPAC | 3606485802060
CEXADMCZZTPAZZ | TOPO MGR ADD ON FOR XL TEAM E-LIC | 1220 | 1 ΤΜΧ | 1 ΤΜΧ | 7-Βιομηχανία - Προγραμματιζόμενα | Automation controllers | 76 | Προγραμματιζόμενα | IDPAC | 3606485802084
CEXADMCZZTPBZZ | TOPO MGR ADD ON FOR XL TEAM FLOAT E-LIC | 1830 | 1 ΤΜΧ | 1 ΤΜΧ | 7-Βιομηχανία - Προγραμματιζόμενα | Automation controllers | 76 | Προγραμματιζόμενα | IDPAC | 3606485802121
CEXADMFZZSPAZZ | TOPO MGR ADD ON FOR XL CORPORATE E-LIC | 9350 | 1 ΤΜΧ | 1 ΤΜΧ | 7-Βιομηχανία - Προγραμματιζόμενα | Automation controllers | 76 | Προγραμματιζόμενα | IDPAC | 3606482236592
CEXADSCZZEPAZZ | License, EcoStruxure Control Expert, M580 safety add on for L or XL, 100 users, node locked, digital | 2650 | 1 ΤΜΧ | 1 ΤΜΧ | 7-Βιομηχανία - Προγραμματιζόμενα | Automation controllers | 76 | Προγραμματιζόμενα | IDPAC | 3606482207912
CEXADSCZZEPBZZ | License, EcoStruxure Control Expert, M580 safety add on for XL, 100 users, floating, digital | 3970 | 1 ΤΜΧ | 1 ΤΜΧ | 7-Βιομηχανία - Προγραμματιζόμενα | Automation controllers | 76 | Προγραμματιζόμενα | IDPAC | 3606482207929
CEXADSCZZGPAZZ | License, EcoStruxure Control Expert, M580 safety add on for L or XL, 3 users, node locked, digital | 916 | 1 ΤΜΧ | 1 ΤΜΧ | 7-Βιομηχανία - Προγραμματιζόμενα | Automation controllers | 76 | Προγραμματιζόμενα | IDPAC | 3606482207936
CEXADSCZZGPBZZ | License, EcoStruxure Control Expert, M580 safety add on for XL, 3 users, floating, digital | 1050 | 1 ΤΜΧ | 1 ΤΜΧ | 7-Βιομηχανία - Προγραμματιζόμενα | Automation controllers | 76 | Προγραμματιζόμενα | IDPAC | 3606482207943
CEXADSCZZSPAZZ | License, EcoStruxure Control Expert, M580 safety add on for L or XL, single, node locked, digital | 509 | 1 ΤΜΧ | 1 ΤΜΧ | 7-Βιομηχανία - Προγραμματιζόμενα | Automation controllers | 76 | Προγραμματιζόμενα | IDPAC | 3606482207950
CEXADSCZZTPAZZ | License, EcoStruxure Control Expert, M580 safety add on for L or XL, 10 users, node locked, digital | 1220 | 1 ΤΜΧ | 1 ΤΜΧ | 7-Βιομηχανία - Προγραμματιζόμενα | Automation controllers | 76 | Προγραμματιζόμενα | IDPAC | 3606482207967
CEXADSCZZTPBZZ | License, EcoStruxure Control Expert, M580 safety add on for XL, 10 users, floating, digital | 1830 | 1 ΤΜΧ | 1 ΤΜΧ | 7-Βιομηχανία - Προγραμματιζόμενα | Automation controllers | 76 | Προγραμματιζόμενα | IDPAC | 3606482207974
CEXSPMCZXEPAZZ | CE XL WITH TM & M580S ENTITY E-LIC | 31780 | 1 ΤΜΧ | 1 ΤΜΧ | 7-Βιομηχανία - Προγραμματιζόμενα | Automation controllers | 76 | Προγραμματιζόμενα | IDPAC | 3606485802176
CEXSPMCZXEPBZZ | CE XL TM & M580S ENTITY E-LIC FLOAT | 47660 | 1 ΤΜΧ | 1 ΤΜΧ | 7-Βιομηχανία - Προγραμματιζόμενα | Automation controllers | 76 | Προγραμματιζόμενα | IDPAC | 3606485802237
CEXSPMCZXGPAZZ | CE XL WITH TM & M580S GROUP E-LIC | 11000 | 1 ΤΜΧ | 1 ΤΜΧ | 7-Βιομηχανία - Προγραμματιζόμενα | Automation controllers | 76 | Προγραμματιζόμενα | IDPAC | 3606485802152
CEXSPMCZXGPBZZ | CE XL TM & M580S GROUP E-LIC FLOAT | 12650 | 1 ΤΜΧ | 1 ΤΜΧ | 7-Βιομηχανία - Προγραμματιζόμενα | Automation controllers | 76 | Προγραμματιζόμενα | IDPAC | 3606482236608
CEXSPMCZXSPAZZ | CE XL WITH TM & M580S SINGLE E-LIC | 6110 | 1 ΤΜΧ | 1 ΤΜΧ | 7-Βιομηχανία - Προγραμματιζόμενα | Automation controllers | 76 | Προγραμματιζόμενα | IDPAC | 3606482236615
CEXSPMCZXTPAZZ | CE XL WITH TM & M580S TEAM E-LIC | 14670 | 1 ΤΜΧ | 1 ΤΜΧ | 7-Βιομηχανία - Προγραμματιζόμενα | Automation controllers | 76 | Προγραμματιζόμενα | IDPAC | 3606485802169
CEXSPMCZXTPBZZ | CE XL TM & M580S TEAM E-LIC FLOAT | 22000 | 1 ΤΜΧ | 1 ΤΜΧ | 7-Βιομηχανία - Προγραμματιζόμενα | Automation controllers | 76 | Προγραμματιζόμενα | IDPAC | 3606485802220
CEXSPMEZXEPBZZ | License, EcoStruxure Control Expert, with Topology Manager and M580 safety, for XL, floating, educational entity, 100 users, digital | 1380 | 1 ΤΜΧ | 1 ΤΜΧ | 7-Βιομηχανία - Προγραμματιζόμενα | Automation controllers | 76 | Προγραμματιζόμενα | IDPAC | 3606482132481
CEXSPMFZXSPAZZ | CE XL WITH TM & M580S CORPO E-LIC | 112130 | 1 ΤΜΧ | 1 ΤΜΧ | 7-Βιομηχανία - Προγραμματιζόμενα | Automation controllers | 76 | Προγραμματιζόμενα | IDPAC | 3606482207981
CEXSPMVZXSPAZZ | XL WITH TM & M580S VENDOR SINGLE E-LIC | 107 | 1 ΤΜΧ | 1 ΤΜΧ | 7-Βιομηχανία - Προγραμματιζόμενα | Automation controllers | 76 | Προγραμματιζόμενα | IDPAC | 3606482207998
CEXSPUCZLGPAZZ | License, EcoStruxure Control Expert, service pack base, large L, 3 users, node locked,digital license | 4590 | 1 ΤΜΧ | 1 ΤΜΧ | 7-Βιομηχανία - Προγραμματιζόμενα | Automation controllers | 76 | Προγραμματιζόμενα | IDPAC | 3606482208001
CEXSPUCZLSPAZZ | License, EcoStruxure Control Expert, service pack base, large L, 1 user, node locked,digital license | 2550 | 1 ΤΜΧ | 1 ΤΜΧ | 7-Βιομηχανία - Προγραμματιζόμενα | Automation controllers | 76 | Προγραμματιζόμενα | IDPAC | 3606482132498
CEXSPUCZLTPAZZ | License, EcoStruxure Control Expert, service pack base, large L, 10 users, node locked, digital license | 6120 | 1 ΤΜΧ | 1 ΤΜΧ | 7-Βιομηχανία - Προγραμματιζόμενα | Automation controllers | 76 | Προγραμματιζόμενα | IDPAC | 3606482208018
CEXSPUCZSGPAZZ | License, EcoStruxure Control Expert, service pack base, small S, 3 users, node locked, digital license | 1530 | 1 ΤΜΧ | 1 ΤΜΧ | 7-Βιομηχανία - Προγραμματιζόμενα | Automation controllers | 76 | Προγραμματιζόμενα | IDPAC | 3606482208025
CEXSPUCZSSPAZZ | License, EcoStruxure Control Expert, service pack base, small S, 1 user, node locked, digital license | 849 | 1 ΤΜΧ | 1 ΤΜΧ | 7-Βιομηχανία - Προγραμματιζόμενα | Automation controllers | 76 | Προγραμματιζόμενα | IDPAC | 3606482132504
CEXSPUCZSTPAZZ | License, EcoStruxure Control Expert, service pack base, small S, 10 users, node locked, digital license | 2040 | 1 ΤΜΧ | 1 ΤΜΧ | 7-Βιομηχανία - Προγραμματιζόμενα | Automation controllers | 76 | Προγραμματιζόμενα | IDPAC | 3606482208032
CEXSPUCZXEPAZZ | License, EcoStruxure Control Expert, service pack base, extra large XL, 100 users, node locked, digital license | 26500 | 1 ΤΜΧ | 1 ΤΜΧ | 7-Βιομηχανία - Προγραμματιζόμενα | Automation controllers | 76 | Προγραμματιζόμενα | IDPAC | 3606482208049
CEXSPUCZXEPBZZ | License, EcoStruxure Control Expert, service pack base, extra large XL, 100 users, floating, digital license | 39750 | 1 ΤΜΧ | 1 ΤΜΧ | 7-Βιομηχανία - Προγραμματιζόμενα | Automation controllers | 76 | Προγραμματιζόμενα | IDPAC | 3606482208056
CEXSPUCZXGPAZZ | License, EcoStruxure Control Expert, service pack base, extra large XL, 3 users, node locked, digital license | 9170 | 1 ΤΜΧ | 1 ΤΜΧ | 7-Βιομηχανία - Προγραμματιζόμενα | Automation controllers | 76 | Προγραμματιζόμενα | IDPAC | 3606482208063
CEXSPUCZXGPBZZ | License, EcoStruxure Control Expert, service pack base, extra large XL, 3 users, floating, digital license | 10550 | 1 ΤΜΧ | 1 ΤΜΧ | 7-Βιομηχανία - Προγραμματιζόμενα | Automation controllers | 76 | Προγραμματιζόμενα | IDPAC | 3606482208070
CEXSPUCZXSPAZZ | License, EcoStruxure Control Expert, service pack base, extra large XL, 1 user, node locked, digital license | 5100 | 1 ΤΜΧ | 1 ΤΜΧ | 7-Βιομηχανία - Προγραμματιζόμενα | Automation controllers | 76 | Προγραμματιζόμενα | IDPAC | 3606482132511
CEXSPUCZXTPAZZ | License, EcoStruxure Control Expert, service pack base, extra large XL, 10 users, node locked, digital license | 12230 | 1 ΤΜΧ | 1 ΤΜΧ | 7-Βιομηχανία - Προγραμματιζόμενα | Automation controllers | 76 | Προγραμματιζόμενα | IDPAC | 3606482208087
CEXSPUCZXTPBZZ | License, EcoStruxure Control Expert, service pack base, extra large XL, 10 users, floating, digital license | 18350 | 1 ΤΜΧ | 1 ΤΜΧ | 7-Βιομηχανία - Προγραμματιζόμενα | Automation controllers | 76 | Προγραμματιζόμενα | IDPAC | 3606482208094
CEXSYSCZXSPAZZ | License, EcoStruxure Control Expert, extra large XL, system integrator, single, digital | 1960 | 1 ΤΜΧ | 1 ΤΜΧ | 7-Βιομηχανία - Προγραμματιζόμενα | Automation controllers | 76 | Προγραμματιζόμενα | IDPAC | 3606485802299
CEXUASCZZEPAZZ | License update, EcoStruxure Control Expert, M580 safety add on for L or XL, 100 user, node locked, digital | 377 | 1 ΤΜΧ | 1 ΤΜΧ | 7-Βιομηχανία - Προγραμματιζόμενα | Automation controllers | 76 | Προγραμματιζόμενα | IDPAC | 3606482132528
CEXUASCZZGPAZZ | License update, EcoStruxure Control Expert, M580 safety add on for L or XL, 3 user, node locked, digital | 131 | 1 ΤΜΧ | 1 ΤΜΧ | 7-Βιομηχανία - Προγραμματιζόμενα | Automation controllers | 76 | Προγραμματιζόμενα | IDPAC | 3606482132535
CEXUASCZZSPAZZ | License update, EcoStruxure Control Expert, M580 safety add on for L or XL, 1 user, node locked, digital | 72,50 | 1 ΤΜΧ | 1 ΤΜΧ | 7-Βιομηχανία - Προγραμματιζόμενα | Automation controllers | 76 | Προγραμματιζόμενα | IDPAC | 3606482132542
CEXUASCZZTPAZZ | License update, EcoStruxure Control Expert, M580 safety add on for L or XL, 10 user, node locked, digital | 174 | 1 ΤΜΧ | 1 ΤΜΧ | 7-Βιομηχανία - Προγραμματιζόμενα | Automation controllers | 76 | Προγραμματιζόμενα | IDPAC | 3606482132559
CEXUMDEZXEPBZZ | License update, EcoStruxure Control Expert, extra large XL with topology manager and M580 safety, education entity, 100 user, digtial | 197 | 1 ΤΜΧ | 1 ΤΜΧ | 7-Βιομηχανία - Προγραμματιζόμενα | Automation controllers | 76 | Προγραμματιζόμενα | IDPAC | 3606482208100
CEXUMDFZXSPAZZ | License update, EcoStruxure Control Expert, extra large XL with topology manager and M580 safety, unlimited users, digital | 15980 | 1 ΤΜΧ | 1 ΤΜΧ | 7-Βιομηχανία - Προγραμματιζόμενα | Automation controllers | 76 | Προγραμματιζόμενα | IDPAC | 3606482208117
CEXUMFCZXEPBZZ | UPG CE XL TM & M580S ENT TO FLOAT E-LIC | 17490 | 1 ΤΜΧ | 1 ΤΜΧ | 7-Βιομηχανία - Προγραμματιζόμενα | Automation controllers | 76 | Προγραμματιζόμενα | IDPAC | 3606485802282
CEXUMFCZXGPBZZ | UPG XL TM & M580S GROUP TO FLOAT E-LIC | 2090 | 1 ΤΜΧ | 1 ΤΜΧ | 7-Βιομηχανία - Προγραμματιζόμενα | Automation controllers | 76 | Προγραμματιζόμενα | IDPAC | 3606485802268
CEXUMFCZXTPBZZ | UPG XL TM & M580S TEAM TO FLOAT E-LIC | 8070 | 1 ΤΜΧ | 1 ΤΜΧ | 7-Βιομηχανία - Προγραμματιζόμενα | Automation controllers | 76 | Προγραμματιζόμενα | IDPAC | 3606485802275
CEXUMNCZXEPAZZ | UPG XL TM & M580S TEAM TO ENTITY E-LIC | 18780 | 1 ΤΜΧ | 1 ΤΜΧ | 7-Βιομηχανία - Προγραμματιζόμενα | Automation controllers | 76 | Προγραμματιζόμενα | IDPAC | 3606485802206
CEXUMNCZXEPBZZ | UPG XL TM & M580S T TO ENT FLOAT E-LIC | 28170 | 1 ΤΜΧ | 1 ΤΜΧ | 7-Βιομηχανία - Προγραμματιζόμενα | Automation controllers | 76 | Προγραμματιζόμενα | IDPAC | 3606485802251
CEXUMNCZXGPAZZ | UPG XL TM & M580S SINGLE TO GROUP E-LIC | 5400 | 1 ΤΜΧ | 1 ΤΜΧ | 7-Βιομηχανία - Προγραμματιζόμενα | Automation controllers | 76 | Προγραμματιζόμενα | IDPAC | 3606485802183
CEXUMNCZXTPAZZ | UPG XL TM & M580S GROUP TO TEAM E-LIC | 3990 | 1 ΤΜΧ | 1 ΤΜΧ | 7-Βιομηχανία - Προγραμματιζόμενα | Automation controllers | 76 | Προγραμματιζόμενα | IDPAC | 3606485802190
CEXUMNCZXTPBZZ | UPG CE XL TM & M580S G TO T FLOAT E-LIC | 10320 | 1 ΤΜΧ | 1 ΤΜΧ | 7-Βιομηχανία - Προγραμματιζόμενα | Automation controllers | 76 | Προγραμματιζόμενα | IDPAC | 3606485802244
CEXUMNFZXSPAZZ | UPG CE XL TM & M580S ENT TO CORPO E-LIC | 84430 | 1 ΤΜΧ | 1 ΤΜΧ | 7-Βιομηχανία - Προγραμματιζόμενα | Automation controllers | 76 | Προγραμματιζόμενα | IDPAC | 3606482208124
CEXUPDCZLGPAZZ | License update, EcoStruxure Control Expert, version update, large L, 3 users , node locked, digital | 654 | 1 ΤΜΧ | 1 ΤΜΧ | 7-Βιομηχανία - Προγραμματιζόμενα | Automation controllers | 76 | Προγραμματιζόμενα | IDPAC | 3606482208131
CEXUPDCZLSPAZZ | License update, EcoStruxure Control Expert, version update, large L, 1 user , node locked, digital | 363 | 1 ΤΜΧ | 1 ΤΜΧ | 7-Βιομηχανία - Προγραμματιζόμενα | Automation controllers | 76 | Προγραμματιζόμενα | IDPAC | 3606482208148
CEXUPDCZLTPAZZ | License update, EcoStruxure Control Expert, version update, large L, 10 users , node locked, digital | 871 | 1 ΤΜΧ | 1 ΤΜΧ | 7-Βιομηχανία - Προγραμματιζόμενα | Automation controllers | 76 | Προγραμματιζόμενα | IDPAC | 3606482208155
CEXUPDCZSGPAZZ | License update, EcoStruxure Control Expert, version update, small S, 3 users , node locked, digital | 218 | 1 ΤΜΧ | 1 ΤΜΧ | 7-Βιομηχανία - Προγραμματιζόμενα | Automation controllers | 76 | Προγραμματιζόμενα | IDPAC | 3606482208162
CEXUPDCZSSPAZZ | License update, EcoStruxure Control Expert, version update, small S, 1 user , node locked, digital | 121 | 1 ΤΜΧ | 1 ΤΜΧ | 7-Βιομηχανία - Προγραμματιζόμενα | Automation controllers | 76 | Προγραμματιζόμενα | IDPAC | 3606482208179
CEXUPDCZSTPAZZ | License update, EcoStruxure Control Expert, version update, small S, 10 users , node locked, digital | 290 | 1 ΤΜΧ | 1 ΤΜΧ | 7-Βιομηχανία - Προγραμματιζόμενα | Automation controllers | 76 | Προγραμματιζόμενα | IDPAC | 3606482208186
CEXUPDCZXEPAZZ | License update, EcoStruxure Control Expert, version update, extra large XL, 100 users , node locked, digital | 3780 | 1 ΤΜΧ | 1 ΤΜΧ | 7-Βιομηχανία - Προγραμματιζόμενα | Automation controllers | 76 | Προγραμματιζόμενα | IDPAC | 3606482208193
CEXUPDCZXEPBZZ | License update, EcoStruxure Control Expert, version update, extra large XL, 100 users, floating, digital | 5660 | 1 ΤΜΧ | 1 ΤΜΧ | 7-Βιομηχανία - Προγραμματιζόμενα | Automation controllers | 76 | Προγραμματιζόμενα | IDPAC | 3606482208209
CEXUPDCZXGPAZZ | License update, EcoStruxure Control Expert, version update, extra large XL, 3 users , node locked, digital | 1310 | 1 ΤΜΧ | 1 ΤΜΧ | 7-Βιομηχανία - Προγραμματιζόμενα | Automation controllers | 76 | Προγραμματιζόμενα | IDPAC | 3606482208216
CEXUPDCZXGPBZZ | License update, EcoStruxure Control Expert, version update, extra large XL, 3 users, floating, digital | 1500 | 1 ΤΜΧ | 1 ΤΜΧ | 7-Βιομηχανία - Προγραμματιζόμενα | Automation controllers | 76 | Προγραμματιζόμενα | IDPAC | 3606482208223
CEXUPDCZXSPAZZ | License update, EcoStruxure Control Expert, version update, extra large XL, 1 user , node locked, digital | 726 | 1 ΤΜΧ | 1 ΤΜΧ | 7-Βιομηχανία - Προγραμματιζόμενα | Automation controllers | 76 | Προγραμματιζόμενα | IDPAC | 3606482208230
CEXUPDCZXTPAZZ | License update, EcoStruxure Control Expert, version update, extra large XL, 10 users , node locked, digital | 1740 | 1 ΤΜΧ | 1 ΤΜΧ | 7-Βιομηχανία - Προγραμματιζόμενα | Automation controllers | 76 | Προγραμματιζόμενα | IDPAC | 3606482208247
CEXUPDCZXTPBZZ | License update, EcoStruxure Control Expert, version update, extra large XL, 10 users, floating, digital | 2610 | 1 ΤΜΧ | 1 ΤΜΧ | 7-Βιομηχανία - Προγραμματιζόμενα | Automation controllers | 76 | Προγραμματιζόμενα | IDPAC | 3606482208254
CEXUPGCZLGPAZZ | License upgrade, EcoStruxure Control Expert, small S to large L, 3 users, node locked, digital | 3380 | 1 ΤΜΧ | 1 ΤΜΧ | 7-Βιομηχανία - Προγραμματιζόμενα | Automation controllers | 76 | Προγραμματιζόμενα | IDPAC | 3606482208261
CEXUPGCZLSPAZZ | License upgrade, EcoStruxure Control Expert, small S to large L, 1 user, node locked, digital | 1870 | 1 ΤΜΧ | 1 ΤΜΧ | 7-Βιομηχανία - Προγραμματιζόμενα | Automation controllers | 76 | Προγραμματιζόμενα | IDPAC | 3606482208278
CEXUPGCZLTPAZZ | License upgrade, EcoStruxure Control Expert, small S to large L, 10 users, node locked, digital | 4430 | 1 ΤΜΧ | 1 ΤΜΧ | 7-Βιομηχανία - Προγραμματιζόμενα | Automation controllers | 76 | Προγραμματιζόμενα | IDPAC | 3606482208285
CEXUPGCZXEPBZZ | License upgrade, EcoStruxure Control Expert, extra large XL, entity node locked to entity, floating, digital | 14590 | 1 ΤΜΧ | 1 ΤΜΧ | 7-Βιομηχανία - Προγραμματιζόμενα | Automation controllers | 76 | Προγραμματιζόμενα | IDPAC | 3606482208292
CEXUPGCZXGPAZZ | License upgrade, EcoStruxure Control Expert, large L to extra large XL, 3 users, node locked, digital | 5080 | 1 ΤΜΧ | 1 ΤΜΧ | 7-Βιομηχανία - Προγραμματιζόμενα | Automation controllers | 76 | Προγραμματιζόμενα | IDPAC | 3606482208308
CEXUPGCZXGPBZZ | License upgrade, EcoStruxure Control Expert, extra large XL, group node locked to group, floating, digital | 1740 | 1 ΤΜΧ | 1 ΤΜΧ | 7-Βιομηχανία - Προγραμματιζόμενα | Automation controllers | 76 | Προγραμματιζόμενα | IDPAC | 3606482208315
CEXUPGCZXSPAZZ | License upgrade, EcoStruxure Control Expert, large L to extra large XL, 1 user, node locked, digital | 2800 | 1 ΤΜΧ | 1 ΤΜΧ | 7-Βιομηχανία - Προγραμματιζόμενα | Automation controllers | 76 | Προγραμματιζόμενα | IDPAC | 3606482208322
CEXUPGCZXTPAZZ | License upgrade, EcoStruxure Control Expert, large L to extra large XL, 10 users, node locked, digital | 6660 | 1 ΤΜΧ | 1 ΤΜΧ | 7-Βιομηχανία - Προγραμματιζόμενα | Automation controllers | 76 | Προγραμματιζόμενα | IDPAC | 3606482208339
CEXUPGCZXTPBZZ | License upgrade, EcoStruxure Control Expert, extra large XL, team node locked to team, floating, digital | 6730 | 1 ΤΜΧ | 1 ΤΜΧ | 7-Βιομηχανία - Προγραμματιζόμενα | Automation controllers | 76 | Προγραμματιζόμενα | IDPAC | 3606482208346
CEXUPNCZLGPAZZ | License upgrade, EcoStruxure Control Expert, large L, 1 to 3 users, node locked, digital | 2250 | 1 ΤΜΧ | 1 ΤΜΧ | 7-Βιομηχανία - Προγραμματιζόμενα | Automation controllers | 76 | Προγραμματιζόμενα | IDPAC | 3606482208353
CEXUPNCZLTPAZZ | License upgrade, EcoStruxure Control Expert, large S, 3 to 10 users, node locked, digital | 1660 | 1 ΤΜΧ | 1 ΤΜΧ | 7-Βιομηχανία - Προγραμματιζόμενα | Automation controllers | 76 | Προγραμματιζόμενα | IDPAC | 3606482208360
CEXUPNCZSGPAZZ | License upgrade, EcoStruxure Control Expert, small S, 1 to 3 users, node locked, digital | 751 | 1 ΤΜΧ | 1 ΤΜΧ | 7-Βιομηχανία - Προγραμματιζόμενα | Automation controllers | 76 | Προγραμματιζόμενα | IDPAC | 3606482208377
CEXUPNCZSTPAZZ | License upgrade, EcoStruxure Control Expert, small S, 3 to 10 users, node locked, digital | 554 | 1 ΤΜΧ | 1 ΤΜΧ | 7-Βιομηχανία - Προγραμματιζόμενα | Automation controllers | 76 | Προγραμματιζόμενα | IDPAC | 3606482208384
CEXUPNCZXEPAZZ | License upgrade, EcoStruxure Control Expert, extra large XL, 10 to 100 users, node locked, digital | 15660 | 1 ΤΜΧ | 1 ΤΜΧ | 7-Βιομηχανία - Προγραμματιζόμενα | Automation controllers | 76 | Προγραμματιζόμενα | IDPAC | 3606482208391
CEXUPNCZXEPBZZ | License upgrade, EcoStruxure Control Expert, extra large XL, team floating to entity, floating, digital | 23500 | 1 ΤΜΧ | 1 ΤΜΧ | 7-Βιομηχανία - Προγραμματιζόμενα | Automation controllers | 76 | Προγραμματιζόμενα | IDPAC | 3606482208407
CEXUPNCZXGPAZZ | License upgrade, EcoStruxure Control Expert, extra large XL, 1 to 3 users, node locked, digital | 4510 | 1 ΤΜΧ | 1 ΤΜΧ | 7-Βιομηχανία - Προγραμματιζόμενα | Automation controllers | 76 | Προγραμματιζόμενα | IDPAC | 3606482208414
CEXUPNCZXTPAZZ | License upgrade, EcoStruxure Control Expert, extra large XL, 3 to 10 users, node locked, digital | 3320 | 1 ΤΜΧ | 1 ΤΜΧ | 7-Βιομηχανία - Προγραμματιζόμενα | Automation controllers | 76 | Προγραμματιζόμενα | IDPAC | 3606482208421
CEXUPNCZXTPBZZ | License upgrade, EcoStruxure Control Expert, extra large XL, group floating to team, floating, digital | 8600 | 1 ΤΜΧ | 1 ΤΜΧ | 7-Βιομηχανία - Προγραμματιζόμενα | Automation controllers | 76 | Προγραμματιζόμενα | IDPAC | 3606482208438
CP12036LI | Network UPS 12Vdc 3A, Lithium Battery | 91 | 1 ΤΜΧ | 1 ΤΜΧ | 1-Κατοικία | IT HBN | 26 | Γενικής Χρήσης | SPPPP | 0731304632399 | 8504409590 | 0.3 kg | 10 |  | 0.02 | 0.756
DF101 | TeSys DF/LS1/GK1 ασφαλειοθήκη 1P 32A - μέγεθος ασφάλειας 10 x 38 mm | 6.22 | 1 ΤΜΧ | 1 ΤΜΧ | 3-Βιομηχανία - Γενικής Χρήσης | Contactors Ind | 42 | Γενικής Χρήσης | PPCTR | 3389119407205 | 8536105090 | 0.042 kg | 12 | 192 | 0.01
DF101N | TeSys DF/LS1/GK1 ασφαλειοθήκη 1P 32A - μέγεθος ασφάλειας 10 x 38 mm | 14.04 | 1 ΤΜΧ | 6 ΤΜΧ | 3-Βιομηχανία - Γενικής Χρήσης | Contactors Ind | 42 | Γενικής Χρήσης | PPCTR | 3389119407229 | 8536105090 | 0.087 kg | 6 | 96 | 0.01
DF101PV | TeSys DF/LS1/GK1 για φωτοβολταϊκά - 1P - 25A - μέγεθος ασφάλειας 10 x 38 mm | 7.61 | 1 ΤΜΧ | 1 ΤΜΧ | 3-Βιομηχανία - Γενικής Χρήσης | Contactors Ind | 42 | Γενικής Χρήσης | PPCTR | 3606485247724 | 8536105090 | 0.042 kg | 12 | 192 | 0.01
DF102 | TeSys DF/LS1/GK1 ασφαλειοθήκη 2P 32A - μέγεθος ασφάλειας 10 x 38 mm | 13.79 | 1 ΤΜΧ | 1 ΤΜΧ | 3-Βιομηχανία - Γενικής Χρήσης | Contactors Ind | 42 | Γενικής Χρήσης | PPCTR | 3389119407236 | 8536105090 | 0.085 kg | 6 | 96 | 0.01
DF102V | TeSys DF/LS1/GK1 ασφαλειοθήκη 2P 32A - μέγεθος ασφάλειας 10 x 38 mm | 20.35 | 1 ΤΜΧ | 6 ΤΜΧ | 3-Βιομηχανία - Γενικής Χρήσης | Contactors Ind | 42 | Γενικής Χρήσης | PPCTR | 3389119407311 | 8536105090 | 0.085 kg | 6 | 96 | 0.01
DF103 | TeSys DF/LS1/GK1 ασφαλειοθήκη 3P 32A - μέγεθος ασφάλειας 10 x 38 mm | 18.71 | 1 ΤΜΧ | 1 ΤΜΧ | 3-Βιομηχανία - Γενικής Χρήσης | Contactors Ind | 42 | Γενικής Χρήσης | PPCTR | 3389119407243 | 8536105090 | 0.126 kg | 4 | 64 | 0.02
DF103N | TeSys DF/LS1/GK1 ασφαλειοθήκη 3P 32A - μέγεθος ασφάλειας 10 x 38 mm | 24.89 | 1 ΤΜΧ | 1 ΤΜΧ | 3-Βιομηχανία - Γενικής Χρήσης | Contactors Ind | 42 | Γενικής Χρήσης | PPCTR | 3389119407250 | 8536105090 | 0.171 kg | 3 | 48 | 0.03
DF103V | TeSys DF/LS1/GK1 ασφαλειοθήκη 3P 32A - μέγεθος ασφάλειας 10 x 38 mm | 25.93 | 1 ΤΜΧ | 1 ΤΜΧ | 3-Βιομηχανία - Γενικής Χρήσης | Contactors Ind | 42 | Γενικής Χρήσης | PPCTR | 3389119407328 | 8536105090 | 0.126 kg | 4 | 64 | 0.02
DF10AP | TeSys GK1 - ασφαλειοαποζεύκτης - κιτ συναρμολόγησης για DF8/DF10 - 1 pin 2 clips | 0.72 | 1 ΤΜΧ | 12 ΤΜΧ | 3-Βιομηχανία - Γενικής Χρήσης | Contactors Ind | 42 | Γενικής Χρήσης | PPCTR | 3389119407588 | 8538909999 | 0.001 kg | 12 | 9600
DF10N | TeSys DF/LS1/GK1 ασφαλειοθήκη N 32A - μέγεθος ασφάλειας 10 x 38 mm | 6.79 | 1 ΤΜΧ | 1 ΤΜΧ | 3-Βιομηχανία - Γενικής Χρήσης | Contactors Ind | 42 | Γενικής Χρήσης | PPCTR | 3389119407212 | 8536105090 | 0.045 kg | 12 | 192 | 0.01
DF141 | TeSys DF/LS1/GK1 ασφαλειοθήκη 1P 50A - μέγεθος ασφάλειας 14 x 51 mm | 10.62 | 1 ΤΜΧ | 6 ΤΜΧ | 3-Βιομηχανία - Γενικής Χρήσης | Contactors Ind | 42 | Γενικής Χρήσης | PPCTR | 3389119407373 | 8536105090 | 0.140 kg | 6 | 72 | 0.02
DF141V | TeSys DF/LS1/GK1 ασφαλειοθήκη 1P 50A - μέγεθος ασφάλειας 14 x 51 mm | 15.71 | 1 ΤΜΧ | 6 ΤΜΧ | 3-Βιομηχανία - Γενικής Χρήσης | Contactors Ind | 42 | Γενικής Χρήσης | PPCTR | 3389119407434 | 8536105090 | 0.143 kg | 6 | 72 | 0.02
DF142 | TeSys DF/LS1/GK1 ασφαλειοθήκη 2P 50A - μέγεθος ασφάλειας 14 x 51 mm | 25.18 | 1 ΤΜΧ | 3 ΤΜΧ | 3-Βιομηχανία - Γενικής Χρήσης | Contactors Ind | 42 | Γενικής Χρήσης | PPCTR | 3389119407403 | 8536105090 | 0.280 kg | 3 | 36 | 0.04
DF142V | TeSys DF/LS1/GK1 ασφαλειοθήκη 2P 50A - μέγεθος ασφάλειας 14 x 51 mm | 34.93 | 1 ΤΜΧ | 3 ΤΜΧ | 3-Βιομηχανία - Γενικής Χρήσης | Contactors Ind | 42 | Γενικής Χρήσης | PPCTR | 3389119407458 | 8536105090 | 0.283 kg | 3 | 24 | 0.04
DF143C | TeSys DF/LS1/GK1 ασφαλειοθήκη 3P 50A - μέγεθος ασφάλειας 14 x 51 mm | 32.11 | 1 ΤΜΧ | 1 ΤΜΧ | 3-Βιομηχανία - Γενικής Χρήσης | Contactors Ind | 42 | Γενικής Χρήσης | PPCTR | 3389119407410 | 8536105090 | 0.420 kg | 2 | 24 | 0.06
DF143NC | TeSys DF/LS1/GK1 ασφαλειοθήκη 3P 50A - μέγεθος ασφάλειας 14 x 51 mm | 40.03 | 1 ΤΜΧ | 1 ΤΜΧ | 3-Βιομηχανία - Γενικής Χρήσης | Contactors Ind | 42 | Γενικής Χρήσης | PPCTR | 3389119407427 | 8536105090 | 0.570 kg | 12 |  | 0.09
DF143NVC | TeSys DF/LS1/GK1 ασφαλειοθήκη 3P 50A - μέγεθος ασφάλειας 14 x 51 mm | 59.12 | 1 ΤΜΧ | 1 ΤΜΧ | 3-Βιομηχανία - Γενικής Χρήσης | Contactors Ind | 42 | Γενικής Χρήσης | PPCTR | 3389119407472 | 8536105090 | 0.573 kg | 12 |  | 0.09
DF143VC | TeSys DF/LS1/GK1 ασφαλειοθήκη 3P 50A - μέγεθος ασφάλειας 14 x 51 mm | 44.5 | 1 ΤΜΧ | 2 ΤΜΧ | 3-Βιομηχανία - Γενικής Χρήσης | Contactors Ind | 42 | Γενικής Χρήσης | PPCTR | 3389119407465 | 8536105090 | 0.423 kg | 2 | 24 | 0.06
DF14N | TeSys DF/LS1/GK1 ασφαλειοθήκη N 50A - μέγεθος ασφάλειας 14 x 51 mm | 12.38 | 1 ΤΜΧ | 6 ΤΜΧ | 3-Βιομηχανία - Γενικής Χρήσης | Contactors Ind | 42 | Γενικής Χρήσης | PPCTR | 3389119407380 | 8536105090 | 0.150 kg | 6 | 72 | 0.02
DF221 | TeSys DF/LS1/GK1 ασφαλειοθήκη 1P 125A - μέγεθος ασφάλειας 22 x 58 mm | 17.46 | 1 ΤΜΧ | 6 ΤΜΧ | 3-Βιομηχανία - Γενικής Χρήσης | Contactors Ind | 42 | Γενικής Χρήσης | PPCTR | 3389119407489 | 8536105090 | 0.218 kg | 6 | 54 | 0.03
DF221V | TeSys DF/LS1/GK1 ασφαλειοθήκη 1P 125A - μέγεθος ασφάλειας 22 x 58 mm | 24.23 | 1 ΤΜΧ | 6 ΤΜΧ | 3-Βιομηχανία - Γενικής Χρήσης | Contactors Ind | 42 | Γενικής Χρήσης | PPCTR | 3389118233409 | 8536105090 | 0.221 kg | 6 | 54 | 0.03
DF222 | TeSys DF/LS1/GK1 ασφαλειοθήκη 2P 125A - μέγεθος ασφάλειας 22 x 58 mm | 38.81 | 1 ΤΜΧ | 3 ΤΜΧ | 3-Βιομηχανία - Γενικής Χρήσης | Contactors Ind | 42 | Γενικής Χρήσης | PPCTR | 3389119407519 | 8536105090 | 0.436 kg | 3 | 27 | 0.07
DF223C | TeSys DF/LS1/GK1 ασφαλειοθήκη 3P 125A - μέγεθος ασφάλειας 22 x 58 mm | 49.46 | 1 ΤΜΧ | 2 ΤΜΧ | 3-Βιομηχανία - Γενικής Χρήσης | Contactors Ind | 42 | Γενικής Χρήσης | PPCTR | 3389119407526 | 8536105090 | 0.654 kg | 2 | 18 | 0.1
DF223NC | TeSys DF/LS1/GK1 ασφαλειοθήκη 3P 125A - μέγεθος ασφάλειας 22 x 58 mm | 61.71 | 1 ΤΜΧ | 1 ΤΜΧ | 3-Βιομηχανία - Γενικής Χρήσης | Contactors Ind | 42 | Γενικής Χρήσης | PPCTR | 3389119407533 | 8536105090 | 0.892 kg | 9 |  | 0.14
DF223NVC | TeSys DF/LS1/GK1 ασφαλειοθήκη 3P 125A - μέγεθος ασφάλειας 22 x 58 mm | 85.55 | 1 ΤΜΧ | 1 ΤΜΧ | 3-Βιομηχανία - Γενικής Χρήσης | Contactors Ind | 42 | Γενικής Χρήσης | PPCTR | 3389118233447 | 8536105090 | 0.895 kg | 9 | 72 | 0.14
DF223VC | TeSys DF/LS1/GK1 ασφαλειοθήκη 3P 125A - μέγεθος ασφάλειας 22 x 58 mm | 68.6 | 1 ΤΜΧ | 2 ΤΜΧ | 3-Βιομηχανία - Γενικής Χρήσης | Contactors Ind | 42 | Γενικής Χρήσης | PPCTR | 3389118233430 | 8536105090 | 0.657 kg | 2 | 18 | 0.1
DF22N | TeSys DF/LS1/GK1 ασφαλειοθήκη N 125A - μέγεθος ασφάλειας 22 x 58 mm | 19.07 | 1 ΤΜΧ | 6 ΤΜΧ | 3-Βιομηχανία - Γενικής Χρήσης | Contactors Ind | 42 | Γενικής Χρήσης | PPCTR | 3389119407496 | 8536105090 | 0.238 kg | 6 | 54 | 0.04
DF2BA0200 | TeSys φυσίγγι 8.5 x 31.5 mm τύπου aM 2A χωρίς ένδειξη | 4.1 | 1 ΤΜΧ | 10 ΤΜΧ | 3-Βιομηχανία - Γενικής Χρήσης | PTCCB <= 630A | 42 | Γενικής Χρήσης | PPCTR | 3389110499025 | 8536101090 | 0.01 kg | 10 | 1000
DF2BA0400 | TeSys φυσίγγι 8.5 x 31.5 mm τύπου aM 4A χωρίς ένδειξη | 3.98 | 1 ΤΜΧ | 10 ΤΜΧ | 3-Βιομηχανία - Γενικής Χρήσης | PTCCB <= 630A | 42 | Γενικής Χρήσης | PPCTR | 3389110499049 | 8536101090 | 0.01 kg | 10 | 1000
DF2BA0600 | TeSys ασφαλειοθήκη για φυσίγγι 8.5 x 31.5 mm τύπου aM 6A χωρίς ένδειξη | 4.1 | 1 ΤΜΧ | 10 ΤΜΧ | 3-Βιομηχανία - Γενικής Χρήσης | PTCCB <= 630A | 42 | Γενικής Χρήσης | PPCTR | 3389110499063 | 8536101090 | 0.01 kg | 10 | 1000
DF2BN0200 | TeSys ασφαλειοθήκη για φυσίγγι 8.5 x 31.5 mm τύπου gG 2A χωρίς ένδειξη | 4.1 | 1 ΤΜΧ | 10 ΤΜΧ | 3-Βιομηχανία - Γενικής Χρήσης | PTCCB <= 630A | 42 | Γενικής Χρήσης | PPCTR | 3389110499322 | 8536101090 | 0.01 kg | 10 | 1000
DF2BN0400 | TeSys φυσίγγι 8.5 x 31.5 mm τύπου gG 4A χωρίς ένδειξη | 4.1 | 1 ΤΜΧ | 10 ΤΜΧ | 3-Βιομηχανία - Γενικής Χρήσης | PTCCB <= 630A | 42 | Γενικής Χρήσης | PPCTR | 3389110499346 | 8536101090 | 0.01 kg | 10 | 1000
DF2BN0600 | TeSys φυσίγγι 8.5 x 31.5 mm τύπου gG 6A χωρίς ένδειξη | 4.1 | 1 ΤΜΧ | 10 ΤΜΧ | 3-Βιομηχανία - Γενικής Χρήσης | PTCCB <= 630A | 42 | Γενικής Χρήσης | PPCTR | 3389110499360 | 8536101090 | 0.01 kg | 10 | 1000
DF2BN0800 | TeSys ασφαλειοθήκη για φυσίγγι 8.5 x 31.5 mm τύπου gG 8A χωρίς ένδειξη | 3.98 | 1 ΤΜΧ | 10 ΤΜΧ | 3-Βιομηχανία - Γενικής Χρήσης | PTCCB <= 630A | 42 | Γενικής Χρήσης | PPCTR | 3389110499384 | 8536101090 | 0.01 kg | 10 | 1000
DF2BN1000 | TeSys ασφαλειοθήκη για φυσίγγι 8.5 x 31.5 mm τύπου gG 10A χωρίς ένδειξη | 4.1 | 1 ΤΜΧ | 10 ΤΜΧ | 3-Βιομηχανία - Γενικής Χρήσης | PTCCB <= 630A | 42 | Γενικής Χρήσης | PPCTR | 3389110499407 | 8536101090 | 0.01 kg | 10 | 1000
DF2BN1200 | TeSys ασφαλειοθήκη για φυσίγγι 8.5 x 31.5 mm τύπου gG 12A χωρίς ένδειξη | 3.97 | 1 ΤΜΧ | 10 ΤΜΧ | 3-Βιομηχανία - Γενικής Χρήσης | PTCCB <= 630A | 42 | Γενικής Χρήσης | PPCTR | 3389110499421 | 8536105090 | 0.01 kg | 10 | 400
DF2BN1600 | TeSys φυσίγγι 8.5 x 31.5 mm τύπου gG 16A χωρίς ένδειξη | 4.1 | 1 ΤΜΧ | 10 ΤΜΧ | 3-Βιομηχανία - Γενικής Χρήσης | PTCCB <= 630A | 42 | Γενικής Χρήσης | PPCTR | 3389110499445 | 8536105090 | 0.01 kg | 10 | 1000
DF2BN2000 | TeSys ασφαλειοθήκη για φυσίγγι 8.5 x 31.5 mm τύπου gG 20A χωρίς ένδειξη | 3.97 | 1 ΤΜΧ | 10 ΤΜΧ | 3-Βιομηχανία - Γενικής Χρήσης | PTCCB <= 630A | 42 | Γενικής Χρήσης | PPCTR | 3389110499469 | 8536105090 | 0.01 kg | 10 | 1000
DF2CA005 | TeSys ασφαλειοθήκη για φυσίγγι 10 x 38 mm τύπου aM 0.5A χωρίς ένδειξη | 4.34 | 1 ΤΜΧ | 10 ΤΜΧ | 3-Βιομηχανία - Γενικής Χρήσης | PTCCB <= 630A | 42 | Γενικής Χρήσης | PPCTR | 3389110501902 | 8536101090 | 0.01 kg | 10 | 1000
DF2CA01 | TeSys ασφαλειοθήκη για φυσίγγι 10 x 38 mm τύπου aM 1A χωρίς ένδειξη | 4.34 | 1 ΤΜΧ | 10 ΤΜΧ | 3-Βιομηχανία - Γενικής Χρήσης | PTCCB <= 630A | 42 | Γενικής Χρήσης | PPCTR | 3389110501926 | 8536101090 | 0.01 kg | 10 | 1000
DF2CA02 | TeSys ασφαλειοθήκη για φυσίγγι 10 x 38 mm τύπου aM 2A χωρίς ένδειξη | 4.34 | 1 ΤΜΧ | 10 ΤΜΧ | 3-Βιομηχανία - Γενικής Χρήσης | PTCCB <= 630A | 42 | Γενικής Χρήσης | PPCTR | 3389110501940 | 8536101090 | 0.01 kg | 10 | 1000
DF2CA04 | TeSys ασφαλειοθήκη για φυσίγγι 10 x 38 mm τύπου aM 4A χωρίς ένδειξη | 4.34 | 1 ΤΜΧ | 10 ΤΜΧ | 3-Βιομηχανία - Γενικής Χρήσης | PTCCB <= 630A | 42 | Γενικής Χρήσης | PPCTR | 3389110501964 | 8536101090 | 0.01 kg | 10 | 1000
DF2CA06 | TeSys ασφαλειοθήκη για φυσίγγι 10 x 38 mm τύπου aM 6A χωρίς ένδειξη | 4.34 | 1 ΤΜΧ | 10 ΤΜΧ | 3-Βιομηχανία - Γενικής Χρήσης | PTCCB <= 630A | 42 | Γενικής Χρήσης | PPCTR | 3389110501988 | 8536101090 | 0.01 kg | 10 | 1000
DF2CA08 | TeSys φυσίγγι 10 x 38 mm τύπου aM 8A χωρίς ένδειξη | 4.34 | 1 ΤΜΧ | 10 ΤΜΧ | 3-Βιομηχανία - Γενικής Χρήσης | PTCCB <= 630A | 42 | Γενικής Χρήσης | PPCTR | 3389110502008 | 8536101090 | 0.01 kg | 10 | 1000
DF2CA10 | TeSys ασφαλειοθήκη για φυσίγγι 10 x 38 mm τύπου aM 10A χωρίς ένδειξη | 4.34 | 1 ΤΜΧ | 10 ΤΜΧ | 3-Βιομηχανία - Γενικής Χρήσης | PTCCB <= 630A | 42 | Γενικής Χρήσης | PPCTR | 3389110502022 | 8536101090 | 0.01 kg | 10 | 1000
DF2CA12 | TeSys φυσίγγι 10 x 38 mm τύπου aM 12A χωρίς ένδειξη | 4.34 | 1 ΤΜΧ | 10 ΤΜΧ | 3-Βιομηχανία - Γενικής Χρήσης | PTCCB <= 630A | 42 | Γενικής Χρήσης | PPCTR | 3389110502046 | 8536105090 | 0.01 kg | 10 | 1000
DF2CA16 | TeSys ασφαλειοθήκη για φυσίγγι 10 x 38 mm τύπου aM 16A χωρίς ένδειξη | 4.34 | 1 ΤΜΧ | 10 ΤΜΧ | 3-Βιομηχανία - Γενικής Χρήσης | PTCCB <= 630A | 42 | Γενικής Χρήσης | PPCTR | 3389110573404 | 8536105090 | 0.01 kg | 10 | 1000
DF2CA20 | TeSys φυσίγγι 10 x 38 mm τύπου aM 20A χωρίς ένδειξη | 5.1 | 1 ΤΜΧ | 10 ΤΜΧ | 3-Βιομηχανία - Γενικής Χρήσης | PTCCB <= 630A | 42 | Γενικής Χρήσης | PPCTR | 3389110573411 | 8536105090 | 0.01 kg | 10 | 1000
DF2CA25 | TeSys φυσίγγι 10 x 38 mm τύπου aM 25A χωρίς ένδειξη | 5.1 | 1 ΤΜΧ | 10 ΤΜΧ | 3-Βιομηχανία - Γενικής Χρήσης | PTCCB <= 630A | 42 | Γενικής Χρήσης | PPCTR | 3389110573428 | 8536105090 | 0.01 kg | 10 | 1000
DF2CA32 | TeSys ασφαλειοθήκη για φυσίγγι 10 x 38 mm τύπου aM 32A χωρίς ένδειξη | 10.29 | 1 ΤΜΧ | 10 ΤΜΧ | 3-Βιομηχανία - Γενικής Χρήσης | PTCCB <= 630A | 42 | Γενικής Χρήσης | PPCTR | 3389110856217 | 8536105090 | 0.01 kg | 10 | 1000
DF2CN02 | TeSys ασφαλειοθήκη για φυσίγγι 10 x 38 mm gG 2A χωρίς ένδειξη | 4.34 | 1 ΤΜΧ | 10 ΤΜΧ | 3-Βιομηχανία - Γενικής Χρήσης | PTCCB <= 630A | 42 | Γενικής Χρήσης | PPCTR | 3389110502060 | 8536101090 | 0.01 kg | 10 | 1000
DF2CN04 | TeSys φυσίγγι 10 x 38 mm gG 4A χωρίς ένδειξη | 4.34 | 1 ΤΜΧ | 10 ΤΜΧ | 3-Βιομηχανία - Γενικής Χρήσης | PTCCB <= 630A | 42 | Γενικής Χρήσης | PPCTR | 3389110502084 | 8536101090 | 0.01 kg | 10 | 960
DF2CN06 | TeSys ασφαλειοθήκη για φυσίγγι 10 x 38 mm gG 6A χωρίς ένδειξη | 4.34 | 1 ΤΜΧ | 10 ΤΜΧ | 3-Βιομηχανία - Γενικής Χρήσης | PTCCB <= 630A | 42 | Γενικής Χρήσης | PPCTR | 3389110502107 | 8536101090 | 0.01 kg | 10 | 1000
DF2CN08 | TeSys ασφαλειοθήκη για φυσίγγι 10 x 38 mm gG 8A χωρίς ένδειξη | 4.19 | 1 ΤΜΧ | 10 ΤΜΧ | 3-Βιομηχανία - Γενικής Χρήσης | PTCCB <= 630A | 42 | Γενικής Χρήσης | PPCTR | 3389110502121 | 8536101090 | 0.01 kg | 10 | 720
DF2CN10 | TeSys ασφαλειοθήκη για φυσίγγι 10 x 38 mm gG 10A χωρίς ένδειξη | 4.34 | 1 ΤΜΧ | 10 ΤΜΧ | 3-Βιομηχανία - Γενικής Χρήσης | PTCCB <= 630A | 42 | Γενικής Χρήσης | PPCTR | 3389110502145 | 8536101090 | 0.01 kg | 10 | 1000
DF2CN12 | TeSys ασφαλειοθήκη για φυσίγγι 10 x 38 mm gG 12A χωρίς ένδειξη | 4.19 | 1 ΤΜΧ | 10 ΤΜΧ | 3-Βιομηχανία - Γενικής Χρήσης | PTCCB <= 630A | 42 | Γενικής Χρήσης | PPCTR | 3389110502169 | 8536105090 | 0.01 kg | 10 | 720
DF2CN16 | TeSys φυσίγγι 10 x 38 mm gG 16A χωρίς ένδειξη | 4.34 | 1 ΤΜΧ | 10 ΤΜΧ | 3-Βιομηχανία - Γενικής Χρήσης | PTCCB <= 630A | 42 | Γενικής Χρήσης | PPCTR | 3389110573381 | 8536105090 | 0.01 kg | 10 | 1000
DF2CN20 | TeSys ασφαλειοθήκη για φυσίγγι 10 x 38 mm gG 20A χωρίς ένδειξη | 4.34 | 1 ΤΜΧ | 10 ΤΜΧ | 3-Βιομηχανία - Γενικής Χρήσης | PTCCB <= 630A | 42 | Γενικής Χρήσης | PPCTR | 3389110573398 | 8536105090 | 0.01 kg | 10 | 1000
DF2CN25 | TeSys ασφαλειοθήκη για φυσίγγι 10 x 38 mm gG 25A χωρίς ένδειξη | 5.16 | 1 ΤΜΧ | 10 ΤΜΧ | 3-Βιομηχανία - Γενικής Χρήσης | PTCCB <= 630A | 42 | Γενικής Χρήσης | PPCTR | 3389110499483 | 8536105090 | 0.01 kg | 10 | 1000
DF2CN32 | TeSys ασφαλειοθήκη για φυσίγγι 10 x 38 mm gG 32A χωρίς ένδειξη | 5.16 | 1 ΤΜΧ | 10 ΤΜΧ | 3-Βιομηχανία - Γενικής Χρήσης | PTCCB <= 630A | 42 | Γενικής Χρήσης | PPCTR | 3389110499506 | 8536105090 | 0.01 kg | 10 | 1000
DF2EA16 | TeSys φυσίγγι 14 x 51 mm τύπου aM 16A χωρίς ένδειξη | 8.5 | 1 ΤΜΧ | 10 ΤΜΧ | 3-Βιομηχανία - Γενικής Χρήσης | PTCCB <= 630A | 42 | Γενικής Χρήσης | PPCTR | 3389110502367 | 8536105090 | 0.02 kg | 10 | 280
DF2EA20 | TeSys φυσίγγι 14 x 51 mm τύπου aM 20A χωρίς ένδειξη | 8.18 | 1 ΤΜΧ | 10 ΤΜΧ | 3-Βιομηχανία - Γενικής Χρήσης | PTCCB <= 630A | 42 | Γενικής Χρήσης | PPCTR | 3389110502381 | 8536105090 | 0.02 kg | 10 | 140
DF2EA32 | TeSys ασφαλειοθήκη για φυσίγγι 14 x 51 mm τύπου aM 32A χωρίς ένδειξη | 8.5 | 1 ΤΜΧ | 10 ΤΜΧ | 3-Βιομηχανία - Γενικής Χρήσης | PTCCB <= 630A | 42 | Γενικής Χρήσης | PPCTR | 3389110502428 | 8536105090 | 0.02 kg | 10 | 280
DF2EA50 | TeSys φυσίγγι 14 x 51 mm τύπου aM 50A χωρίς ένδειξη | 8.5 | 1 ΤΜΧ | 10 ΤΜΧ | 3-Βιομηχανία - Γενικής Χρήσης | PTCCB <= 630A | 42 | Γενικής Χρήσης | PPCTR | 3389110502459 | 8536105090 | 0.02 kg | 10 | 280
DF2EN25 | TeSys φυσίγγι 14 x 51 mm gG 25A χωρίς ένδειξη | 8.18 | 1 ΤΜΧ | 10 ΤΜΧ | 3-Βιομηχανία - Γενικής Χρήσης | PTCCB <= 630A | 42 | Γενικής Χρήσης | PPCTR | 3389110502565 | 8536105090 | 0.02 kg | 10 | 280
DF2EN32 | TeSys φυσίγγι 14 x 51 mm gG 32A χωρίς ένδειξη | 8.5 | 1 ΤΜΧ | 10 ΤΜΧ | 3-Βιομηχανία - Γενικής Χρήσης | PTCCB <= 630A | 42 | Γενικής Χρήσης | PPCTR | 3389110502589 | 8536105090 | 0.02 kg | 10 | 280
DF2EN40 | TeSys ασφαλειοθήκη για φυσίγγι 14 x 51 mm gG 40A χωρίς ένδειξη | 8.5 | 1 ΤΜΧ | 10 ΤΜΧ | 3-Βιομηχανία - Γενικής Χρήσης | PTCCB <= 630A | 42 | Γενικής Χρήσης | PPCTR | 3389110502602 | 8536105090 | 0.02 kg | 10 | 280
DF2EN50 | TeSys φυσίγγι 14 x 51 mm gG 50A χωρίς ένδειξη | 8.5 | 1 ΤΜΧ | 10 ΤΜΧ | 3-Βιομηχανία - Γενικής Χρήσης | PTCCB <= 630A | 42 | Γενικής Χρήσης | PPCTR | 3389110540123 | 8536105090 | 0.02 kg | 10 | 280
DF2FA100 | TeSys φυσίγγι 22 x 58 mm τύπου aM 100A χωρίς ένδειξη | 19.07 | 1 ΤΜΧ | 10 ΤΜΧ | 3-Βιομηχανία - Γενικής Χρήσης | PTCCB <= 630A | 42 | Γενικής Χρήσης | PPCTR | 3389110502862 | 8536109090 | 0.045 kg | 10 | 160 | 0.01
DF2FA125 | TeSys φυσίγγι 22 x 58 mm τύπου aM 125A χωρίς ένδειξη | 19.07 | 1 ΤΜΧ | 10 ΤΜΧ | 3-Βιομηχανία - Γενικής Χρήσης | PTCCB <= 630A | 42 | Γενικής Χρήσης | PPCTR | 3389110502879 | 8536109090 | 0.045 kg | 10 | 160 | 0.01
DF2FA40 | TeSys ασφαλειοθήκη για φυσίγγι 22 x 58 mm τύπου aM 40A χωρίς ένδειξη | 13.04 | 1 ΤΜΧ | 10 ΤΜΧ | 3-Βιομηχανία - Γενικής Χρήσης | PTCCB <= 630A | 42 | Γενικής Χρήσης | PPCTR | 3389110502787 | 8536105090 | 0.045 kg | 10 | 160 | 0.01
DF2FA63 | TeSys φυσίγγι 22 x 58 mm τύπου aM 63A χωρίς ένδειξη | 13.04 | 1 ΤΜΧ | 10 ΤΜΧ | 3-Βιομηχανία - Γενικής Χρήσης | PTCCB <= 630A | 42 | Γενικής Χρήσης | PPCTR | 3389110502824 | 8536105090 | 0.045 kg | 10 | 120 | 0.01
DF2FN10 | TeSys ασφαλειοθήκη για φυσίγγι 22 x 58 mm gG 10A χωρίς ένδειξη | 12.67 | 1 ΤΜΧ | 10 ΤΜΧ | 3-Βιομηχανία - Γενικής Χρήσης | PTCCB <= 630A | 42 | Γενικής Χρήσης | PPCTR | 3389110502886 | 8536101090 | 0.045 kg | 10 | 50 | 0.01
DF2FN100 | TeSys φυσίγγι 22 x 58 mm gG 100A χωρίς ένδειξη | 19.07 | 1 ΤΜΧ | 10 ΤΜΧ | 3-Βιομηχανία - Γενικής Χρήσης | PTCCB <= 630A | 42 | Γενικής Χρήσης | PPCTR | 3389110540147 | 8536109090 | 0.045 kg | 10 | 160 | 0.01
DF2FN25 | TeSys ασφαλειοθήκη για φυσίγγι 22 x 58 mm gG 25A χωρίς ένδειξη | 13.05 | 1 ΤΜΧ | 10 ΤΜΧ | 3-Βιομηχανία - Γενικής Χρήσης | PTCCB <= 630A | 42 | Γενικής Χρήσης | PPCTR | 3389110502923 | 8536105090 | 0.045 kg | 10 | 120 | 0.01
DF2FN32 | TeSys ασφαλειοθήκη για φυσίγγι 22 x 58 mm gG 32A χωρίς ένδειξη | 13.04 | 1 ΤΜΧ | 10 ΤΜΧ | 3-Βιομηχανία - Γενικής Χρήσης | PTCCB <= 630A | 42 | Γενικής Χρήσης | PPCTR | 3389110502947 | 8536105090 | 0.045 kg | 10 | 100 | 0.01
DF2FN50 | TeSys φυσίγγι 22 x 58 mm gG 50A χωρίς ένδειξη | 12.55 | 1 ΤΜΧ | 10 ΤΜΧ | 3-Βιομηχανία - Γενικής Χρήσης | PTCCB <= 630A | 42 | Γενικής Χρήσης | PPCTR | 3389110502985 | 8536105090 | 0.045 kg | 10 | 100 | 0.01
DF2FN63 | TeSys ασφαλειοθήκη για φυσίγγι 22 x 58 mm gG 63A χωρίς ένδειξη | 13.04 | 1 ΤΜΧ | 10 ΤΜΧ | 3-Βιομηχανία - Γενικής Χρήσης | PTCCB <= 630A | 42 | Γενικής Χρήσης | PPCTR | 3389110503005 | 8536105090 | 0.045 kg | 10 | 160 | 0.01
DF2FN80 | TeSys φυσίγγι 22 x 58 mm gG 80A χωρίς ένδειξη | 14.62 | 1 ΤΜΧ | 10 ΤΜΧ | 3-Βιομηχανία - Γενικής Χρήσης | PTCCB <= 630A | 42 | Γενικής Χρήσης | PPCTR | 3389110555080 | 8536109090 | 0.045 kg | 10 | 160 | 0.01
DF81 | TeSys DF/LS1/GK1 ασφαλειοθήκη 1P 25A - μέγεθος ασφάλειας 8,5 x 31,5 mm | 6.43 | 12 ΤΜΧ | 12 ΤΜΧ | 3-Βιομηχανία - Γενικής Χρήσης | Contactors Ind | 42 | Γενικής Χρήσης | PPCTR | 3389119407106 | 8536105090 | 0.042 kg | 12 | 192 | 0.01
DF82 | TeSys DF/LS1/GK1 ασφαλειοθήκη 2P 25A - μέγεθος ασφάλειας 8,5 x 31,5 mm | 15.19 | 1 ΤΜΧ | 6 ΤΜΧ | 3-Βιομηχανία - Γενικής Χρήσης | Contactors Ind | 42 | Γενικής Χρήσης | PPCTR | 3389119407120 | 8536105090 | 0.085 kg | 6 | 96 | 0.01
DF83 | TeSys DF/LS1/GK1 ασφαλειοθήκη 3P 25A - μέγεθος ασφάλειας 8,5 x 31,5 mm | 19.4 | 1 ΤΜΧ | 1 ΤΜΧ | 3-Βιομηχανία - Γενικής Χρήσης | Contactors Ind | 42 | Γενικής Χρήσης | PPCTR | 3389119407137 | 8536105090 | 0.126 kg | 4 | 64 | 0.02
DF83N | TeSys DF/LS1/GK1 ασφαλειοθήκη 3P 25A - μέγεθος ασφάλειας 8,5 x 31,5 mm | 25.74 | 1 ΤΜΧ | 3 ΤΜΧ | 3-Βιομηχανία - Γενικής Χρήσης | Contactors Ind | 42 | Γενικής Χρήσης | PPCTR | 3389119407144 | 8536105090 | 0.171 kg | 3 | 48 | 0.03
DFCC1V | TeSys GK1 - ασφαλειοαποζεύκτης 1P 30A - κλάση ασφάλειας CC- blown fuse indicator | 25.9 | 1 ΤΜΧ | 12 ΤΜΧ | 3-Βιομηχανία - Γενικής Χρήσης | Contactors Ind | 42 | Γενικής Χρήσης | PPCTR | 3389118321700 | 8536105090 | 0.042 kg | 12 | 192 | 0.01
DFCC2 | TeSys GK1 - ασφαλειοαποζεύκτης 2P 30A - κλάση ασφάλειας CC | 41.42 | 1 ΤΜΧ | 6 ΤΜΧ | 3-Βιομηχανία - Γενικής Χρήσης | Contactors Ind | 42 | Γενικής Χρήσης | PPCTR | 3389119407274 | 8536105090 | 0.085 kg | 6 | 96 | 0.01
DFCC3 | TeSys GK1 - ασφαλειοαποζεύκτης 3P 30A - κλάση ασφάλειας CC | 56.29 | 1 ΤΜΧ | 1 ΤΜΧ | 3-Βιομηχανία - Γενικής Χρήσης | Contactors Ind | 42 | Γενικής Χρήσης | PPCTR | 3389119407281 | 8536105090 | 0.126 kg | 4 | 64 | 0.02
DL1CB006 | Incandescent bulb, Preventa XY2C, BA9s, clear, 1.2W, 6V AC DC | 1.5 | 1 ΤΜΧ | 10 ΤΜΧ | 3-Βιομηχανία - Γενικής Χρήσης | Control & Signalling | 46 | Γενικής Χρήσης | IDSIG | 3389110300253 | 8539299890 |  | 10 | 800
DL1CD0061 | LED bulb, Harmony XB4, BA9s, white, 1.2W, 6V AC/DC | 7 | 1 ΤΜΧ | 10 ΤΜΧ | 3-Βιομηχανία - Γενικής Χρήσης | Control & Signalling | 46 | Γενικής Χρήσης | IDSIG | 3389110907483 | 8539520000 | 0.002 kg | 10 | 300
DL1CD0063 | GREEN LED BULB FOR SIGNALLING BA 9S 6 V | 15.2 | 1 ΤΜΧ | 1 ΤΜΧ | 3-Βιομηχανία - Γενικής Χρήσης | Control & Signalling | 46 | Γενικής Χρήσης | IDSIG | 3389110665161 | 8539520000 | 0.002 kg | 10 | 1440
DL1CD0064 | RED LED BULB FOR SIGNALLING BA 9S 6 V 1. | 15.2 | 1 ΤΜΧ | 1 ΤΜΧ | 3-Βιομηχανία - Γενικής Χρήσης | Control & Signalling | 46 | Γενικής Χρήσης | IDSIG | 3389110665178 | 8539520000 | 0.002 kg | 10 | 200
DL1CE012 | Incandescent bulb, Harmony XB4, BA9s, clear, 2.6W, 24V AC/DC | 4.7 | 1 ΤΜΧ | 10 ΤΜΧ | 3-Βιομηχανία - Γενικής Χρήσης | Control & Signalling | 46 | Γενικής Χρήσης | IDSIG | 3389110300284 | 8539299890 | 0.002 kg | 10 | 200
DL1CE024 | Incandescent bulb, Harmony XB4, BA 9s, clear, 24V AC DC | 1.5 | 1 ΤΜΧ | 10 ΤΜΧ | 3-Βιομηχανία - Γενικής Χρήσης | Control & Signalling | 46 | Γενικής Χρήσης | IDSIG | 3389110300307 | 8539299890 |  | 10 | 800
DL1CE024NSP | BULB 24V PAK 100 | 1.5 | 1 ΤΜΧ | 100 ΤΜΧ | 3-Βιομηχανία - Γενικής Χρήσης | Control & Signalling | 46 | Γενικής Χρήσης | IDSIG | 3389110745566 | 8539299890 |  | 100 | 400
DL1CE036 | clear incandescent bulb with BA9s base - 36 V / 2 W | 2.3 | 1 ΤΜΧ | 10 ΤΜΧ | 3-Βιομηχανία - Γενικής Χρήσης | Control & Signalling | 46 | Γενικής Χρήσης | IDSIG | 3389110665192 | 8539299890 |  | 10 | 800
DL1CE048 | Incandescent bulb, Harmony XB4, BA 9s, clear, 48V AC DC | 1.8 | 1 ΤΜΧ | 10 ΤΜΧ | 3-Βιομηχανία - Γενικής Χρήσης | Control & Signalling | 46 | Γενικής Χρήσης | IDSIG | 3389110300321 | 8539299890 |  | 10 | 800
DL1CE130 | Incandescent bulb, Harmony XB4, BA 9s, clear, 130V AC DC | 1.8 | 1 ΤΜΧ | 10 ΤΜΧ | 3-Βιομηχανία - Γενικής Χρήσης | Control & Signalling | 46 | Γενικής Χρήσης | IDSIG | 3389110300345 | 8539299290 |  | 10 | 800
DL1CF110 | Neon bulb, Harmony XB4, BA9s, clear, 2.6W, 120V AC | 2.4 | 1 ΤΜΧ | 10 ΤΜΧ | 3-Βιομηχανία - Γενικής Χρήσης | Control & Signalling | 46 | Γενικής Χρήσης | IDSIG | 3389110333428 | 8539398090 | 0.002 kg | 10 | 800
DL1CF220 | Neon bulb, Harmony XB4, BA 9s, clear, 230V AC | 2.4 | 1 ΤΜΧ | 10 ΤΜΧ | 3-Βιομηχανία - Γενικής Χρήσης | Control & Signalling | 46 | Γενικής Χρήσης | IDSIG | 3389110333442 | 8539398090 | 0.002 kg | 10 | 800
DL1CJ0241 | LED bulb, Harmony XB4, BA 9s, white, 24V AC DC | 8.4 | 1 ΤΜΧ | 10 ΤΜΧ | 3-Βιομηχανία - Γενικής Χρήσης | Control & Signalling | 46 | Γενικής Χρήσης | IDSIG | 3389110910407 | 8539520000 | 0.002 kg | 10 | 300
DL1CJ0243 | LED bulb, Harmony XB4, BA 9s, green, 24V AC DC | 8.4 | 1 ΤΜΧ | 10 ΤΜΧ | 3-Βιομηχανία - Γενικής Χρήσης | Control & Signalling | 46 | Γενικής Χρήσης | IDSIG | 3389110300369 | 8539520000 | 0.002 kg | 10 | 300
DL1CJ0244 | LED bulb, Harmony XB4, BA 9s, red, 24V AC DC | 8.4 | 1 ΤΜΧ | 10 ΤΜΧ | 3-Βιομηχανία - Γενικής Χρήσης | Control & Signalling | 46 | Γενικής Χρήσης | IDSIG | 3389110664256 | 8539520000 | 0.002 kg | 10 | 300
DL1CJ0245 | LED bulb, Harmony XB4, BA 9s, orange, 24V AC DC | 8.4 | 1 ΤΜΧ | 10 ΤΜΧ | 3-Βιομηχανία - Γενικής Χρήσης | Control & Signalling | 46 | Γενικής Χρήσης | IDSIG | 3389110660005 | 8539520000 | 0.002 kg | 10 | 300
DL1CJ0483 | LED bulb, Harmony XB4, BA9s, green, 48V AC/DC | 8.4 | 1 ΤΜΧ | 10 ΤΜΧ | 3-Βιομηχανία - Γενικής Χρήσης | Control & Signalling | 46 | Γενικής Χρήσης | IDSIG | 3389110664294 | 8539520000 | 0.002 kg | 10 | 200
DL1CJ0484 | LED bulb, Harmony XB4, BA9s, red, 48V AC/DC | 8.4 | 1 ΤΜΧ | 10 ΤΜΧ | 3-Βιομηχανία - Γενικής Χρήσης | Control & Signalling | 46 | Γενικής Χρήσης | IDSIG | 3389110664300 | 8539520000 | 0.002 kg | 10 | 200
DL1CJ0485 | LED bulb, Harmony XB4, BA9s, orange, 48V AC/DC | 8.4 | 1 ΤΜΧ | 10 ΤΜΧ | 3-Βιομηχανία - Γενικής Χρήσης | Control & Signalling | 46 | Γενικής Χρήσης | IDSIG | 3389110664317 | 8539520000 | 0.002 kg | 10 | 300
DL1CS3220 | Neon bulb, Harmony XB4, BA9s, green, 220...230V AC | 5 | 1 ΤΜΧ | 10 ΤΜΧ | 3-Βιομηχανία - Γενικής Χρήσης | Control & Signalling | 46 | Γενικής Χρήσης | IDSIG | 3389110300789 | 8539398090 |  | 10 | 370
DL1-LED1101 | LED bulb, Easy Harmony XB2, BA 9s, white, 110V AC/DC | 3.5 | 1 ΤΜΧ | 10 ΤΜΧ | 3-Βιομηχανία - Γενικής Χρήσης | Easy contactors TVS, DPE, GZ1, signaling, relays etc. | 89 | Γενικής Χρήσης | IDSIG | 3606480975691 | 8539520000 | 0.002 kg | 128 | 5120
DL1-LED1103 | LED bulb, Easy Harmony XB2, BA 9s, green, 110V AC/DC | 3.5 | 1 ΤΜΧ | 10 ΤΜΧ | 3-Βιομηχανία - Γενικής Χρήσης | Easy contactors TVS, DPE, GZ1, signaling, relays etc. | 89 | Γενικής Χρήσης | IDSIG | 3606480975707 | 8539520000 | 0.002 kg | 128 | 5120
DL1-LED1104 | LED bulb, Easy Harmony XB2, BA 9s, red, 110V AC/DC | 3.5 | 1 ΤΜΧ | 10 ΤΜΧ | 3-Βιομηχανία - Γενικής Χρήσης | Easy contactors TVS, DPE, GZ1, signaling, relays etc. | 89 | Γενικής Χρήσης | IDSIG | 3606480975714 | 8539520000 | 0.002 kg | 128 | 5120
DL1-LED1105 | LED bulb, Easy Harmony XB2, BA 9s, orange, 110V AC/DC | 3.5 | 1 ΤΜΧ | 10 ΤΜΧ | 3-Βιομηχανία - Γενικής Χρήσης | Easy contactors TVS, DPE, GZ1, signaling, relays etc. | 89 | Γενικής Χρήσης | IDSIG | 3606480975721 | 8539520000 | 0.002 kg | 128 | 5120
DL1-LED1106 | LED bulb, Easy Harmony XB2, BA 9s, blue, 110V AC/DC | 3.5 | 1 ΤΜΧ | 10 ΤΜΧ | 3-Βιομηχανία - Γενικής Χρήσης | Easy contactors TVS, DPE, GZ1, signaling, relays etc. | 89 | Γενικής Χρήσης | IDSIG | 3606480975738 | 8539520000 | 0.002 kg | 128 | 5120
DL1-LED2203 | LED bulb, Easy Harmony XB2, BA 9s, green, 220V AC/DC | 3.3 | 1 ΤΜΧ | 10 ΤΜΧ | 3-Βιομηχανία - Γενικής Χρήσης | Easy contactors TVS, DPE, GZ1, signaling, relays etc. | 89 | Γενικής Χρήσης | IDSIG | 3606480975752 | 8539520000 | 0.002 kg | 128 | 4096
DL1-LED2204 | LED bulb, Easy Harmony XB2, BA 9s, red, 220V AC/DC | 3.3 | 1 ΤΜΧ | 10 ΤΜΧ | 3-Βιομηχανία - Γενικής Χρήσης | Easy contactors TVS, DPE, GZ1, signaling, relays etc. | 89 | Γενικής Χρήσης | IDSIG | 3606480975769 | 8539520000 | 0.002 kg | 128 | 4096
DL1-LED2205 | LED bulb, Easy Harmony XB2, BA 9s, orange, 220V AC/DC | 3.3 | 1 ΤΜΧ | 10 ΤΜΧ | 3-Βιομηχανία - Γενικής Χρήσης | Easy contactors TVS, DPE, GZ1, signaling, relays etc. | 89 | Γενικής Χρήσης | IDSIG | 3606480975776 | 8539520000 | 0.002 kg | 128 | 4096
DL1-LED2206 | LED bulb, Easy Harmony XB2, BA 9s, blue, 220V AC/DC | 3.3 | 1 ΤΜΧ | 10 ΤΜΧ | 3-Βιομηχανία - Γενικής Χρήσης | Easy contactors TVS, DPE, GZ1, signaling, relays etc. | 89 | Γενικής Χρήσης | IDSIG | 3606480975783 | 8539520000 | 0.002 kg | 128 | 4096
DL1-LED241 | LED bulb, Easy Harmony XB2, BA 9s, white, 24V AC/DC | 2.3 | 1 ΤΜΧ | 10 ΤΜΧ | 3-Βιομηχανία - Γενικής Χρήσης | Easy contactors TVS, DPE, GZ1, signaling, relays etc. | 89 | Γενικής Χρήσης | IDSIG | 3606480975790 | 8539520000 | 0.002 kg | 128 | 5120
DL1-LED243 | LED bulb, Easy Harmony XB2, BA 9s, green, 24V AC/DC | 2.3 | 1 ΤΜΧ | 10 ΤΜΧ | 3-Βιομηχανία - Γενικής Χρήσης | Easy contactors TVS, DPE, GZ1, signaling, relays etc. | 89 | Γενικής Χρήσης | IDSIG | 3606480975806 | 8539520000 | 0.002 kg | 128 | 5120
DL1-LED244 | LED bulb, Easy Harmony XB2, BA 9s, red, 24V AC/DC | 2.3 | 1 ΤΜΧ | 10 ΤΜΧ | 3-Βιομηχανία - Γενικής Χρήσης | Easy contactors TVS, DPE, GZ1, signaling, relays etc. | 89 | Γενικής Χρήσης | IDSIG | 3606480975813 | 8539520000 | 0.002 kg | 128 | 5120
DL6BB | Flash discharge tube, Harmony XVM, BA15d, flashing signaling type, 24V AC/DC | 72.6 | 1 ΤΜΧ | 1 ΤΜΧ | 3-Βιομηχανία - Γενικής Χρήσης | Control & Signalling | 46 | Γενικής Χρήσης | IDSIG | 3389119004763 | 8539319090 | 0.022 kg | 48
DZ5CE003 | Linergy - ακροδέκτης με μόνωση - 0.34mm² - κοντό άκρο - πράσινο | 6.81 | 100 ΤΜΧ | 1000 ΤΜΧ | 2-Μικρό & Μεσαίο Κτίριο | PTLVS <= 630 | 36 | Γενικής Χρήσης | PPLVS | 3389110535808 | 8536901000 | 0.05 g | 1000 | 80000
DZ5CE040 | Linergy - ακροδέκτης χωρίς μόνωση - 4mm² - κοντό άκρο | 6.81 | 100 ΤΜΧ | 100 ΤΜΧ | 2-Μικρό & Μεσαίο Κτίριο | PTLVS <= 630 | 36 | Γενικής Χρήσης | PPLVS | 3389110537031 | 8536901000 | 0.3 kg | 100 | 10000 | 0.05
E080F320FM | EasyPact CVS, διακόπτης ισχύος, 800A, 36kA, 3P3D, 415V AC | 1286.28 | 1 ΤΜΧ | 1 ΤΜΧ | 2-Μικρό & Μεσαίο Κτίριο | Easy Fit CVS, EZC, Easy Meters, Easy Prisma | 88 | Γενικής Χρήσης | PPCCB | 3606487182177 | 8536209090 | 14 kg | 8 |  | 2.14
E080F420FM | EasyPact CVS, διακόπτης ισχύος, 800A, 36kA, 4P4D, 415V AC | 1555.12 | 1 ΤΜΧ | 1 ΤΜΧ | 2-Μικρό & Μεσαίο Κτίριο | Easy Fit CVS, EZC, Easy Meters, Easy Prisma | 88 | Γενικής Χρήσης | PPCCB | 3606487182184 | 8536209090 | 18 kg | 8 |  | 2.75
E080N320FM | EasyPact CVS, διακόπτης ισχύος, 800A, 50kA, 3P3D, 415V AC | 1347.42 | 1 ΤΜΧ | 1 ΤΜΧ | 2-Μικρό & Μεσαίο Κτίριο | Easy Fit CVS, EZC, Easy Meters, Easy Prisma | 88 | Γενικής Χρήσης | PPCCB | 3606487182191 | 8536209090 | 14 kg | 8 |  | 2.14
E080N420FM | EasyPact CVS, διακόπτης ισχύος, 800A, 50kA, 4P4D, 415V AC | 1632.71 | 1 ΤΜΧ | 1 ΤΜΧ | 2-Μικρό & Μεσαίο Κτίριο | Easy Fit CVS, EZC, Easy Meters, Easy Prisma | 88 | Γενικής Χρήσης | PPCCB | 3606487182207 | 8536209090 | 18 kg | 8 |  | 2.75
E100F320FM | EasyPact CVS, διακόπτης ισχύος, 1000A, 36kA, 3P3D, 415V AC | 1477.37 | 1 ΤΜΧ | 1 ΤΜΧ | 2-Μικρό & Μεσαίο Κτίριο | Easy Fit CVS, EZC, Easy Meters, Easy Prisma | 88 | Γενικής Χρήσης | PPCCB | 3606487182238 | 8536209090 | 14 kg | 8 |  | 2.14
E100F420FM | EasyPact CVS, διακόπτης ισχύος, 1000A, 36kA, 4P4D, 415V AC | 1792.41 | 1 ΤΜΧ | 1 ΤΜΧ | 2-Μικρό & Μεσαίο Κτίριο | Easy Fit CVS, EZC, Easy Meters, Easy Prisma | 88 | Γενικής Χρήσης | PPCCB | 3606487182245 | 8536209090 | 18 kg | 8 |  | 2.75
E100N320FM | EasyPact CVS, διακόπτης ισχύος, 1000A, 50kA, 3P3D, 415V AC | 1550.85 | 1 ΤΜΧ | 1 ΤΜΧ | 2-Μικρό & Μεσαίο Κτίριο | Easy Fit CVS, EZC, Easy Meters, Easy Prisma | 88 | Γενικής Χρήσης | PPCCB | 3606487182252 | 8536209090 | 14 kg | 8 |  | 2.14
E100N420FM | EasyPact CVS, διακόπτης ισχύος, 1000A, 50kA, 4P4D, 415V AC | 1885.7 | 1 ΤΜΧ | 1 ΤΜΧ | 2-Μικρό & Μεσαίο Κτίριο | Easy Fit CVS, EZC, Easy Meters, Easy Prisma | 88 | Γενικής Χρήσης | PPCCB | 3606487182269 | 8536209090 | 18 kg | 8 |  | 2.75
E125F320FM | EasyPact CVS, διακόπτης ισχύος, 1250A, 36kA, 3P3D, 415V AC | 1678.05 | 1 ΤΜΧ | 1 ΤΜΧ | 2-Μικρό & Μεσαίο Κτίριο | Easy Fit CVS, EZC, Easy Meters, Easy Prisma | 88 | Γενικής Χρήσης | PPCCB | 3606487182290 | 8536209090 | 14 kg | 8 |  | 2.14
E125F420FM | EasyPact CVS, διακόπτης ισχύος, 1250A, 36kA, 4P4D, 415V AC | 2041.87 | 1 ΤΜΧ | 1 ΤΜΧ | 2-Μικρό & Μεσαίο Κτίριο | Easy Fit CVS, EZC, Easy Meters, Easy Prisma | 88 | Γενικής Χρήσης | PPCCB | 3606487182306 | 8536209090 | 18 kg | 8 |  | 2.75
E125N320FM | EasyPact CVS, διακόπτης ισχύος, 1250A, 50kA, 3P3D, 415V AC | 1764.62 | 1 ΤΜΧ | 1 ΤΜΧ | 2-Μικρό & Μεσαίο Κτίριο | Easy Fit CVS, EZC, Easy Meters, Easy Prisma | 88 | Γενικής Χρήσης | PPCCB | 3606487182313 | 8536209090 | 14 kg | 8 |  | 2.14
E125N420FM | EasyPact CVS, διακόπτης ισχύος, 1250A, 50kA, 4P4D, 415V AC | 2151.78 | 1 ΤΜΧ | 1 ΤΜΧ | 2-Μικρό & Μεσαίο Κτίριο | Easy Fit CVS, EZC, Easy Meters, Easy Prisma | 88 | Γενικής Χρήσης | PPCCB | 3606487182320 | 8536209090 | 18 kg | 8 |  | 2.75
E160N320FM | EasyPact CVS, διακόπτης ισχύος, 1600A, 50kA, 3P3D, 415V AC | 2658.59 | 1 ΤΜΧ | 1 ΤΜΧ | 2-Μικρό & Μεσαίο Κτίριο | Easy Fit CVS, EZC, Easy Meters, Easy Prisma | 88 | Γενικής Χρήσης | PPCCB | 3606487182375 | 8536209090 | 14 kg | 8 |  | 2.14
E33863 | Χειριστήριο για EasyPact CVS 800-1600, μαύρο, απευθείας τοποθέτησης | 85.22 | 1 ΤΜΧ | 1 ΤΜΧ | 2-Μικρό & Μεσαίο Κτίριο | Easy Fit CVS, EZC, Easy Meters, Easy Prisma | 88 | Γενικής Χρήσης | PPCCB | 3606487438823 | 8538909999 |  | 4 | 16
E33878 | Χειριστήριο για EasyPact CVS 800-1600, μαύρο, τοποθέτηση σε πόρτα | 170.48 | 1 ΤΜΧ | 1 ΤΜΧ | 2-Μικρό & Μεσαίο Κτίριο | Easy Fit CVS, EZC, Easy Meters, Easy Prisma | 88 | Γενικής Χρήσης | PPCCB | 3606487438847 | 8538909999 |  | 3 | 12
ENN05093 | Mureva BOX Κουτί διακλάδωσης με προχαραγμένες αποκοπές 6×M20/25 + 6×M25/32 – 225 × 175 × 100 mm | 13 | 1 ΤΜΧ | 1 ΤΜΧ | 1-Κατοικία | Connected Living | 29 | Γενικής Χρήσης | HSCWD | 3295150050938 | 8536909500 | 0.58 kg | 14 | 168
EPH0100121 | Asfora διακόπτης απλός Λευκό | 3.52 | 1 ΤΜΧ | 10 ΤΜΧ | 1-Κατοικία | Connected Living | 29 | Γενικής Χρήσης | HSCWD | 3606480524844 | 8536508000 | 0.0704 kg | 10 | 120 | 0.01
EPH0100161 | Asfora διακόπτης απλός Αλουμίνιο | 5.03 | 1 ΤΜΧ | 10 ΤΜΧ | 1-Κατοικία | Connected Living | 29 | Γενικής Χρήσης | HSCWD | 3606480728365 | 8536508000 | 0.0585 kg | 10 | 120 | 0.01
EPH0100162 | Asfora διακόπτης απλός Ατσάλι | 5.03 | 1 ΤΜΧ | 10 ΤΜΧ | 1-Κατοικία | Connected Living | 29 | Γενικής Χρήσης | HSCWD | 3606480730108 | 8536508000 | 0.0585 kg | 10 | 120 | 0.01
EPH0100169 | Asfora διακόπτης απλός Bronze | 5.03 | 1 ΤΜΧ | 10 ΤΜΧ | 1-Κατοικία | Connected Living | 29 | Γενικής Χρήσης | HSCWD | 3606480727498 | 8536508000 | 0.0585 kg | 10 | 120 | 0.01
EPH0100171 | Asfora διακόπτης απλός Ανθρακί | 5.03 | 1 ΤΜΧ | 10 ΤΜΧ | 1-Κατοικία | Connected Living | 29 | Γενικής Χρήσης | HSCWD | 3606480729232 | 8536508000 | 0.0585 kg | 10 | 120 | 0.01
EPH0200121 | Asfora διακόπτης διπολικός Λευκό | 5.38 | 1 ΤΜΧ | 10 ΤΜΧ | 1-Κατοικία | Connected Living | 29 | Γενικής Χρήσης | HSCWD | 3606480524967 | 8536508000 | 0.073 kg | 10 | 120 | 0.01
EPH0200169 | Asfora διακόπτης διπολικός Bronze | 7.25 | 1 ΤΜΧ | 1 ΤΜΧ | 1-Κατοικία | Connected Living | 29 | Γενικής Χρήσης | HSCWD | 3606480727511 | 8536508000 | 0.0611 kg | 10 | 120 | 0.01
EPH0200171 | Asfora διακόπτης διπολικός Ανθρακί | 7.25 | 1 ΤΜΧ | 1 ΤΜΧ | 1-Κατοικία | Connected Living | 29 | Γενικής Χρήσης | HSCWD | 3606480729256 | 8536508000 | 0.0611 kg | 10 | 120 | 0.01
EPH0300121 | Asfora διακόπτης κομμυτατέρ Λευκό | 4.83 | 1 ΤΜΧ | 10 ΤΜΧ | 1-Κατοικία | Connected Living | 29 | Γενικής Χρήσης | HSCWD | 3606480525001 | 8536508000 | 0.07235 kg | 10 | 120 | 0.01
EPH0300161 | Asfora διακόπτης κομμυτατέρ Αλουμίνιο | 7.53 | 1 ΤΜΧ | 10 ΤΜΧ | 1-Κατοικία | Connected Living | 29 | Γενικής Χρήσης | HSCWD | 3606480728402 | 8536508000 | 0.06045 kg | 10 | 120 | 0.01
EPH0300162 | Asfora διακόπτης κομμυτατέρ Ατσάλι | 7.53 | 1 ΤΜΧ | 10 ΤΜΧ | 1-Κατοικία | Connected Living | 29 | Γενικής Χρήσης | HSCWD | 3606480730146 | 8536508000 | 0.06045 kg | 10 | 120 | 0.01
EPH0300169 | Asfora διακόπτης κομμυτατέρ Bronze | 7.53 | 1 ΤΜΧ | 10 ΤΜΧ | 1-Κατοικία | Connected Living | 29 | Γενικής Χρήσης | HSCWD | 3606480727535 | 8536508000 | 0.06045 kg | 10 | 120 | 0.01
EPH0300171 | Asfora διακόπτης κομμυτατέρ Ανθρακί | 7.53 | 1 ΤΜΧ | 10 ΤΜΧ | 1-Κατοικία | Connected Living | 29 | Γενικής Χρήσης | HSCWD | 3606480729270 | 8536508000 | 0.06045 kg | 10 | 120 | 0.01
EPH0400121 | Asfora διακόπτης αλέ-ρετούρ Λευκός | 3.95 | 1 ΤΜΧ | 10 ΤΜΧ | 1-Κατοικία | Connected Living | 29 | Γενικής Χρήσης | HSCWD | 3606480525087 | 8536508000 | 0.07165 kg | 10 | 120 | 0.01
EPH0400161 | Asfora διακόπτης αλέ-ρετούρ Αλουμίνιο | 6.42 | 1 ΤΜΧ | 10 ΤΜΧ | 1-Κατοικία | Connected Living | 29 | Γενικής Χρήσης | HSCWD | 3606480728358 | 8536508000 | 0.05975 kg | 10 | 120 | 0.01
EPH0400162 | Asfora διακόπτης αλέ-ρετούρ Ατσάλι | 6.42 | 1 ΤΜΧ | 10 ΤΜΧ | 1-Κατοικία | Connected Living | 29 | Γενικής Χρήσης | HSCWD | 3606480730092 | 8536508000 | 0.05975 kg | 10 | 120 | 0.01
EPH0400169 | Asfora διακόπτης αλέ-ρετούρ Bronze | 6.42 | 1 ΤΜΧ | 10 ΤΜΧ | 1-Κατοικία | Connected Living | 29 | Γενικής Χρήσης | HSCWD | 3606480727481 | 8536508000 | 0.05975 kg | 10 | 120 | 0.01
EPH0400171 | Asfora διακόπτης αλέ-ρετούρ Ανθρακί | 6.42 | 1 ΤΜΧ | 10 ΤΜΧ | 1-Κατοικία | Connected Living | 29 | Γενικής Χρήσης | HSCWD | 3606480729225 | 8536508000 | 0.05975 kg | 10 | 120 | 0.01
EPH0500121 | Asfora διακόπτης μεσαίος αλέ/ρετούρ Λευκός | 7.26 | 1 ΤΜΧ | 10 ΤΜΧ | 1-Κατοικία | Connected Living | 29 | Γενικής Χρήσης | HSCWD | 3606480525216 | 8536508000 | 0.0738 kg | 10 | 120 | 0.01
EPH0500161 | Asfora διακόπτης μεσαίος αλέ/ρετούρ Αλουμίνιο | 11.68 | 1 ΤΜΧ | 1 ΤΜΧ | 1-Κατοικία | Connected Living | 29 | Γενικής Χρήσης | HSCWD | 3606480728433 | 8536508000 | 0.0619 kg | 10 | 120 | 0.01
EPH0500162 | Asfora διακόπτης μεσαίος αλέ/ρετούρ Ατσάλι | 11.68 | 1 ΤΜΧ | 1 ΤΜΧ | 1-Κατοικία | Connected Living | 29 | Γενικής Χρήσης | HSCWD | 3606480730177 | 8536508000 | 0.0619 kg | 10 | 120 | 0.01
EPH0500169 | Asfora διακόπτης μεσαίος αλέ/ρετούρ Bronze | 11.68 | 1 ΤΜΧ | 1 ΤΜΧ | 1-Κατοικία | Connected Living | 29 | Γενικής Χρήσης | HSCWD | 3606480727566 | 8536508000 | 0.0619 kg | 10 | 120 | 0.01
EPH0500171 | Asfora διακόπτης μεσαίος αλέ/ρετούρ Ανθρακί | 11.68 | 1 ΤΜΧ | 1 ΤΜΧ | 1-Κατοικία | Connected Living | 29 | Γενικής Χρήσης | HSCWD | 3606480729300 | 8536508000 | 0.0619 kg | 10 | 120 | 0.01
EPH0600121 | Asfora διακόπτης διπλός αλέ/ρετούρ Λευκό | 7.82 | 1 ΤΜΧ | 10 ΤΜΧ | 1-Κατοικία | Connected Living | 29 | Γενικής Χρήσης | HSCWD | 3606480525278 | 8536508000 | 0.074 kg | 10 | 120 | 0.01
EPH0600161 | Asfora διακόπτης διπλός αλέ/ρετούρ Αλουμίνιο | 12.61 | 1 ΤΜΧ | 1 ΤΜΧ | 1-Κατοικία | Connected Living | 29 | Γενικής Χρήσης | HSCWD | 3606480729133 | 8536508000 | 0.0621 kg | 10 | 120 | 0.01
EPH0600162 | Asfora διακόπτης διπλός αλέ/ρετούρ Ατσάλι | 12.61 | 1 ΤΜΧ | 1 ΤΜΧ | 1-Κατοικία | Connected Living | 29 | Γενικής Χρήσης | HSCWD | 3606480730870 | 8536508000 | 0.0621 kg | 10 | 120 | 0.01
EPH0600169 | Asfora διακόπτης διπλός αλέ/ρετούρ Bronze | 12.61 | 1 ΤΜΧ | 1 ΤΜΧ | 1-Κατοικία | Connected Living | 29 | Γενικής Χρήσης | HSCWD | 3606480728266 | 8536508000 | 0.0621 kg | 10 | 120 | 0.01
EPH0600171 | Asfora διακόπτης διπλός αλέ/ρετούρ Ανθρακί | 12.61 | 1 ΤΜΧ | 1 ΤΜΧ | 1-Κατοικία | Connected Living | 29 | Γενικής Χρήσης | HSCWD | 3606480730009 | 8536508000 | 0.0621 kg | 10 | 120 | 0.01
EPH0700121 | Asfora μπουτόν απλό Λευκό | 4.6 | 1 ΤΜΧ | 10 ΤΜΧ | 1-Κατοικία | Connected Living | 29 | Γενικής Χρήσης | HSCWD | 3606480575709 | 8536508000 | 0.0705 kg | 10 | 120 | 0.01
EPH0700161 | Asfora μπουτόν απλό Αλουμίνιο | 6.08 | 1 ΤΜΧ | 10 ΤΜΧ | 1-Κατοικία | Connected Living | 29 | Γενικής Χρήσης | HSCWD | 3606480729188 | 8536508000 | 0.0586 kg | 10 | 120 | 0.01
EPH0700162 | Asfora μπουτόν απλό Ατσάλι | 6.08 | 1 ΤΜΧ | 10 ΤΜΧ | 1-Κατοικία | Connected Living | 29 | Γενικής Χρήσης | HSCWD | 3606480730924 | 8536508000 | 0.0586 kg | 10 | 120 | 0.01
EPH0700169 | Asfora μπουτόν απλό Bronze | 6.08 | 1 ΤΜΧ | 10 ΤΜΧ | 1-Κατοικία | Connected Living | 29 | Γενικής Χρήσης | HSCWD | 3606480728310 | 8536508000 | 0.0586 kg | 10 | 120 | 0.01
EPH0700171 | Asfora μπουτόν απλό Ανθρακί | 6.08 | 1 ΤΜΧ | 10 ΤΜΧ | 1-Κατοικία | Connected Living | 29 | Γενικής Χρήσης | HSCWD | 3606480730054 | 8536508000 | 0.0586 kg | 10 | 120 | 0.01
EPH0900121 | Asfora μπουτόν απλό με σύμβολο λαμπτήρα Λευκό | 5.87 | 1 ΤΜΧ | 10 ΤΜΧ | 1-Κατοικία | Connected Living | 29 | Γενικής Χρήσης | HSCWD | 3606480525452 | 8536508000 | 0.0705 kg | 10 | 120 | 0.01
EPH1100121 | Asfora μπουτόν διπλό Λευκό | 7.25 | 1 ΤΜΧ | 10 ΤΜΧ | 1-Κατοικία | Connected Living | 29 | Γενικής Χρήσης | HSCWD | 3606480525490 | 8536508000 | 0.0732 kg | 10 | 120 | 0.01
EPH1100162 | Asfora μπουτόν διπλό Ατσάλι | 8.88 | 1 ΤΜΧ | 1 ΤΜΧ | 1-Κατοικία | Connected Living | 29 | Γενικής Χρήσης | HSCWD | 3606480730887 | 8536508000 | 0.0613 kg | 10 | 120 | 0.01
EPH1100169 | Asfora μπουτόν διπλό Bronze | 8.88 | 1 ΤΜΧ | 1 ΤΜΧ | 1-Κατοικία | Connected Living | 29 | Γενικής Χρήσης | HSCWD | 3606480728273 | 8536508000 | 0.0613 kg | 10 | 120 | 0.01
EPH1100171 | Asfora μπουτόν διπλό Ανθρακί | 8.88 | 1 ΤΜΧ | 1 ΤΜΧ | 1-Κατοικία | Connected Living | 29 | Γενικής Χρήσης | HSCWD | 3606480730016 | 8536508000 | 0.0613 kg | 10 | 120 | 0.01
EPH1300121 | Asfora μπουτόν ρολών Λευκό | 13.35 | 1 ΤΜΧ | 10 ΤΜΧ | 1-Κατοικία | Connected Living | 29 | Γενικής Χρήσης | HSCWD | 3606480525537 | 8536508000 | 0.07325 kg | 10 | 120 | 0.01
EPH1300161 | Asfora μπουτόν ρολών Αλουμίνιο | 17.99 | 1 ΤΜΧ | 10 ΤΜΧ | 1-Κατοικία | Connected Living | 29 | Γενικής Χρήσης | HSCWD | 3606480729157 | 8536508000 | 0.06135 kg | 10 | 120 | 0.01
EPH1300162 | Asfora μπουτόν ρολών Ατσάλι | 17.99 | 1 ΤΜΧ | 10 ΤΜΧ | 1-Κατοικία | Connected Living | 29 | Γενικής Χρήσης | HSCWD | 3606480730894 | 8536508000 | 0.06135 kg | 10 | 120 | 0.01
EPH1300169 | Asfora μπουτόν ρολών Bronze | 17.99 | 1 ΤΜΧ | 10 ΤΜΧ | 1-Κατοικία | Connected Living | 29 | Γενικής Χρήσης | HSCWD | 3606480728280 | 8536508000 | 0.06135 kg | 10 | 120 | 0.01
EPH1300171 | Asfora μπουτόν ρολών Ανθρακί | 17.99 | 1 ΤΜΧ | 10 ΤΜΧ | 1-Κατοικία | Connected Living | 29 | Γενικής Χρήσης | HSCWD | 3606480730023 | 8536508000 | 0.06135 kg | 10 | 120 | 0.01
EPH1300521 | Asfora διακόπτης ρολών Λευκό | 13.35 | 1 ΤΜΧ | 10 ΤΜΧ | 1-Κατοικία | Connected Living | 29 | Γενικής Χρήσης | HSCWD | 3606480611667 | 8536508000 | 0.07305 kg | 10 | 120 | 0.01
EPH1300561 | Asfora διακόπτης ρολών Αλουμίνιο | 17.99 | 1 ΤΜΧ | 10 ΤΜΧ | 1-Κατοικία | Connected Living | 29 | Γενικής Χρήσης | HSCWD | 3606480729171 | 8536508000 | 0.06115 kg | 10 | 120 | 0.01
EPH1300562 | Asfora διακόπτης ρολών Ατσάλι | 17.99 | 1 ΤΜΧ | 10 ΤΜΧ | 1-Κατοικία | Connected Living | 29 | Γενικής Χρήσης | HSCWD | 3606480730917 | 8536508000 | 0.06115 kg | 10 | 120 | 0.01
EPH1300569 | Asfora διακόπτης ρολών Bronze | 17.99 | 1 ΤΜΧ | 10 ΤΜΧ | 1-Κατοικία | Connected Living | 29 | Γενικής Χρήσης | HSCWD | 3606480728303 | 8536508000 | 0.06115 kg | 10 | 120 | 0.01
EPH1300571 | Asfora διακόπτης ρολών Ανθρακί | 17.99 | 1 ΤΜΧ | 10 ΤΜΧ | 1-Κατοικία | Connected Living | 29 | Γενικής Χρήσης | HSCWD | 3606480730047 | 8536508000 | 0.06115 kg | 10 | 120 | 0.01
EPH1400121 | Asfora διακόπτης απλός με λυχνία προσανατολισμού Λευκό | 7.92 | 1 ΤΜΧ | 10 ΤΜΧ | 1-Κατοικία | Connected Living | 29 | Γενικής Χρήσης | HSCWD | 3606480525605 | 8536508000 | 0.0726 kg | 10 | 120 | 0.01
EPH1400162 | Asfora διακόπτης απλός με λυχνία προσανατολισμού Ατσάλι | 12.84 | 1 ΤΜΧ | 1 ΤΜΧ | 1-Κατοικία | Connected Living | 29 | Γενικής Χρήσης | HSCWD | 3606480730252 | 8536508000 | 0.0607 kg | 10 | 120 | 0.01
EPH1400171 | Asfora διακόπτης απλός με λυχνία προσανατολισμού Ανθρακί | 12.84 | 1 ΤΜΧ | 1 ΤΜΧ | 1-Κατοικία | Connected Living | 29 | Γενικής Χρήσης | HSCWD | 3606480729386 | 8536508000 | 0.0607 kg | 10 | 120 | 0.01
EPH1500121 | Asfora διακόπτης αλε-ρετούρ με λυχνία προσανατολισμού Λευκό | 8.67 | 1 ΤΜΧ | 10 ΤΜΧ | 1-Κατοικία | Connected Living | 29 | Γενικής Χρήσης | HSCWD | 3606480525681 | 8536508000 | 0.074 kg | 10 | 120 | 0.01
EPH1500171 | Asfora διακόπτης αλε-ρετούρ με λυχνία προσανατολισμού Ανθρακί | 15.17 | 1 ΤΜΧ | 1 ΤΜΧ | 1-Κατοικία | Connected Living | 29 | Γενικής Χρήσης | HSCWD | 3606480730030 | 8536508000 | 0.06205 kg | 10 | 120 | 0.01
EPH1600121 | Asfora μπουτόν απλό με λυχνία προσανατολισμού Λευκό | 7.48 | 1 ΤΜΧ | 10 ΤΜΧ | 1-Κατοικία | Connected Living | 29 | Γενικής Χρήσης | HSCWD | 3606480575716 | 8536508000 | 0.0727 kg | 10 | 120 | 0.01
EPH1600161 | Asfora μπουτόν απλό με λυχνία προσανατολισμού Αλουμίνιο | 12.84 | 1 ΤΜΧ | 1 ΤΜΧ | 1-Κατοικία | Connected Living | 29 | Γενικής Χρήσης | HSCWD | 3606480729195 | 8536508000 | 0.0608 kg | 10 | 120 | 0.01
EPH1600162 | Asfora μπουτόν απλό με λυχνία προσανατολισμού steel | 12.84 | 1 ΤΜΧ | 1 ΤΜΧ | 1-Κατοικία | Connected Living | 29 | Γενικής Χρήσης | HSCWD | 3606480730931 | 8536508000 | 0.0608 kg | 10 | 120 | 0.01
EPH1600169 | Asfora μπουτόν απλό με λυχνία προσανατολισμού Bronze | 12.84 | 1 ΤΜΧ | 1 ΤΜΧ | 1-Κατοικία | Connected Living | 29 | Γενικής Χρήσης | HSCWD | 3606480728327 | 8536508000 | 0.0608 kg | 10 | 120 | 0.01
EPH1600171 | Asfora μπουτόν απλό με λυχνία προσανατολισμού Ανθρακί | 12.84 | 1 ΤΜΧ | 1 ΤΜΧ | 1-Κατοικία | Connected Living | 29 | Γενικής Χρήσης | HSCWD | 3606480730061 | 8536508000 | 0.0608 kg | 10 | 120 | 0.01
EPH1601521 | Asfora μπουτόν κουδουνιού - Λευκό | 11.2 | 1 ΤΜΧ | 10 ΤΜΧ | 1-Κατοικία | Connected Living | 29 | Γενικής Χρήσης | HSCWD | 3606480984488 | 8536508000 | 0.0727 kg | 10 | 120
EPH1800121 | Asfora μπουτόν με λυχνία προασανατολισμού Λευκό | 7.95 | 1 ΤΜΧ | 10 ΤΜΧ | 1-Κατοικία | Connected Living | 29 | Γενικής Χρήσης | HSCWD | 3606480525858 | 8536508000 | 0.0727 kg | 10 | 120 | 0.01
EPH2100121 | Asfora διακόπτης 3 κυκλωμάτων Λευκό | 6.12 | 1 ΤΜΧ | 10 ΤΜΧ | 1-Κατοικία | Connected Living | 29 | Γενικής Χρήσης | HSCWD | 3606481277084 | 8536508000 | 0.08 kg | 10 | 120 | 0.01
EPH2100161 | Asfora διακόπτης 3 κυκλωμάτων Αλουμίνιο | 8.77 | 1 ΤΜΧ | 10 ΤΜΧ | 1-Κατοικία | Connected Living | 29 | Γενικής Χρήσης | HSCWD | 3606481277121 | 8536508000 | 0.0609 kg | 10 | 120 | 0.01
EPH2100162 | Asfora διακόπτης 3 κυκλωμάτων Ατσάλι | 8.77 | 1 ΤΜΧ | 10 ΤΜΧ | 1-Κατοικία | Connected Living | 29 | Γενικής Χρήσης | HSCWD | 3606481277138 | 8536508000 | 0.0609 kg | 10 | 120 | 0.01
EPH2100169 | Asfora διακόπτης 3 κυκλωμάτων Bronze | 8.77 | 1 ΤΜΧ | 10 ΤΜΧ | 1-Κατοικία | Connected Living | 29 | Γενικής Χρήσης | HSCWD | 3606481277145 | 8536508000 | 0.0609 kg | 10 | 120 | 0.01
EPH2100171 | Asfora διακόπτης 3 κυκλωμάτων Ανθρακί | 8.77 | 1 ΤΜΧ | 1 ΤΜΧ | 1-Κατοικία | Connected Living | 29 | Γενικής Χρήσης | HSCWD | 3606481277152 | 8536508000 | 0.0609 kg | 10 | 120 | 0.01
EPH2700521 | Asfora πρίζα φόρτισης USB τύπου A+C, 21W λευκό | 61.37 | 1 ΤΜΧ | 1 ΤΜΧ | 1-Κατοικία | Connected Living | 29 | Γενικής Χρήσης | HSCWD | 3606487131984 | 8504408390 | 0.13 kg | 24 | 768 | 0.02
EPH2700561 | Asfora πρίζα φόρτισης USB τύπου A+C, 21W αλουμίνιο | 67.99 | 1 ΤΜΧ | 1 ΤΜΧ | 1-Κατοικία | Connected Living | 29 | Γενικής Χρήσης | HSCWD | 3606487132004 | 8504408390 | 0.13 kg | 24 | 768 | 0.02
EPH2700562 | Asfora πρίζα φόρτισης USB τύπου A+C, 21W ατσάλι | 67.99 | 1 ΤΜΧ | 1 ΤΜΧ | 1-Κατοικία | Connected Living | 29 | Γενικής Χρήσης | HSCWD | 3606487132011 | 8504408390 | 0.13 kg | 24 | 768 | 0.02
EPH2700569 | Asfora πρίζα φόρτισης USB τύπου A+C, 21W bronze | 67.99 | 1 ΤΜΧ | 1 ΤΜΧ | 1-Κατοικία | Connected Living | 29 | Γενικής Χρήσης | HSCWD | 3606487132028 | 8504408390 | 0.13 kg | 24 | 768 | 0.02
EPH2700571 | Asfora πρίζα φόρτισης USB τύπου A+C, 21W ανθρακί | 67.99 | 1 ΤΜΧ | 1 ΤΜΧ | 1-Κατοικία | Connected Living | 29 | Γενικής Χρήσης | HSCWD | 3606487132035 | 8504408390 | 0.13 kg | 24 | 768 | 0.02
EPH2900221 | Asfora πρίζα σούκο ασφαλείας (2Π+Γ) Λευκή | 3.85 | 1 ΤΜΧ | 10 ΤΜΧ | 1-Κατοικία | Connected Living | 29 | Γενικής Χρήσης | HSCWD | 3606480526107 | 8536699099 | 0.081 kg | 10 | 120 | 0.01
EPH2900261 | Asfora πρίζα σούκο ασφαλείας (2Π+Γ) Αλουμίνιο | 5.84 | 1 ΤΜΧ | 10 ΤΜΧ | 1-Κατοικία | Connected Living | 29 | Γενικής Χρήσης | HSCWD | 3606480728679 | 8536699099 | 0.069 kg | 10 | 120 | 0.01
EPH2900262 | Asfora πρίζα σούκο ασφαλείας (2Π+Γ) Ατσάλι | 5.84 | 1 ΤΜΧ | 10 ΤΜΧ | 1-Κατοικία | Connected Living | 29 | Γενικής Χρήσης | HSCWD | 3606480730412 | 8536699099 | 0.069 kg | 10 | 120 | 0.01
EPH2900269 | Asfora πρίζα σούκο ασφαλείας (2Π+Γ) Bronze | 5.84 | 1 ΤΜΧ | 10 ΤΜΧ | 1-Κατοικία | Connected Living | 29 | Γενικής Χρήσης | HSCWD | 3606480727801 | 8536699099 | 0.069 kg | 10 | 120 | 0.01
EPH2900271 | Asfora πρίζα σούκο ασφαλείας (2Π+Γ) Ανθρακί | 5.84 | 1 ΤΜΧ | 10 ΤΜΧ | 1-Κατοικία | Connected Living | 29 | Γενικής Χρήσης | HSCWD | 3606480729546 | 8536699099 | 0.069 kg | 10 | 120 | 0.01
EPH2900521 | Asfora πρίζα σούκο ασφαλείας (2Π+Γ) Κόκκινη | 5.87 | 1 ΤΜΧ | 10 ΤΜΧ | 1-Κατοικία | Connected Living | 29 | Γενικής Χρήσης | HSCWD | 3606480526121 | 8536699099 | 0.081 kg | 10 | 120 | 0.01
EPH3100121 | Asfora πρίζα σούκο (2Π+Γ) με καπάκι Λευκή | 4.83 | 1 ΤΜΧ | 10 ΤΜΧ | 1-Κατοικία | Connected Living | 29 | Γενικής Χρήσης | HSCWD | 3606480526268 | 8536699099 | 0.085 kg | 10 | 120 | 0.01
EPH3100161 | Asfora πρίζα σούκο (2Π+Γ) με καπάκι Αλουμίνιο | 9.34 | 1 ΤΜΧ | 10 ΤΜΧ | 1-Κατοικία | Connected Living | 29 | Γενικής Χρήσης | HSCWD | 3606480728686 | 8536699099 | 0.073 kg | 10 | 120 | 0.01
EPH3100162 | Asfora πρίζα σούκο (2Π+Γ) με καπάκι Ατσάλι | 9.34 | 1 ΤΜΧ | 10 ΤΜΧ | 1-Κατοικία | Connected Living | 29 | Γενικής Χρήσης | HSCWD | 3606480730429 | 8536699099 | 0.073 kg | 10 | 120 | 0.01
EPH3100169 | Asfora πρίζα σούκο (2Π+Γ) με καπάκι Bronze | 9.34 | 1 ΤΜΧ | 10 ΤΜΧ | 1-Κατοικία | Connected Living | 29 | Γενικής Χρήσης | HSCWD | 3606480727818 | 8536699099 | 0.073 kg | 10 | 120 | 0.01
EPH3100171 | Asfora πρίζα σούκο (2Π+Γ) με καπάκι Ανθρακί | 9.34 | 1 ΤΜΧ | 10 ΤΜΧ | 1-Κατοικία | Connected Living | 29 | Γενικής Χρήσης | HSCWD | 3606480729553 | 8536699099 | 0.073 kg | 10 | 120 | 0.01
EPH3100321 | Asfora πρίζα σούκο ασφαλείας ΙΡ44 με καπάκι (2Π+Γ) Λευκή | 8.11 | 1 ΤΜΧ | 10 ΤΜΧ | 1-Κατοικία | Connected Living | 29 | Γενικής Χρήσης | HSCWD | 3606480526282 | 8536699099 | 0.104 kg | 10 | 120 | 0.02
EPH3100361 | Asfora πρίζα σούκο ασφαλείας ΙΡ44 με καπάκι (2Π+Γ) Αλουμίνιο | 10.75 | 1 ΤΜΧ | 10 ΤΜΧ | 1-Κατοικία | Connected Living | 29 | Γενικής Χρήσης | HSCWD | 3606480729102 | 8536699099 | 0.104 kg | 10 | 120 | 0.02
EPH3100362 | Asfora πρίζα σούκο ασφαλείας ΙΡ44 με καπάκι (2Π+Γ) Ατσάλι | 10.75 | 1 ΤΜΧ | 10 ΤΜΧ | 1-Κατοικία | Connected Living | 29 | Γενικής Χρήσης | HSCWD | 3606480730849 | 8536699099 | 0.104 kg | 10 | 120 | 0.02
EPH3100369 | Asfora πρίζα σούκο ασφαλείας ΙΡ44 με καπάκι (2Π+Γ) Bronze | 10.75 | 1 ΤΜΧ | 10 ΤΜΧ | 1-Κατοικία | Connected Living | 29 | Γενικής Χρήσης | HSCWD | 3606480728235 | 8536699099 | 0.104 kg | 10 | 120 | 0.02
EPH3100371 | Asfora πρίζα σούκο ασφαλείας ΙΡ44 με καπάκι (2Π+Γ) Ανθρακί | 10.75 | 1 ΤΜΧ | 10 ΤΜΧ | 1-Κατοικία | Connected Living | 29 | Γενικής Χρήσης | HSCWD | 3606480729973 | 8536699099 | 0.104 kg | 10 | 120 | 0.02
EPH3200121 | Asfora πρίζα TV τερματική 1DB Λευκή | 6.64 | 1 ΤΜΧ | 10 ΤΜΧ | 1-Κατοικία | Connected Living | 29 | Γενικής Χρήσης | HSSPE | 3606480526329 | 8536691000 | 0.087 kg | 10 | 120 | 0.01
EPH3200161 | Asfora πρίζα TV τερματική 1DB Αλουμίνιο | 8.77 | 1 ΤΜΧ | 10 ΤΜΧ | 1-Κατοικία | Connected Living | 29 | Γενικής Χρήσης | HSSPE | 3606480728693 | 8536691000 | 0.075 kg | 10 | 120 | 0.01
EPH3200162 | Asfora πρίζα TV τερματική 1DB Ατσάλι | 8.77 | 1 ΤΜΧ | 10 ΤΜΧ | 1-Κατοικία | Connected Living | 29 | Γενικής Χρήσης | HSSPE | 3606480730436 | 8536691000 | 0.075 kg | 10 | 120 | 0.01
EPH3200169 | Asfora πρίζα TV τερματική 1DB Bronze | 8.77 | 1 ΤΜΧ | 10 ΤΜΧ | 1-Κατοικία | Connected Living | 29 | Γενικής Χρήσης | HSSPE | 3606480727825 | 8536691000 | 0.075 kg | 10 | 120 | 0.01
EPH3200171 | Asfora πρίζα TV τερματική 1DB Ανθρακί | 8.77 | 1 ΤΜΧ | 10 ΤΜΧ | 1-Κατοικία | Connected Living | 29 | Γενικής Χρήσης | HSSPE | 3606480729560 | 8536691000 | 0.075 kg | 10 | 120 | 0.01
EPH3200221 | Asfora πρίζα TV διέλευσης 4DB Λευκή | 6.64 | 1 ΤΜΧ | 10 ΤΜΧ | 1-Κατοικία | Connected Living | 29 | Γενικής Χρήσης | HSSPE | 3606480611681 | 8536691000 | 0.087 kg | 10 | 120 | 0.01
EPH3300121 | Asfora πρίζα TV-FM τερματική 1dB Λευκή | 13.05 | 1 ΤΜΧ | 10 ΤΜΧ | 1-Κατοικία | Connected Living | 29 | Γενικής Χρήσης | HSSPE | 3606480526404 | 8536691000 | 0.117 kg | 10 | 60 | 0.02
EPH3300171 | Asfora πρίζα TV-FM τερματική 1dB Ανθρακί | 21.01 | 1 ΤΜΧ | 10 ΤΜΧ | 1-Κατοικία | Connected Living | 29 | Γενικής Χρήσης | HSSPE | 3606480729638 | 8536691000 | 0.105 kg | 10 | 60 | 0.02
EPH3300221 | Asfora πρίζα TV-FM διέλευσης 4dB Λευκή | 13.05 | 1 ΤΜΧ | 10 ΤΜΧ | 1-Κατοικία | Connected Living | 29 | Γενικής Χρήσης | HSSPE | 3606480526428 | 8536691000 | 0.117 kg | 10 | 60 | 0.02
EPH3300271 | Asfora πρίζα TV-FM διέλευσης 4dB Ανθρακί | 21.01 | 1 ΤΜΧ | 10 ΤΜΧ | 1-Κατοικία | Connected Living | 29 | Γενικής Χρήσης | HSSPE | 3606480729614 | 8536691000 | 0.105 kg | 10 | 60 | 0.02
EPH3400121 | Asfora πρίζα TV-SAT τερματική 1dB Λευκή | 15.42 | 1 ΤΜΧ | 10 ΤΜΧ | 1-Κατοικία | Connected Living | 29 | Γενικής Χρήσης | HSSPE | 3606480526541 | 8536691000 | 0.117 kg | 10 | 60 | 0.02
EPH3400162 | Asfora πρίζα TV-SAT τερματική 1dB Ατσάλι | 24.49 | 1 ΤΜΧ | 10 ΤΜΧ | 1-Κατοικία | Connected Living | 29 | Γενικής Χρήσης | HSSPE | 3606480730542 | 8536691000 | 0.105 kg | 10 | 60 | 0.02
EPH3400171 | Asfora πρίζα TV-SAT τερματική 1dB Ανθρακί | 24.49 | 1 ΤΜΧ | 10 ΤΜΧ | 1-Κατοικία | Connected Living | 29 | Γενικής Χρήσης | HSSPE | 3606480729676 | 8536691000 | 0.105 kg | 10 | 60 | 0.02
EPH3400221 | Asfora πρίζα TV-SAT διέλευσης 4dB Λευκή | 15.42 | 1 ΤΜΧ | 10 ΤΜΧ | 1-Κατοικία | Connected Living | 29 | Γενικής Χρήσης | HSSPE | 3606480526565 | 8536691000 | 0.117 kg | 10 | 60 | 0.02
EPH3400321 | Asfora πρίζα TV-SAT διέλευσης 8dB Λευκή | 15.42 | 1 ΤΜΧ | 10 ΤΜΧ | 1-Κατοικία | Connected Living | 29 | Γενικής Χρήσης | HSSPE | 3606480526589 | 8536691000 | 0.117 kg | 10 | 60 | 0.02
EPH3400421 | Asfora πρίζα TV-SAT απλή 1dB Λευκή | 15.42 | 1 ΤΜΧ | 10 ΤΜΧ | 1-Κατοικία | Connected Living | 29 | Γενικής Χρήσης | HSSPE | 3606480526602 | 8536691000 | 0.117 kg | 10 | 60 | 0.02
EPH3500121 | Asfora πρίζα TV-FM-SAT τερματική 1dB Λευκή | 18.02 | 1 ΤΜΧ | 10 ΤΜΧ | 1-Κατοικία | Connected Living | 29 | Γενικής Χρήσης | HSSPE | 3606480526626 | 8536691000 | 0.117 kg | 10 | 60 | 0.02
EPH3500161 | Asfora πρίζα TV-FM-SAT τερματική 1dB Αλουμίνιο | 28 | 1 ΤΜΧ | 10 ΤΜΧ | 1-Κατοικία | Connected Living | 29 | Γενικής Χρήσης | HSSPE | 3606480728839 | 8536691000 | 0.105 kg | 10 | 60 | 0.02
EPH3500162 | Asfora πρίζα TV-FM-SAT τερματική 1dB Ατσάλι | 28 | 1 ΤΜΧ | 10 ΤΜΧ | 1-Κατοικία | Connected Living | 29 | Γενικής Χρήσης | HSSPE | 3606480730573 | 8536691000 | 0.105 kg | 10 | 60 | 0.02
EPH3500171 | Asfora πρίζα TV-FM-SAT τερματική 1dB Ανθρακί | 28 | 1 ΤΜΧ | 10 ΤΜΧ | 1-Κατοικία | Connected Living | 29 | Γενικής Χρήσης | HSSPE | 3606480729706 | 8536691000 | 0.105 kg | 10 | 60 | 0.02
EPH3500221 | Asfora πρίζα TV-FM-SAT διέλευσης 4dB Λευκή | 18.02 | 1 ΤΜΧ | 10 ΤΜΧ | 1-Κατοικία | Connected Living | 29 | Γενικής Χρήσης | HSSPE | 3606480526640 | 8536691000 | 0.117 kg | 10 | 60 | 0.02
EPH3500261 | Asfora πρίζα TV-FM-SAT διέλευσης 4dB Αλουμίνιο | 28 | 1 ΤΜΧ | 10 ΤΜΧ | 1-Κατοικία | Connected Living | 29 | Γενικής Χρήσης | HSSPE | 3606480728815 | 8536691000 | 0.105 kg | 10 | 60 | 0.02
EPH3500271 | Asfora πρίζα TV-FM-SAT διέλευσης 4dB Ανθρακί | 28 | 1 ΤΜΧ | 10 ΤΜΧ | 1-Κατοικία | Connected Living | 29 | Γενικής Χρήσης | HSSPE | 3606480729683 | 8536691000 | 0.105 kg | 10 | 60 | 0.02
EPH4100121 | Asfora πρίζα τηλεφώνου RJ11 μονή Λευκή | 4.35 | 1 ΤΜΧ | 10 ΤΜΧ | 1-Κατοικία | Connected Living | 29 | Γενικής Χρήσης | HSSPE | 3606480526831 | 8536699099 | 0.055 kg | 10 | 120 | 0.01
EPH4100161 | Asfora πρίζα τηλεφώνου RJ11 μονή Αλουμίνιο | 10.45 | 1 ΤΜΧ | 10 ΤΜΧ | 1-Κατοικία | Connected Living | 29 | Γενικής Χρήσης | HSSPE | 3606480728853 | 8536699099 | 0.049 kg | 10 | 120 | 0.01
EPH4100162 | Asfora πρίζα τηλεφώνου RJ11 μονή Ατσάλι | 10.45 | 1 ΤΜΧ | 10 ΤΜΧ | 1-Κατοικία | Connected Living | 29 | Γενικής Χρήσης | HSSPE | 3606480730597 | 8536699099 | 0.049 kg | 10 | 120 | 0.01
EPH4100169 | Asfora πρίζα τηλεφώνου RJ11 μονή Bronze | 10.45 | 1 ΤΜΧ | 10 ΤΜΧ | 1-Κατοικία | Connected Living | 29 | Γενικής Χρήσης | HSSPE | 3606480727986 | 8536699099 | 0.049 kg | 10 | 120 | 0.01
EPH4100171 | Asfora πρίζα τηλεφώνου RJ11 μονή Ανθρακί | 10.45 | 1 ΤΜΧ | 10 ΤΜΧ | 1-Κατοικία | Connected Living | 29 | Γενικής Χρήσης | HSSPE | 3606480729720 | 8536699099 | 0.049 kg | 10 | 120 | 0.01
EPH4200121 | Asfora πρίζα τηλεφώνου RJ11 διπλή Λευκή | 7.16 | 1 ΤΜΧ | 10 ΤΜΧ | 1-Κατοικία | Connected Living | 29 | Γενικής Χρήσης | HSSPE | 3606480526893 | 8536699099 | 0.061 kg | 10 | 120 | 0.01
EPH4200171 | Asfora πρίζα τηλεφώνου RJ11 διπλή Ανθρακί | 15.17 | 1 ΤΜΧ | 10 ΤΜΧ | 1-Κατοικία | Connected Living | 29 | Γενικής Χρήσης | HSSPE | 3606480729737 | 8536699099 | 0.054 kg | 10 | 120 | 0.01
EPH4300121 | Asfora πρίζα πληροφορικής RJ45 cat5e U/UTP μονή | 7.48 | 1 ΤΜΧ | 10 ΤΜΧ | 1-Κατοικία | Connected Living | 29 | Γενικής Χρήσης | HSSPE | 3606480526930 | 8536699099 | 0.063 kg | 10 | 120 | 0.01
EPH4300161 | Asfora πρίζα πληροφορικής RJ45 cat5e U/UTP μονή Αλουμίνιο | 11.09 | 1 ΤΜΧ | 10 ΤΜΧ | 1-Κατοικία | Connected Living | 29 | Γενικής Χρήσης | HSSPE | 3606480728877 | 8536699099 | 0.051 kg | 10 | 120 | 0.01
EPH4300162 | Asfora πρίζα πληροφορικής RJ45 cat5e U/UTP μονή Ατσάλι | 11.09 | 1 ΤΜΧ | 10 ΤΜΧ | 1-Κατοικία | Connected Living | 29 | Γενικής Χρήσης | HSSPE | 3606480730610 | 8536699099 | 0.051 kg | 10 | 120 | 0.01
EPH4300169 | Asfora πρίζα πληροφορικής RJ45 cat5e U/UTP μονή Bronze | 11.09 | 1 ΤΜΧ | 10 ΤΜΧ | 1-Κατοικία | Connected Living | 29 | Γενικής Χρήσης | HSSPE | 3606480728006 | 8536699099 | 0.051 kg | 10 | 120 | 0.01
EPH4300171 | Asfora πρίζα πληροφορικής RJ45 cat5e U/UTP μονή Ανθρακί | 11.09 | 1 ΤΜΧ | 10 ΤΜΧ | 1-Κατοικία | Connected Living | 29 | Γενικής Χρήσης | HSSPE | 3606480729744 | 8536699099 | 0.051 kg | 10 | 120 | 0.01
EPH4400121 | Asfora πρίζα πληροφορικής RJ45 cat5e U/UTP διπλή | 9.41 | 1 ΤΜΧ | 10 ΤΜΧ | 1-Κατοικία | Connected Living | 29 | Γενικής Χρήσης | HSSPE | 3606480526992 | 8536699099 | 0.072 kg | 10 | 120 | 0.01
EPH4400161 | Asfora πρίζα πληροφορικής RJ45 cat5e U/UTP διπλή Αλουμίνιο | 16.1 | 1 ΤΜΧ | 10 ΤΜΧ | 1-Κατοικία | Connected Living | 29 | Γενικής Χρήσης | HSSPE | 3606480728891 | 8536699099 | 0.058 kg | 10 | 120 | 0.01
EPH4400162 | Asfora πρίζα πληροφορικής RJ45 cat5e U/UTP διπλή Ατσάλι | 16.1 | 1 ΤΜΧ | 10 ΤΜΧ | 1-Κατοικία | Connected Living | 29 | Γενικής Χρήσης | HSSPE | 3606480730634 | 3926909790 | 0.058 kg | 10 | 120 | 0.01
EPH4400169 | Asfora πρίζα πληροφορικής RJ45 cat5e U/UTP διπλή Bronze | 16.1 | 1 ΤΜΧ | 10 ΤΜΧ | 1-Κατοικία | Connected Living | 29 | Γενικής Χρήσης | HSSPE | 3606480728020 | 3926909790 | 0.058 kg | 10 | 120 | 0.01
EPH4400171 | Asfora πρίζα πληροφορικής RJ45 cat5e U/UTP διπλή Ανθρακί | 16.1 | 1 ΤΜΧ | 10 ΤΜΧ | 1-Κατοικία | Connected Living | 29 | Γενικής Χρήσης | HSSPE | 3606480729768 | 3926909790 | 0.058 kg | 10 | 120 | 0.01
EPH4500121 | Asfora πρίζα HDMI με πλαίσιο, Λευκό | 17 | 1 ΤΜΧ | 1 ΤΜΧ | 1-Κατοικία | Connected Living | 29 | Γενικής Χρήσης | HSSPE | 3606487520597 | 8536699099 |  | 10 | 120
EPH4500171 | Asfora πρίζα HDMI, Ανθρακί | 28.05 | 1 ΤΜΧ | 1 ΤΜΧ | 1-Κατοικία | Connected Living | 29 | Γενικής Χρήσης | HSSPE | 3606487138051 | 8536699099 |  | 10 | 120
EPH4600121 | Asfora πρίζα οπτικής ίνας LC APC duplex, με πλαίσιο, Λευκό | 18.25 | 1 ΤΜΧ | 1 ΤΜΧ | 1-Κατοικία | Connected Living | 29 | Γενικής Χρήσης | HSSPE | 3606487520603 |  |  | 10 | 120
EPH4671121 | Asfora πρίζα οπτικής ίνας SC APC simplex, χωρίς πλαίσιο, Λευκό | 18.25 | 1 ΤΜΧ | 1 ΤΜΧ | 1-Κατοικία | Connected Living | 29 | Γενικής Χρήσης | HSSPE | 3606487138099 | 8536699099 | 0.0648 kg | 10 | 120
EPH4700121 | Asfora πρίζα πληροφορικής RJ45 cat6 U/UTP μονή | 12.87 | 1 ΤΜΧ | 10 ΤΜΧ | 1-Κατοικία | Connected Living | 29 | Γενικής Χρήσης | HSSPE | 3606480527012 | 8536699099 | 0.063 kg | 10 | 120 | 0.01
EPH4700161 | Asfora πρίζα πληροφορικής RJ45 cat6 U/UTP μονή Αλουμίνιο | 16.33 | 1 ΤΜΧ | 10 ΤΜΧ | 1-Κατοικία | Connected Living | 29 | Γενικής Χρήσης | HSSPE | 3606480728907 | 8536699099 | 0.051 kg | 10 | 120 | 0.01
EPH4700162 | Asfora πρίζα πληροφορικής RJ45 cat6 U/UTP μονή Ατσάλι | 16.33 | 1 ΤΜΧ | 10 ΤΜΧ | 1-Κατοικία | Connected Living | 29 | Γενικής Χρήσης | HSSPE | 3606480730641 | 8536699099 | 0.051 kg | 10 | 120 | 0.01
EPH4700169 | Asfora πρίζα πληροφορικής RJ45 cat6 U/UTP μονή Bronze | 16.33 | 1 ΤΜΧ | 10 ΤΜΧ | 1-Κατοικία | Connected Living | 29 | Γενικής Χρήσης | HSSPE | 3606480728037 | 8536699099 | 0.051 kg | 10 | 120 | 0.01
EPH4700171 | Asfora πρίζα πληροφορικής RJ45 cat6 U/UTP μονή Ανθρακί | 16.33 | 1 ΤΜΧ | 10 ΤΜΧ | 1-Κατοικία | Connected Living | 29 | Γενικής Χρήσης | HSSPE | 3606480729775 | 8536699099 | 0.051 kg | 10 | 120 | 0.01
EPH4800121 | Asfora πρίζα πληροφορικής RJ45 cat6 U/UTP διπλή | 15.18 | 1 ΤΜΧ | 10 ΤΜΧ | 1-Κατοικία | Connected Living | 29 | Γενικής Χρήσης | HSSPE | 3606480527036 | 8536699099 | 0.072 kg | 10 | 120 | 0.01
EPH4800162 | Asfora πρίζα πληροφορικής RJ45 cat6 U/UTP διπλή Ατσάλι | 19.82 | 1 ΤΜΧ | 10 ΤΜΧ | 1-Κατοικία | Connected Living | 29 | Γενικής Χρήσης | HSSPE | 3606480730658 | 8536699099 | 0.058 kg | 10 | 120 | 0.01
EPH4800171 | Asfora πρίζα πληροφορικής RJ45 cat6 U/UTP διπλή Ανθρακί | 19.82 | 1 ΤΜΧ | 10 ΤΜΧ | 1-Κατοικία | Connected Living | 29 | Γενικής Χρήσης | HSSPE | 3606480729782 | 8536699099 | 0.058 kg | 10 | 120 | 0.01
EPH4900121 | Asfora πρίζα πληροφορικής RJ45 cat5e και τηλεφώνου RJ12 Λευκή | 13.23 | 1 ΤΜΧ | 10 ΤΜΧ | 1-Κατοικία | Connected Living | 29 | Γενικής Χρήσης | HSSPE | 3606480527050 | 8536699099 | 0.097 kg | 10 | 120 | 0.01
EPH5600121 | Asfora τυφλό κάλυμμα Λευκό | 3.77 | 1 ΤΜΧ | 10 ΤΜΧ | 1-Κατοικία | Connected Living | 29 | Γενικής Χρήσης | HSCWD | 3606480527111 | 3926909790 | 0.052 kg | 10 | 120
EPH5600161 | Asfora τυφλό κάλυμμα Αλουμίνιο | 5.84 | 1 ΤΜΧ | 10 ΤΜΧ | 1-Κατοικία | Connected Living | 29 | Γενικής Χρήσης | HSCWD | 3606480728938 | 3925901000 | 0.04 kg | 10 | 120
EPH5600162 | Asfora τυφλό κάλυμμα Ατσάλι | 5.84 | 1 ΤΜΧ | 10 ΤΜΧ | 1-Κατοικία | Connected Living | 29 | Γενικής Χρήσης | HSCWD | 3606480730672 | 3926909790 | 0.04 kg | 10 | 120
EPH5600169 | Asfora τυφλό κάλυμμα Bronze | 5.84 | 1 ΤΜΧ | 10 ΤΜΧ | 1-Κατοικία | Connected Living | 29 | Γενικής Χρήσης | HSCWD | 3606480728068 | 3925901000 | 0.04 kg | 10 | 120
EPH5600171 | Asfora τυφλό κάλυμμα Ανθρακί | 5.84 | 1 ΤΜΧ | 10 ΤΜΧ | 1-Κατοικία | Connected Living | 29 | Γενικής Χρήσης | HSCWD | 3606480729805 | 3925901000 | 0.04 kg | 10 | 120
EPH5700121 | Asfora πρίζα ηχείων διπλή Λευκή | 17.81 | 1 ΤΜΧ | 10 ΤΜΧ | 1-Κατοικία | Connected Living | 29 | Γενικής Χρήσης | HSCWD | 3606480527142 | 8536699099 | 0.067 kg | 10 | 120 | 0.01
EPH5700171 | Asfora πρίζα ηχείων διπλή Ανθρακί | 23.33 | 1 ΤΜΧ | 10 ΤΜΧ | 1-Κατοικία | Connected Living | 29 | Γενικής Χρήσης | HSCWD | 3606480729911 | 8536699099 | 0.055 kg | 10 | 120 | 0.01
EPH5800121 | Asfora πλαίσιο 1 θέσης Λευκό | 1.08 | 1 ΤΜΧ | 10 ΤΜΧ | 1-Κατοικία | Connected Living | 29 | Γενικής Χρήσης | HSCWD | 3606480527166 | 3925901000 | 0.012 kg | 30 | 180
EPH5800161 | Asfora πλαίσιο 1 θέσης Αλουμίνιο | 1.89 | 1 ΤΜΧ | 10 ΤΜΧ | 1-Κατοικία | Connected Living | 29 | Γενικής Χρήσης | HSCWD | 3606480728945 | 3925901000 |  | 30 | 180
EPH5800162 | Asfora πλαίσιο 1 θέσης Ατσάλι | 1.89 | 1 ΤΜΧ | 10 ΤΜΧ | 1-Κατοικία | Connected Living | 29 | Γενικής Χρήσης | HSCWD | 3606480730689 | 3925901000 |  | 30 | 180
EPH5800169 | Asfora πλαίσιο 1 θέσης Bronze | 1.89 | 1 ΤΜΧ | 10 ΤΜΧ | 1-Κατοικία | Connected Living | 29 | Γενικής Χρήσης | HSCWD | 3606480728075 | 3925901000 |  | 30 | 180
EPH5800171 | Asfora πλαίσιο 1 θέσης Ανθρακί | 1.89 | 1 ΤΜΧ | 10 ΤΜΧ | 1-Κατοικία | Connected Living | 29 | Γενικής Χρήσης | HSCWD | 3606480729812 | 3925901000 |  | 30 | 180
EPH5800221 | Asfora πλαίσιο 2 θέσεων οριζόντιο Λευκό | 2.08 | 1 ΤΜΧ | 10 ΤΜΧ | 1-Κατοικία | Connected Living | 29 | Γενικής Χρήσης | HSCWD | 3606480527180 | 3925901000 | 0.019 kg | 25 | 150
EPH5800261 | Asfora πλαίσιο 2 θέσεων οριζόντιο Αλουμίνιο | 3.51 | 1 ΤΜΧ | 5 ΤΜΧ | 1-Κατοικία | Connected Living | 29 | Γενικής Χρήσης | HSCWD | 3606480728952 | 3925901000 |  | 25 | 150
EPH5800262 | Asfora πλαίσιο 2 θέσεων οριζόντιο Ατσάλι | 3.51 | 1 ΤΜΧ | 5 ΤΜΧ | 1-Κατοικία | Connected Living | 29 | Γενικής Χρήσης | HSCWD | 3606480730696 | 3925901000 |  | 25 | 150
EPH5800269 | Asfora πλαίσιο 2 θέσεων οριζόντιο Bronze | 3.51 | 1 ΤΜΧ | 5 ΤΜΧ | 1-Κατοικία | Connected Living | 29 | Γενικής Χρήσης | HSCWD | 3606480728082 | 3925901000 | 0.007 kg | 25 | 150
EPH5800271 | Asfora πλαίσιο 2 θέσεων οριζόντιο Ανθρακί | 3.51 | 1 ΤΜΧ | 5 ΤΜΧ | 1-Κατοικία | Connected Living | 29 | Γενικής Χρήσης | HSCWD | 3606480729829 | 3925901000 |  | 25 | 150
EPH5800321 | Asfora πλαίσιο 3 θέσεων οριζόντιο Λευκό | 3.57 | 1 ΤΜΧ | 15 ΤΜΧ | 1-Κατοικία | Connected Living | 29 | Γενικής Χρήσης | HSCWD | 3606480527203 | 3925901000 | 0.027 kg | 15 | 90
EPH5800361 | Asfora πλαίσιο 3 θέσεων οριζόντιο Αλουμίνιο | 5.5 | 1 ΤΜΧ | 1 ΤΜΧ | 1-Κατοικία | Connected Living | 29 | Γενικής Χρήσης | HSCWD | 3606480728969 | 3925901000 |  | 15 | 90
EPH5800362 | Asfora πλαίσιο 3 θέσεων οριζόντιο Ατσάλι | 5.5 | 1 ΤΜΧ | 1 ΤΜΧ | 1-Κατοικία | Connected Living | 29 | Γενικής Χρήσης | HSCWD | 3606480730702 | 3925901000 |  | 15 | 90
EPH5800369 | Asfora πλαίσιο 3 θέσεων οριζόντιο Bronze | 5.5 | 1 ΤΜΧ | 1 ΤΜΧ | 1-Κατοικία | Connected Living | 29 | Γενικής Χρήσης | HSCWD | 3606480728099 | 3925901000 | 0.015 kg | 15 | 90
EPH5800371 | Asfora πλαίσιο 3 θέσεων οριζόντιο Ανθρακί | 5.5 | 1 ΤΜΧ | 1 ΤΜΧ | 1-Κατοικία | Connected Living | 29 | Γενικής Χρήσης | HSCWD | 3606480729836 | 3925901000 |  | 15 | 90
EPH5800421 | Asfora πλαίσιο 4 θέσεων οριζόντιο Λευκό | 5.47 | 1 ΤΜΧ | 1 ΤΜΧ | 1-Κατοικία | Connected Living | 29 | Γενικής Χρήσης | HSCWD | 3606480527227 | 3925901000 | 0.036 kg | 75 | 2400
EPH5800461 | Asfora πλαίσιο 4 θέσεων οριζόντιο Αλουμίνιο | 9.34 | 1 ΤΜΧ | 1 ΤΜΧ | 1-Κατοικία | Connected Living | 29 | Γενικής Χρήσης | HSCWD | 3606480728976 | 3925901000 |  | 75 | 600
EPH5800462 | Asfora πλαίσιο 4 θέσεων οριζόντιο Ατσάλι | 9.34 | 1 ΤΜΧ | 1 ΤΜΧ | 1-Κατοικία | Connected Living | 29 | Γενικής Χρήσης | HSCWD | 3606480730719 | 3925901000 |  | 75 | 600
EPH5800469 | Asfora πλαίσιο 4 θέσεων οριζόντιο Bronze | 9.34 | 1 ΤΜΧ | 1 ΤΜΧ | 1-Κατοικία | Connected Living | 29 | Γενικής Χρήσης | HSCWD | 3606480728105 | 3925901000 | 0.024 kg | 75 | 600
EPH5800471 | Asfora πλαίσιο 4 θέσεων οριζόντιο Ανθρακί | 9.34 | 1 ΤΜΧ | 1 ΤΜΧ | 1-Κατοικία | Connected Living | 29 | Γενικής Χρήσης | HSCWD | 3606480729843 | 3925901000 |  | 75 | 2400
EPH5800521 | Asfora πλαίσιο 5 θέσεων οριζόντιο Λευκό | 6.63 | 1 ΤΜΧ | 1 ΤΜΧ | 1-Κατοικία | Connected Living | 29 | Γενικής Χρήσης | HSCWD | 3606480527241 | 3925901000 | 0.041 kg | 75 | 2400
EPH5800561 | Asfora πλαίσιο 5 θέσεων οριζόντιο Αλουμίνιο | 10.51 | 1 ΤΜΧ | 1 ΤΜΧ | 1-Κατοικία | Connected Living | 29 | Γενικής Χρήσης | HSCWD | 3606480728983 | 3925901000 |  | 75
EPH5800562 | Asfora πλαίσιο 5 θέσεων οριζόντιο Ατσάλι | 10.51 | 1 ΤΜΧ | 1 ΤΜΧ | 1-Κατοικία | Connected Living | 29 | Γενικής Χρήσης | HSCWD | 3606480730726 | 3925901000 |  | 75 | 2400
EPH5800569 | Asfora πλαίσιο 5 θέσεων οριζόντιο Bronze | 10.51 | 1 ΤΜΧ | 1 ΤΜΧ | 1-Κατοικία | Connected Living | 29 | Γενικής Χρήσης | HSCWD | 3606480728112 | 8536508000 | 0.029 kg | 75 | 1200
EPH5800571 | Asfora πλαίσιο 5 θέσεων οριζόντιο Ανθρακί | 10.51 | 1 ΤΜΧ | 1 ΤΜΧ | 1-Κατοικία | Connected Living | 29 | Γενικής Χρήσης | HSCWD | 3606480729850 | 3925901000 |  | 75
EPH5800621 | Asfora πλαίσιο 6 θέσεων οριζόντιο Λευκό | 7.28 | 1 ΤΜΧ | 1 ΤΜΧ | 1-Κατοικία | Connected Living | 29 | Γενικής Χρήσης | HSCWD | 3606480527265 | 3925901000 | 0.05 kg | 100 | 400
EPH5800661 | Asfora πλαίσιο 6 θέσεων οριζόντιο Αλουμίνιο | 11.45 | 1 ΤΜΧ | 1 ΤΜΧ | 1-Κατοικία | Connected Living | 29 | Γενικής Χρήσης | HSCWD | 3606480728990 | 3925901000 |  | 100 | 400
EPH5800662 | Asfora πλαίσιο 6 θέσεων οριζόντιο Ατσάλι | 11.45 | 1 ΤΜΧ | 1 ΤΜΧ | 1-Κατοικία | Connected Living | 29 | Γενικής Χρήσης | HSCWD | 3606480730733 | 3925901000 |  | 100 | 400
EPH5800671 | Asfora πλαίσιο 6 θέσεων οριζόντιο Ανθρακί | 11.45 | 1 ΤΜΧ | 1 ΤΜΧ | 1-Κατοικία | Connected Living | 29 | Γενικής Χρήσης | HSCWD | 3606480729867 | 3925901000 |  | 100 | 400
EPH5810221 | Asfora πλαίσιο 2 θέσεων κάθετο Λευκό | 2.08 | 1 ΤΜΧ | 10 ΤΜΧ | 1-Κατοικία | Connected Living | 29 | Γενικής Χρήσης | HSCWD | 3606480527340 | 3925901000 | 0.019 kg | 25 | 150
EPH5810261 | Asfora πλαίσιο 2 θέσεων κάθετο Αλουμίνιο | 3.51 | 1 ΤΜΧ | 10 ΤΜΧ | 1-Κατοικία | Connected Living | 29 | Γενικής Χρήσης | HSCWD | 3606480729003 | 3925901000 |  | 25 | 150
EPH5810262 | Asfora πλαίσιο 2 θέσεων κάθετο Ατσάλι | 3.51 | 1 ΤΜΧ | 5 ΤΜΧ | 1-Κατοικία | Connected Living | 29 | Γενικής Χρήσης | HSCWD | 3606480730740 | 3925901000 |  | 25 | 150
EPH5810269 | Asfora πλαίσιο 2 θέσεων κάθετο Bronze | 3.51 | 1 ΤΜΧ | 10 ΤΜΧ | 1-Κατοικία | Connected Living | 29 | Γενικής Χρήσης | HSCWD | 3606480728136 | 3925901000 | 0.007 kg | 25 | 150
EPH5810271 | Asfora πλαίσιο 2 θέσεων κάθετο Ανθρακί | 3.51 | 1 ΤΜΧ | 5 ΤΜΧ | 1-Κατοικία | Connected Living | 29 | Γενικής Χρήσης | HSCWD | 3606480729874 | 3925901000 |  | 25 | 150
EPH5810321 | Asfora πλαίσιο 3 θέσεων κάθετο Λευκό | 3.57 | 1 ΤΜΧ | 1 ΤΜΧ | 1-Κατοικία | Connected Living | 29 | Γενικής Χρήσης | HSCWD | 3606480527364 | 3925901000 | 0.027 kg | 15 | 90
EPH5810361 | Asfora πλαίσιο 3 θέσεων κάθετο Αλουμίνιο | 5.5 | 1 ΤΜΧ | 1 ΤΜΧ | 1-Κατοικία | Connected Living | 29 | Γενικής Χρήσης | HSCWD | 3606480729010 | 3925901000 |  | 15 | 90
EPH5810362 | Asfora πλαίσιο 3 θέσεων κάθετο Ατσάλι | 5.5 | 1 ΤΜΧ | 1 ΤΜΧ | 1-Κατοικία | Connected Living | 29 | Γενικής Χρήσης | HSCWD | 3606480730757 | 3925901000 |  | 15 | 90
EPH5810369 | Asfora πλαίσιο 3 θέσεων κάθετο Bronze | 5.5 | 1 ΤΜΧ | 1 ΤΜΧ | 1-Κατοικία | Connected Living | 29 | Γενικής Χρήσης | HSCWD | 3606480728143 | 3925901000 | 0.015 kg | 15 | 90
EPH5810371 | Asfora πλαίσιο 3 θέσεων κάθετο Ανθρακί | 5.5 | 1 ΤΜΧ | 1 ΤΜΧ | 1-Κατοικία | Connected Living | 29 | Γενικής Χρήσης | HSCWD | 3606480729881 | 3925901000 |  | 15 | 90
EPH6100121 | Asfora κουτί επίτοιχης τοποθέτησης Λευκό | 3.2 | 1 ΤΜΧ | 8 ΤΜΧ | 1-Κατοικία | Connected Living | 29 | Γενικής Χρήσης | HSCWD | 3606480527425 | 3925901000 | 0.047 kg | 8 | 96
EPH6100161 | Asfora κουτί επίτοιχης τοποθέτησης Αλουμίνιο | 4.69 | 1 ΤΜΧ | 1 ΤΜΧ | 1-Κατοικία | Connected Living | 29 | Γενικής Χρήσης | HSCWD | 3606480729119 | 3925901000 |  | 8 | 96
EPH6100162 | Asfora κουτί επίτοιχης τοποθέτησης Ατσάλι | 4.69 | 1 ΤΜΧ | 1 ΤΜΧ | 1-Κατοικία | Connected Living | 29 | Γενικής Χρήσης | HSCWD | 3606480730856 | 3925901000 |  | 8 | 96
EPH6100169 | Asfora κουτί επίτοιχης τοποθέτησης Bronze | 4.69 | 1 ΤΜΧ | 1 ΤΜΧ | 1-Κατοικία | Connected Living | 29 | Γενικής Χρήσης | HSCWD | 3606480728242 | 3925901000 |  | 8 | 96
EPH6100171 | Asfora κουτί επίτοιχης τοποθέτησης Ανθρακί | 4.69 | 1 ΤΜΧ | 1 ΤΜΧ | 1-Κατοικία | Connected Living | 29 | Γενικής Χρήσης | HSCWD | 3606480729980 | 3925901000 |  | 8 | 96
EPH6100221 | Asfora επέκταση κουτιού επίτοιχης τοποθέτησης Λευκό | 3.28 | 1 ΤΜΧ | 10 ΤΜΧ | 1-Κατοικία | Connected Living | 29 | Γενικής Χρήσης | HSCWD | 3606480527449 | 3926909790 | 0.034 kg | 8 | 96
EPH6100271 | Asfora επέκταση κουτιού επίτοιχης τοποθέτησης Ανθρακί | 4.91 | 1 ΤΜΧ | 1 ΤΜΧ | 1-Κατοικία | Connected Living | 29 | Γενικής Χρήσης | HSCWD | 3606480729997 | 3926909790 |  | 8 | 96
EPH6200121 | Asfora Διακόπτης δωματίου με κάρτα 10ΑΧ Λευκό | 14.96 | 1 ΤΜΧ | 1 ΤΜΧ | 1-Κατοικία | Connected Living | 29 | Γενικής Χρήσης | HSCWD | 3606480527463 | 8536508000 | 0.0857 kg | 8 | 96 | 0.01
EPH6200171 | Asfora Διακόπτης δωματίου με κάρτα 10ΑΧ Ανθρακί | 19.82 | 1 ΤΜΧ | 10 ΤΜΧ | 1-Κατοικία | Connected Living | 29 | Γενικής Χρήσης | HSCWD | 3606480729898 | 8536508000 | 0.0738 kg | 8 | 96 | 0.01
EPH6800121 | Asfora LED περιστροφικό dimmer RC-370W λευκό | 59.01 | 1 ΤΜΧ | 1 ΤΜΧ | 1-Κατοικία | Connected Living | 29 | Γενικής Χρήσης | HSCWD | 3606482204386 | 8536508000 | 0.111 kg | 24 |  | 0.02
EPH6800161 | Asfora LED περιστροφικό dimmer RC-370W αλουμίνιο | 78.12 | 1 ΤΜΧ | 1 ΤΜΧ | 1-Κατοικία | Connected Living | 29 | Γενικής Χρήσης | HSCWD | 3606482204447 | 8536508000 | 0.099 kg | 24 | 384 | 0.02
EPH6800162 | Asfora LED περιστροφικό dimmer RC-370W ατσάλι | 78.12 | 1 ΤΜΧ | 1 ΤΜΧ | 1-Κατοικία | Connected Living | 29 | Γενικής Χρήσης | HSCWD | 3606482204430 | 8536508000 | 0.099 kg | 24 | 384 | 0.02
EPH6800169 | Asfora LED περιστροφικό dimmer RC-370W bronze | 78.12 | 1 ΤΜΧ | 1 ΤΜΧ | 1-Κατοικία | Connected Living | 29 | Γενικής Χρήσης | HSCWD | 3606482204454 | 8536508000 | 0.099 kg | 24 | 384 | 0.02
EPH6800171 | Asfora LED περιστροφικό dimmer RC-370W ανθρακί | 78.12 | 1 ΤΜΧ | 1 ΤΜΧ | 1-Κατοικία | Connected Living | 29 | Γενικής Χρήσης | HSCWD | 3606485856407 | 8536508000 | 0.099 kg | 24 | 384 | 0.02
ESECAPCZZEPAZZ | Digital license, Ecostruxure Machine Expert, PROFESSIONAL Site(100) - Floating | 4680 | 1 ΤΜΧ | 1 ΤΜΧ | 7-Βιομηχανία - Προγραμματιζόμενα | Automation controllers | 76 | Προγραμματιζόμενα | IDOL2 | 3606482196780
ESECAPCZZEPBZZ | Digital license, Ecostruxure Machine Expert, PROFESSIONAL Site(100) | 5560 | 1 ΤΜΧ | 1 ΤΜΧ | 7-Βιομηχανία - Προγραμματιζόμενα | Automation controllers | 76 | Προγραμματιζόμενα | IDOL2 | 3606482236622
ESECAPCZZSPAZZ | Digital license, Ecostruxure Machine Expert, PROFESSIONAL Single(1) | 1520 | 1 ΤΜΧ | 1 ΤΜΧ | 7-Βιομηχανία - Προγραμματιζόμενα | Automation controllers | 76 | Προγραμματιζόμενα | IDOL2 | 3606482196766
ESECAPCZZTPAZZ | Digital license, Ecostruxure Machine Expert, PROFESSIONAL Team(10) | 3410 | 1 ΤΜΧ | 1 ΤΜΧ | 7-Βιομηχανία - Προγραμματιζόμενα | Automation controllers | 76 | Προγραμματιζόμενα | IDOL2 | 3606482196773
ESECAPCZZTPBZZ | Digital License, Ecostruxure Machine Expert, Professional, Team (10), Floating | 4090 | 1 ΤΜΧ | 1 ΤΜΧ | 7-Βιομηχανία - Προγραμματιζόμενα | Automation controllers | 76 | Προγραμματιζόμενα | IDOL2 | 3606486373071
ESEETTCZZTPAZZ | Digital full addon, Ecostruxure Machine Expert, ETEST | 622 | 1 ΤΜΧ | 1 ΤΜΧ | 7-Βιομηχανία - Προγραμματιζόμενα | Automation controllers | 76 | Προγραμματιζόμενα | IDOL2 | 3606482196803
ESEEXPCZZSPAZZ | Digital license, EcoStruxure Machine Expert, STANDARD Single(1) | 700 | 1 ΤΜΧ | 1 ΤΜΧ | 7-Βιομηχανία - Προγραμματιζόμενα | Automation controllers | 76 | Προγραμματιζόμενα | IDOL2 | 3606481893192
ESEEXPCZZTPAZZ | Digital license, Ecostruxure Machine Expert, STANDARD Team(10) | 1400 | 1 ΤΜΧ | 1 ΤΜΧ | 7-Βιομηχανία - Προγραμματιζόμενα | Automation controllers | 76 | Προγραμματιζόμενα | IDOL2 | 3606482196759
ESEEXPCZZTPBZZ | Digital License, Ecostruxure Machine Expert, Standard, Team (10), Floating | 1680 | 1 ΤΜΧ | 1 ΤΜΧ | 7-Βιομηχανία - Προγραμματιζόμενα | Automation controllers | 76 | Προγραμματιζόμενα | IDOL2 | 3606486373064
ESESAACZZSPAZZ | Machine Expert-Safety-Single | 1430 | 1 ΤΜΧ | 1 ΤΜΧ | 7-Βιομηχανία - Προγραμματιζόμενα | Automation controllers | 76 | Προγραμματιζόμενα | IDOL2 | 3606489749675
ESESAACZZTPAZZ | Machine Expert-Safety-Team | 4510 | 1 ΤΜΧ | 1 ΤΜΧ | 7-Βιομηχανία - Προγραμματιζόμενα | Automation controllers | 76 | Προγραμματιζόμενα | IDOL2 | 3606489749682
ESESADCZZSPAZZ | ASi License-Machine Expert Safety-Single | 180 | 1 ΤΜΧ | 1 ΤΜΧ | 7-Βιομηχανία - Προγραμματιζόμενα | Automation controllers | 76 | Προγραμματιζόμενα | IDOL2 | 3606489749736
ESESVNCZZTPAZZ | Digital multi-user addon, Ecostruxure Machine Expert, SVN | 622 | 1 ΤΜΧ | 1 ΤΜΧ | 7-Βιομηχανία - Προγραμματιζόμενα | Automation controllers | 76 | Προγραμματιζόμενα | IDOL2 | 3606482196797
EUSSPLSCTSFT | EcoStruxure Industrial Automation, Software Pack, Digital License, Alliance Campus and Software Licenses for Citect | 3830 | 1 ΤΜΧ | 1 ΤΜΧ | 7-Βιομηχανία - Προγραμματιζόμενα | Automation controllers | 76 | Προγραμματιζόμενα | IDPAC | 3606482117419
EUSSPLSCTUSB | Automation SW Pack w CITECT USB | 4020 | 1 ΤΜΧ | 1 ΤΜΧ | 7-Βιομηχανία - Προγραμματιζόμενα | Automation controllers | 76 | Προγραμματιζόμενα | IDPAC | 3606482117396
EUSSPLSNO | Automation SW Pack w/o CITECT | 3070 | 1 ΤΜΧ | 1 ΤΜΧ | 7-Βιομηχανία - Προγραμματιζόμενα | Automation controllers | 76 | Προγραμματιζόμενα | IDPAC | 3606482117433
EUSSPRSCTUSB | Automation SW Pack w CITECT USB Renewal | 3620 | 1 ΤΜΧ | 1 ΤΜΧ | 7-Βιομηχανία - Προγραμματιζόμενα | Automation controllers | 76 | Προγραμματιζόμενα | IDPAC | 3606482117402
EUSSPRSNO | Automation SW Pack w/o CITECT Renewal | 3070 | 1 ΤΜΧ | 1 ΤΜΧ | 7-Βιομηχανία - Προγραμματιζόμενα | Automation controllers | 76 | Προγραμματιζόμενα | IDPAC | 3606482117440
EVA1MS | Embedded 4G modem for EVlink Pro AC. Manage up to 10 chargers in Chain connectivity | 388.85 | 1 ΤΜΧ | 1 ΤΜΧ | 1-Κατοικία | EV Residential Charging | 87 | Γενικής Χρήσης | PREVC | 3606486078471 | 8517620000 | 70 g | 134 |  | 0.01
EVA1PBS1 | Βάση στήριξης για ένα φορτιστή - Κατάλληλη και για χρήση από ΑΜΕΑ | 826.2 | 1 ΤΜΧ | 1 ΤΜΧ | 2-Μικρό & Μεσαίο Κτίριο | EV Charging Infrastructure | 80 | Γενικής Χρήσης | PREVC | 3606482185517 | 7616999099 |  | 9
EVA1PBS2 | Βάση στήριξης για δυο φορτιστές - Κατάλληλη και για χρήση από ΑΜΕΑ | 918 | 1 ΤΜΧ | 1 ΤΜΧ | 2-Μικρό & Μεσαίο Κτίριο | EV Charging Infrastructure | 80 | Γενικής Χρήσης | PREVC | 3606482185524 | 7616999099 |  | 9
EVA2HPC3 | Schneider Charge στοιχείο anti-tripping 3P | 179.11 | 1 ΤΜΧ | 1 ΤΜΧ | 1-Κατοικία | EV Residential Charging | 87 | Γενικής Χρήσης | PREVC | 3606486998472 | 9032890090 | 180 g | 12 | 96 | 0.03
EVA2PBS1 | Βάση στήριξης για ένα σταθμό φόρτισης Schneider Charge Pro | 761.18 | 1 ΤΜΧ | 1 ΤΜΧ | 1-Κατοικία | EV Residential Charging | 87 | Γενικής Χρήσης | PREVC | 3606487401315 | 7616999099 |  | 9
EVA2PBS2 | Βάση στήριξης για δύο σταθμούς φόρτισης Schneider Charge Pro | 839.92 | 1 ΤΜΧ | 1 ΤΜΧ | 1-Κατοικία | EV Residential Charging | 87 | Γενικής Χρήσης | PREVC | 3606487401322 | 7616999099 |  | 9
EVA2PCS2 | Κιτ μετατροπής βάσης στήριξης ενός σταθμού φόρτισης Schneider Charge Pro, σε δύο σταθμούς φόρτισης | 177.18 | 1 ΤΜΧ | 1 ΤΜΧ | 1-Κατοικία | EV Residential Charging | 87 | Γενικής Χρήσης | PREVC | 3606487401339 | 7616999099 | 1.6 kg | 20 |  | 0.24
EVA4HPC1 | Schneider Charge στοιχείο anti-tripping 1P | 240.73 | 1 ΤΜΧ | 1 ΤΜΧ | 1-Κατοικία | EV Residential Charging | 87 | Γενικής Χρήσης | PREVC | 3606486998458 | 9032890090 | 196 g | 20 | 80 | 0.03
EVB3S07N4A | EVlink Pro AC 7.4kw 32A 1PH T2S 6mA RCD τύπου Asi MNX | 1820.41 | 1 ΤΜΧ | 1 ΤΜΧ | 2-Μικρό & Μεσαίο Κτίριο | EV Charging Infrastructure | 80 | Γενικής Χρήσης | PREVC | 3606482213043 | 8537109899 | 7.2 kg | 4 |  | 1.1
EVB3S07N4AM | EVlink Pro AC 7.4kw 32A 1PH T2S 6mA RCD τύπου Asi, MNX και MID | 1989.11 | 1 ΤΜΧ | 1 ΤΜΧ | 2-Μικρό & Μεσαίο Κτίριο | EV Charging Infrastructure | 80 | Γενικής Χρήσης | PREVC | 3606482213050 | 8537109899 | 7.2 kg | 4 |  | 1.1
EVB3S07N4EA | EVlink Pro AC 7.4kw 32A 1PH T2S, TE πρίζα 6mA RCD τύπου Asi, MNX και MID | 2005.9 | 1 ΤΜΧ | 1 ΤΜΧ | 2-Μικρό & Μεσαίο Κτίριο | EV Charging Infrastructure | 80 | Γενικής Χρήσης | PREVC | 3606482213067 | 8537109899 | 7.2 kg | 4 |  | 1.1
EVB3S07N4EAM | EVlink Pro AC 7.4kw 32A 1PH T2S TE πρίζα 6mA RCD τύπου Asi, MNX και MID | 2174.62 | 1 ΤΜΧ | 1 ΤΜΧ | 2-Μικρό & Μεσαίο Κτίριο | EV Charging Infrastructure | 80 | Γενικής Χρήσης | PREVC | 3606482213074 | 8537109899 | 7.2 kg | 4 |  | 1.1
EVB3S07NCA | EVlink Pro AC 7.4kw 32A 1PH προκαλωδιωμένος 6mA RCD τύπου Asi και MNX | 2005.53 | 1 ΤΜΧ | 1 ΤΜΧ | 2-Μικρό & Μεσαίο Κτίριο | EV Charging Infrastructure | 80 | Γενικής Χρήσης | PREVC | 3606482213081 | 8537109899 | 10 kg | 4 |  | 1.53
EVB3S07NCAM | EVlink Pro AC 7.4kw 32A 1PH προκαλωδιωμένος 6mA RCD τύπου Asi, MNX και MID | 2174.25 | 1 ΤΜΧ | 1 ΤΜΧ | 2-Μικρό & Μεσαίο Κτίριο | EV Charging Infrastructure | 80 | Γενικής Χρήσης | PREVC | 3606482213098 | 8537109899 | 10 kg | 4 |  | 1.53
EVB3S11N4A | EVlink Pro AC 11kw 16A 3PH T2S 6mA RCD τύπου Asi, MNX | 1950.1 | 1 ΤΜΧ | 1 ΤΜΧ | 2-Μικρό & Μεσαίο Κτίριο | EV Charging Infrastructure | 80 | Γενικής Χρήσης | PREVC | 3606482213104 | 8537109899 | 7.2 kg | 4 |  | 1.1
EVB3S11N4FB | EVlink Pro AC 11kw 16A 3PH T2S TF πρίζα RCD τύπου B EV MNX | 2151.8 | 1 ΤΜΧ | 1 ΤΜΧ | 2-Μικρό & Μεσαίο Κτίριο | EV Charging Infrastructure | 80 | Γενικής Χρήσης | PREVC | 3606482213111 | 8537109899 | 7.2 kg | 4 |  | 1.1
EVB3S11NCA | EVlink Pro AC 11kw 16A 3PH προκαλωδιωμένος 6mA RCD τύπου Asi, MNX | 2148.44 | 1 ΤΜΧ | 1 ΤΜΧ | 2-Μικρό & Μεσαίο Κτίριο | EV Charging Infrastructure | 80 | Γενικής Χρήσης | PREVC | 3606482213128 | 8537109899 | 10 kg | 4 |  | 1.53
EVB3S22N4 | EVlink Pro AC 22kw 32A 3PH T2S MNX | 1999.86 | 1 ΤΜΧ | 1 ΤΜΧ | 2-Μικρό & Μεσαίο Κτίριο | EV Charging Infrastructure | 80 | Γενικής Χρήσης | PREVC | 3606482213135 | 8537109899 | 7.2 kg | 4 |  | 1.1
EVB3S22N40EM | EVlink Pro AC 22kw 32A 3PH T2S TE πρίζα MID 6mA και MNX | 2477.06 | 1 ΤΜΧ | 1 ΤΜΧ | 2-Μικρό & Μεσαίο Κτίριο | EV Charging Infrastructure | 80 | Γενικής Χρήσης | PREVC | 3606482213142 | 8537109899 | 7.2 kg | 4 |  | 1.1
EVB3S22N40FM | EVlink Pro AC 22kw 32A 3PH T2S TF πρίζα MID 6mA και MNX | 2482.69 | 1 ΤΜΧ | 1 ΤΜΧ | 2-Μικρό & Μεσαίο Κτίριο | EV Charging Infrastructure | 80 | Γενικής Χρήσης | PREVC | 3606482213159 | 8537109899 | 7.2 kg | 4 |  | 1.1
EVB3S22N40M | EVlink Pro AC 22kw 32A 3PH T2S MID 6mA και με MNX | 2266.27 | 1 ΤΜΧ | 1 ΤΜΧ | 2-Μικρό & Μεσαίο Κτίριο | EV Charging Infrastructure | 80 | Γενικής Χρήσης | PREVC | 3606482213166 | 8537109899 | 7.2 kg | 4 |  | 1.1
EVB3S22N41 | EVlink Pro AC 22kw 32A 3PH T2S | 1708.72 | 1 ΤΜΧ | 1 ΤΜΧ | 2-Μικρό & Μεσαίο Κτίριο | EV Charging Infrastructure | 80 | Γενικής Χρήσης | PREVC | 3606486980750 | 8537109899 | 7.2 kg | 4 |  | 1.1
EVB3S22N4A | EVlink Pro AC 22kw 32A 3PH T2S 6mA RCD τύπου Asi MNX | 2068.64 | 1 ΤΜΧ | 1 ΤΜΧ | 2-Μικρό & Μεσαίο Κτίριο | EV Charging Infrastructure | 80 | Γενικής Χρήσης | PREVC | 3606482213180 | 8537109899 | 7.2 kg | 4 |  | 1.1
EVB3S22N4B | EVlink Pro AC 22kw 32A 3PH T2S RCD τύπου B EV MNX | 2062.26 | 1 ΤΜΧ | 1 ΤΜΧ | 2-Μικρό & Μεσαίο Κτίριο | EV Charging Infrastructure | 80 | Γενικής Χρήσης | PREVC | 3606482213197 | 8537109899 | 7.2 kg | 4 |  | 1.1
EVB3S22N4E | EVlink Pro AC 22kw 32A 3PH T2S TE πρίζα MNX | 2210.65 | 1 ΤΜΧ | 1 ΤΜΧ | 2-Μικρό & Μεσαίο Κτίριο | EV Charging Infrastructure | 80 | Γενικής Χρήσης | PREVC | 3606482213203 | 8537109899 | 7.2 kg | 4 |  | 1.1
EVB3S22N4EB | EVlink Pro AC 22kw 32A 3PH T2S TE πρίζα RCD τύπου B EV MNX | 2273.05 | 1 ΤΜΧ | 1 ΤΜΧ | 2-Μικρό & Μεσαίο Κτίριο | EV Charging Infrastructure | 80 | Γενικής Χρήσης | PREVC | 3606482213210 | 8537109899 | 7.2 kg | 4 |  | 1.1
EVB3S22N4FB | EVlink Pro AC 22kw 32A 3PH T2S TF πρίζα RCD τύπου B EV MNX | 2282.98 | 1 ΤΜΧ | 1 ΤΜΧ | 2-Μικρό & Μεσαίο Κτίριο | EV Charging Infrastructure | 80 | Γενικής Χρήσης | PREVC | 3606482213227 | 8537109899 | 7.2 kg | 4 |  | 1.1
EVB3S22NC0M | EVlink Pro AC 22kw προκαλωδιωμένος 32A 3PH MID 6mA και με MNX | 2482.69 | 1 ΤΜΧ | 1 ΤΜΧ | 2-Μικρό & Μεσαίο Κτίριο | EV Charging Infrastructure | 80 | Γενικής Χρήσης | PREVC | 3606482213234 | 8537109899 | 10 kg | 4 |  | 1.53
EVB3S22NCA | EVlink Pro AC 22kw προκαλωδιωμένος 32A 3PH 6mA RCD τύπου Asi MNX | 2279.03 | 1 ΤΜΧ | 1 ΤΜΧ | 2-Μικρό & Μεσαίο Κτίριο | EV Charging Infrastructure | 80 | Γενικής Χρήσης | PREVC | 3606482213241 | 8537109899 | 10 kg | 4 |  | 1.53
EVB3S22NCB | EVlink Pro AC 22kw 32A 3PH προκαλωδιωμένος RCD τύπου B EV MNX | 2272.63 | 1 ΤΜΧ | 1 ΤΜΧ | 2-Μικρό & Μεσαίο Κτίριο | EV Charging Infrastructure | 80 | Γενικής Χρήσης | PREVC | 3606482213258 | 8537109899 | 10 kg | 4 |  | 1.53
EVB4S22N40 | Schneider Charge Pro επαγγελματικός φορτιστής 22kW, T2S | 1417.35 | 1 ΤΜΧ | 1 ΤΜΧ | 1-Κατοικία | EV Residential Charging | 87 | Γενικής Χρήσης | PREVC | 3606487401216 | 8537109899 | 3.9 kg | 16 |  | 0.59
EVB4S22N40G | Schneider Charge Pro επαγγελματικός φορτιστής 22kW, T2S, 4G | 1581.4 | 1 ΤΜΧ | 1 ΤΜΧ | 1-Κατοικία | EV Residential Charging | 87 | Γενικής Χρήσης | PREVC | 3606487401254 | 8537109899 | 3.9 kg | 16 |  | 0.59
EVB4S22N40M | Schneider Charge Pro επαγγελματικός φορτιστής 22kW, T2S, MID | 1645.71 | 1 ΤΜΧ | 1 ΤΜΧ | 1-Κατοικία | EV Residential Charging | 87 | Γενικής Χρήσης | PREVC | 3606487401209 | 8537109899 | 4.3 kg | 16 |  | 0.66
EVB4S22N40MG | Schneider Charge Pro επαγγελματικός φορτιστής 22kW, T2S, MID, 4G | 1836 | 1 ΤΜΧ | 1 ΤΜΧ | 1-Κατοικία | EV Residential Charging | 87 | Γενικής Χρήσης | PREVC | 3606487401247 | 8537109899 | 4.3 kg | 4 |  | 0.66
EVB4S22NC0 | Schneider Charge Pro επαγγελματικός φορτιστής 22kW, προκαλωδιωμένος | 1521.04 | 1 ΤΜΧ | 1 ΤΜΧ | 1-Κατοικία | EV Residential Charging | 87 | Γενικής Χρήσης | PREVC | 3606487401230 | 8537109899 | 7 kg | 12 |  | 1.07
EVB4S22NC0G | Schneider Charge Pro επαγγελματικός φορτιστής 22kW, 4G, προκαλωδιωμένος | 1696.89 | 1 ΤΜΧ | 1 ΤΜΧ | 1-Κατοικία | EV Residential Charging | 87 | Γενικής Χρήσης | PREVC | 3606487401278 | 8537109899 | 7 kg | 12 |  | 1.07
EVB4S22NC0M | Schneider Charge Pro επαγγελματικός φορτιστής 22kW, MID, προκαλωδιωμένος | 1765.13 | 1 ΤΜΧ | 1 ΤΜΧ | 1-Κατοικία | EV Residential Charging | 87 | Γενικής Χρήσης | PREVC | 3606487401223 | 8537109899 | 7.4 kg | 12 |  | 1.13
EVB4S22NC0MG | Schneider Charge Pro επαγγελματικός φορτιστής 22kW, MID, 4G, προκαλωδιωμένος | 1969.87 | 1 ΤΜΧ | 1 ΤΜΧ | 1-Κατοικία | EV Residential Charging | 87 | Γενικής Χρήσης | PREVC | 3606487401261 | 8537109899 | 7.4 kg | 12 |  | 1.13
EVH5A07N2C5 | Schneider Charge οικιακός φορτιστής προκαλωδιωμένος 7,4KW 1P+N, 5m καλώδιο | 951.5 | 1 ΤΜΧ | 1 ΤΜΧ | 1-Κατοικία | EV Residential Charging | 87 | Γενικής Χρήσης | PREVC | 3606486961155 | 8537109899 | 4.5 kg | 18 |  | 0.69
EVH5A07N2C7 | Schneider Charge οικιακός φορτιστής προκαλωδιωμένος 7,4KW 1P+N, 7m καλώδιο | 1030.02 | 1 ΤΜΧ | 1 ΤΜΧ | 1-Κατοικία | EV Residential Charging | 87 | Γενικής Χρήσης | PREVC | 3606486961131 | 8537109899 | 5.3 kg | 18 |  | 0.81
EVH5A11N2C5 | Schneider Charge οικιακός φορτιστής προκαλωδιωμένος 11KW 3P+N , 5m καλώδιο | 990.76 | 1 ΤΜΧ | 1 ΤΜΧ | 1-Κατοικία | EV Residential Charging | 87 | Γενικής Χρήσης | PREVC | 3606486961162 | 8537109899 | 4.4 kg | 18 |  | 0.67
EVH5A11N2C7 | Schneider Charge οικιακός φορτιστής προκαλωδιωμένος 11KW 3P+N , 7m καλώδιο | 1051.26 | 1 ΤΜΧ | 1 ΤΜΧ | 1-Κατοικία | EV Residential Charging | 87 | Γενικής Χρήσης | PREVC | 3606486961148 | 8537109899 | 5.1 kg | 18 |  | 0.78
EVH5A22N2S | Schneider Charge οικιακός φορτιστής 7,4/11/22KW 1P/3PN T2S | 1044.18 | 1 ΤΜΧ | 1 ΤΜΧ | 1-Κατοικία | EV Residential Charging | 87 | Γενικής Χρήσης | PREVC | 3606486846162 | 8537109899 | 3.2 kg | 32 |  | 0.49
EVP1CNS32121 | EVLINK καλώδιο φόρτισης 32A 1-PH T2-T1 5m | 574.24 | 1 ΤΜΧ | 1 ΤΜΧ | 1-Κατοικία | EV Residential Charging | 87 | Γενικής Χρήσης | PREVC | 3606480702136 | 8544429090 | 2.4 kg | 4 | 16
EVP1CNS32122 | EVLINK καλώδιο φόρτισης 32A 1-PH T2-T2 5m | 574.24 | 1 ΤΜΧ | 1 ΤΜΧ | 1-Κατοικία | EV Residential Charging | 87 | Γενικής Χρήσης | PREVC | 3606480703263 | 8544429090 | 2.5 kg | 30
EVP1CNS32322 | EVLINK καλώδιο φόρτισης 32A 3-PH T2-T2 5m | 675.58 | 1 ΤΜΧ | 1 ΤΜΧ | 1-Κατοικία | EV Residential Charging | 87 | Γενικής Χρήσης | PREVC | 3606480703287 | 8544429090 | 3.2 kg | 25
EZ9EUA108 | Easy9 Χωνευτός πίνακας 1 σειράς, 8 στοιχείων με διαφανή πόρτα | 22.93 | 1 ΤΜΧ | 1 ΤΜΧ | 1-Κατοικία | FD Residential | 25 | Γενικής Χρήσης | PPCFD | 3606486369975 | 8538100000 | 0.58 kg | 12 | 144
EZ9EUA112 | Easy9 Χωνευτός πίνακας 1 σειράς, 12 στοιχείων με διαφανή πόρτα | 26.98 | 1 ΤΜΧ | 1 ΤΜΧ | 1-Κατοικία | FD Residential | 25 | Γενικής Χρήσης | PPCFD | 3606486369982 | 8538100000 | 0.72 kg | 10 | 120
EZ9EUA118 | Easy9 Χωνευτός πίνακας 1 σειράς, 18 στοιχείων με διαφανή πόρτα | 38.52 | 1 ΤΜΧ | 1 ΤΜΧ | 1-Κατοικία | FD Residential | 25 | Γενικής Χρήσης | PPCFD | 3606486370292 | 8538100000 | 1.19 kg | 5 | 60
EZ9EUA212 | Easy9 Χωνευτός πίνακας 2 σειρών, 12 στοιχείων με διαφανή πόρτα | 40.45 | 1 ΤΜΧ | 1 ΤΜΧ | 1-Κατοικία | FD Residential | 25 | Γενικής Χρήσης | PPCFD | 3606486369999 | 8538100000 | 1.24 kg | 5 | 60
EZ9EUA312 | Easy9 Χωνευτός πίνακας 3 σειρών, 12 στοιχείων με διαφανή πόρτα | 53.92 | 1 ΤΜΧ | 1 ΤΜΧ | 1-Κατοικία | FD Residential | 25 | Γενικής Χρήσης | PPCFD | 3606486370001 | 8538100000 | 1.85 kg | 4 | 48
EZ9EUB108 | Easy9 Χωνευτός πίνακας 1 σειράς, 8 στοιχείων με αδιαφανή πόρτα | 20.84 | 1 ΤΜΧ | 1 ΤΜΧ | 1-Κατοικία | FD Residential | 25 | Γενικής Χρήσης | PPCFD | 3606486370018 | 8538100000 | 0.56 kg | 12 | 144
EZ9EUB112 | Easy9 Χωνευτός πίνακας 1 σειράς, 12 στοιχείων με αδιαφανή πόρτα | 24.52 | 1 ΤΜΧ | 1 ΤΜΧ | 1-Κατοικία | FD Residential | 25 | Γενικής Χρήσης | PPCFD | 3606486370025 | 8538100000 | 0.70 kg | 10 | 120
EZ9EUB118 | Easy9 Χωνευτός πίνακας 1 σειράς, 18 στοιχείων με αδιαφανή πόρτα | 35.01 | 1 ΤΜΧ | 1 ΤΜΧ | 1-Κατοικία | FD Residential | 25 | Γενικής Χρήσης | PPCFD | 3606486370308 | 8538100000 | 1.15 kg | 5 | 60
EZ9EUB212 | Easy9 Χωνευτός πίνακας 2 σειρών, 12 στοιχείων με αδιαφανή πόρτα | 36.77 | 1 ΤΜΧ | 1 ΤΜΧ | 1-Κατοικία | FD Residential | 25 | Γενικής Χρήσης | PPCFD | 3606486370032 | 8538100000 | 1.20 kg | 5 | 60
EZ9EUB312 | Easy9 Χωνευτός πίνακας 3 σειρών, 12 στοιχείων με αδιαφανή πόρτα | 49.03 | 1 ΤΜΧ | 1 ΤΜΧ | 1-Κατοικία | FD Residential | 25 | Γενικής Χρήσης | PPCFD | 3606486370049 | 8538100000 | 1.80 kg | 4 | 48
EZ9EUC108 | Easy9 Επίτοιχος πίνακας 1 σειράς, 8 στοιχείων με διαφανή πόρτα | 20.84 | 1 ΤΜΧ | 1 ΤΜΧ | 1-Κατοικία | FD Residential | 25 | Γενικής Χρήσης | PPCFD | 3606486370056 | 8538100000 | 0.69 kg | 12 | 144
EZ9EUC112 | Easy9 Επίτοιχος πίνακας 1 σειράς, 12 στοιχείων με διαφανή πόρτα | 24.52 | 1 ΤΜΧ | 1 ΤΜΧ | 1-Κατοικία | FD Residential | 25 | Γενικής Χρήσης | PPCFD | 3606486370063 | 8538100000 | 0.85 kg | 10 | 120
EZ9EUC118 | Easy9 Επίτοιχος πίνακας 1 σειράς, 18 στοιχείων με διαφανή πόρτα | 35.01 | 1 ΤΜΧ | 1 ΤΜΧ | 1-Κατοικία | FD Residential | 25 | Γενικής Χρήσης | PPCFD | 3606486370315 | 8538100000 | 1.20 kg | 5 | 60
EZ9EUC212 | Easy9 Επίτοιχος πίνακας 2 σειρών, 12 στοιχείων με διαφανή πόρτα | 36.77 | 1 ΤΜΧ | 1 ΤΜΧ | 1-Κατοικία | FD Residential | 25 | Γενικής Χρήσης | PPCFD | 3606486370070 | 8538100000 | 1.25 kg | 5 | 60
EZ9EUC312 | Easy9 Επίτοιχος πίνακας 3 σειρών, 12 στοιχείων με διαφανή πόρτα | 41.67 | 1 ΤΜΧ | 1 ΤΜΧ | 1-Κατοικία | FD Residential | 25 | Γενικής Χρήσης | PPCFD | 3606486370087 | 8538100000 | 1.70 kg | 4 | 48
EZ9EUD108 | Easy9 Επίτοιχος πίνακας 1 σειράς, 8 στοιχείων με αδιαφανή πόρτα | 18.93 | 1 ΤΜΧ | 1 ΤΜΧ | 1-Κατοικία | FD Residential | 25 | Γενικής Χρήσης | PPCFD | 3606486370094 | 8538100000 | 0.68 kg | 12 | 144
EZ9EUD112 | Easy9 Επίτοιχος πίνακας 1 σειράς, 12 στοιχείων με αδιαφανή πόρτα | 22.29 | 1 ΤΜΧ | 1 ΤΜΧ | 1-Κατοικία | FD Residential | 25 | Γενικής Χρήσης | PPCFD | 3606486370100 | 8538100000 | 0.80 kg | 10 | 120
EZ9EUD118 | Easy9 Επίτοιχος πίνακας 1 σειράς, 18 στοιχείων με αδιαφανή πόρτα | 31.84 | 1 ΤΜΧ | 1 ΤΜΧ | 1-Κατοικία | FD Residential | 25 | Γενικής Χρήσης | PPCFD | 3606486370322 | 8538100000 | 1.15 kg | 5 | 60
EZ9EUD212 | Easy9 Επίτοιχος πίνακας 2 σειρών, 12 στοιχείων με αδιαφανή πόρτα | 33.43 | 1 ΤΜΧ | 1 ΤΜΧ | 1-Κατοικία | FD Residential | 25 | Γενικής Χρήσης | PPCFD | 3606486370117 | 8538100000 | 1.20 kg | 5 | 60
EZ9EUD312 | Easy9 Επίτοιχος πίνακας 3 σειρών, 12 στοιχείων με αδιαφανή πόρτα | 44.57 | 1 ΤΜΧ | 1 ΤΜΧ | 1-Κατοικία | FD Residential | 25 | Γενικής Χρήσης | PPCFD | 3606486370124 | 8538100000 | 1.65 kg | 4 | 48
EZADINR | EasyPact EZC/CVS100BS προσαρμογέας στήριξης σε ράγα DIN | 3.01 | 1 ΤΜΧ | 1 ΤΜΧ | 2-Μικρό & Μεσαίο Κτίριο | Easy Fit CVS, EZC, Easy Meters, Easy Prisma | 88 | Γενικής Χρήσης | PPCCB | 3303430301882 | 8302490099 |  | 50
EZAFASB2 | EasyPact EZC/CVS100BS διαχωριστικά φάσεων 3P διακόπτη - σετ των 2 τμχ | 1.89 | 1 ΤΜΧ | 1 ΤΜΧ | 2-Μικρό & Μεσαίο Κτίριο | Easy Fit CVS, EZC, Easy Meters, Easy Prisma | 88 | Γενικής Χρήσης | PPCCB | 3303430301875 | 8547200000 |  | 500 | 8000
EZALUG1002 | EasyPact EZC/CVS100BS ακροδέκτης μπαρας έως 100 A - σετ των 3 - 2.5..16 mm² | 5.65 | 1 ΤΜΧ | 1 ΤΜΧ | 2-Μικρό & Μεσαίο Κτίριο | Easy Fit CVS, EZC, Easy Meters, Easy Prisma | 88 | Γενικής Χρήσης | PPCCB | 3303430301820 | 8536901000 |  | 12 | 192
EZALUG1003 | EasyPact EZC/CVS100BS ακροδέκτης μπαρας έως 100 A - σετ των 3 - 2.5..16 mm² | 7.53 | 1 ΤΜΧ | 1 ΤΜΧ | 2-Μικρό & Μεσαίο Κτίριο | Easy Fit CVS, EZC, Easy Meters, Easy Prisma | 88 | Γενικής Χρήσης | PPCCB | 3303430301837 | 8536901000 |  | 12 | 192
EZAROTE | EasyPact EZC/CVS100BS περιστροφικό μαύρο χειριστήριο προέκτασης | 42.28 | 1 ΤΜΧ | 1 ΤΜΧ | 2-Μικρό & Μεσαίο Κτίριο | Easy Fit CVS, EZC, Easy Meters, Easy Prisma | 88 | Γενικής Χρήσης | PPCCB | 3303430301851 | 8538909999 |  | 6 | 48
EZASHT200AC | EasyPact EZC/CVS100BS πηνίο εργασίας- 200..277 V AC | 33.8 | 1 ΤΜΧ | 1 ΤΜΧ | 2-Μικρό & Μεσαίο Κτίριο | Easy Fit CVS, EZC, Easy Meters, Easy Prisma | 88 | Γενικής Χρήσης | PPCCB | 3303430301646 | 8536309000 |  | 5 | 120
EZASHT380AC | EasyPact EZC/CVS100BS πηνίο εργασίας- 380..480 V AC | 33.8 | 1 ΤΜΧ | 1 ΤΜΧ | 2-Μικρό & Μεσαίο Κτίριο | Easy Fit CVS, EZC, Easy Meters, Easy Prisma | 88 | Γενικής Χρήσης | PPCCB | 3303430301653 | 8536309000 |  | 5 | 120
EZASPDR3P | EasyPact EZC/CVS100BS εκτατήρες για 3P διακόπτη - σετ των 3 τμχ | 2.42 | 1 ΤΜΧ | 1 ΤΜΧ | 2-Μικρό & Μεσαίο Κτίριο | Easy Fit CVS, EZC, Easy Meters, Easy Prisma | 88 | Γενικής Χρήσης | PPCCB | 3303432313203 | 8536909500 |  | 100
EZATSHD3P | EasyPact EZC/CVS100BS καλύμματα πόλων για 3P διακόπτη - σετ των 2 τμχ | 6.88 | 1 ΤΜΧ | 1 ΤΜΧ | 2-Μικρό & Μεσαίο Κτίριο | Easy Fit CVS, EZC, Easy Meters, Easy Prisma | 88 | Γενικής Χρήσης | PPCCB | 3303430301868 | 8547200000 |  | 36 | 576
EZATSHD4P | EasyPact EZC/CVS100BS καλύμματα πόλων για 4P διακόπτη - σετ των 2 τμχ | 8.91 | 1 ΤΜΧ | 1 ΤΜΧ | 2-Μικρό & Μεσαίο Κτίριο | Easy Fit CVS, EZC, Easy Meters, Easy Prisma | 88 | Γενικής Χρήσης | PPCCB | 3303431121182 | 8547200000 |  | 36 | 576
EZAUVR200AC | EasyPact EZC/CVS100BS πηνίο έλλειψης τάσης - 200..240 V AC | 47.36 | 1 ΤΜΧ | 1 ΤΜΧ | 2-Μικρό & Μεσαίο Κτίριο | Easy Fit CVS, EZC, Easy Meters, Easy Prisma | 88 | Γενικής Χρήσης | PPCCB | 3303430301691 | 8536309000 |  | 5 | 120 | 0.01
EZAUX10 | EasyPact CVS100BS επαφή ένδειξης κατάστασης AX 1 NO/NC | 14.12 | 1 ΤΜΧ | 1 ΤΜΧ | 2-Μικρό & Μεσαίο Κτίριο | Easy Fit CVS, EZC, Easy Meters, Easy Prisma | 88 | Γενικής Χρήσης | PPCCB | 3303430301608 | 8536508000 |  | 5 | 120
EZAUX11 | EasyPact CVS100BS επαφή ένδειξης και σηματοδότητης σφάλματος 2 NO/NC (AL+AX) | 23.5 | 1 ΤΜΧ | 1 ΤΜΧ | 2-Μικρό & Μεσαίο Κτίριο | Easy Fit CVS, EZC, Easy Meters, Easy Prisma | 88 | Γενικής Χρήσης | PPCCB | 3303430301622 | 8536508000 |  | 5 | 120
EZC100B3020 | Α.Δ.Ι. EZC100B 7.5kA 3P/3T 20A | 73.73 | 1 ΤΜΧ | 1 ΤΜΧ | 2-Μικρό & Μεσαίο Κτίριο | Easy Fit CVS, EZC, Easy Meters, Easy Prisma | 88 | Γενικής Χρήσης | PPCCB | 3303430300212 | 8536201090 |  | 12 | 384
EZC100B3025 | Α.Δ.Ι. EASYPACT EZC100B TMD 25A 3P3d | 73.73 | 1 ΤΜΧ | 1 ΤΜΧ | 2-Μικρό & Μεσαίο Κτίριο | Easy Fit CVS, EZC, Easy Meters, Easy Prisma | 88 | Γενικής Χρήσης | PPCCB | 3303430300229 | 8536201090 |  | 12 | 384
EZC100B3030 | MG EZC100B 7.5kA 3P/3T 30A | 73.73 | 1 ΤΜΧ | 1 ΤΜΧ | 2-Μικρό & Μεσαίο Κτίριο | Easy Fit CVS, EZC, Easy Meters, Easy Prisma | 88 | Γενικής Χρήσης | PPCCB | 3303430300236 | 8536201090 |  | 12 | 384
EZC100B3040 | MG EZC100B 7.5kA 3P/3T 40A | 73.73 | 1 ΤΜΧ | 1 ΤΜΧ | 2-Μικρό & Μεσαίο Κτίριο | Easy Fit CVS, EZC, Easy Meters, Easy Prisma | 88 | Γενικής Χρήσης | PPCCB | 3303430300243 | 8536201090 |  | 12 | 192
EZC100B3060 | ΑΥΤ.ΔΙΑΚ. EZC100B 7.5KA 3P/3T 60A | 73.73 | 1 ΤΜΧ | 1 ΤΜΧ | 2-Μικρό & Μεσαίο Κτίριο | Easy Fit CVS, EZC, Easy Meters, Easy Prisma | 88 | Γενικής Χρήσης | PPCCB | 3303430300267 | 8536201090 |  | 12 | 384
EZC100F3020 | EasyPact EZC-EZC100F - TMD - 20A - 3P3d | 82.12 | 1 ΤΜΧ | 1 ΤΜΧ | 2-Μικρό & Μεσαίο Κτίριο | Easy Fit CVS, EZC, Easy Meters, Easy Prisma | 88 | Γενικής Χρήσης | PPCCB | 3303430300410 | 8536201090 |  | 12 | 384
EZC100F3050 | MG EZC100 F 10kA 3P/3T 50A | 82.12 | 1 ΤΜΧ | 1 ΤΜΧ | 2-Μικρό & Μεσαίο Κτίριο | Easy Fit CVS, EZC, Easy Meters, Easy Prisma | 88 | Γενικής Χρήσης | PPCCB | 3303430300458 | 8536201090 |  | 12 | 384
EZC100F3075 | ΑΥΤ.ΔΙΑΚ. EZC100 F 10KA 3P/3T 75A | 82.12 | 1 ΤΜΧ | 1 ΤΜΧ | 2-Μικρό & Μεσαίο Κτίριο | Easy Fit CVS, EZC, Easy Meters, Easy Prisma | 88 | Γενικής Χρήσης | PPCCB | 3303430300472 | 8536209090 |  | 12 | 192
EZC100F3080 | Α.Δ.Ι. EZC100F 3P3T 80A 10kA | 82.12 | 1 ΤΜΧ | 1 ΤΜΧ | 2-Μικρό & Μεσαίο Κτίριο | Easy Fit CVS, EZC, Easy Meters, Easy Prisma | 88 | Γενικής Χρήσης | PPCCB | 3303430300489 | 8536209090 |  | 12 | 384
EZC100F3100 | ΑΥΤ.ΔΙΑΚ. EZC100 F 10KA 3P/3T 100A | 82.12 | 1 ΤΜΧ | 1 ΤΜΧ | 2-Μικρό & Μεσαίο Κτίριο | Easy Fit CVS, EZC, Easy Meters, Easy Prisma | 88 | Γενικής Χρήσης | PPCCB | 3303430300496 | 8536209090 |  | 12 | 384
EZC100H1016 | Α.Δ.Ι. EZC100H 1P 16A 25kA 240V | 84.23 | 1 ΤΜΧ | 1 ΤΜΧ | 2-Μικρό & Μεσαίο Κτίριο | Easy Fit CVS, EZC, Easy Meters, Easy Prisma | 88 | Γενικής Χρήσης | PPCCB | 3303431120239 | 8536201090 |  | 32
EZC100H1020 | ΑΥΤ.ΔΙΑΚ. EZC100 25KA/240V 1P 20A | 84.23 | 1 ΤΜΧ | 1 ΤΜΧ | 2-Μικρό & Μεσαίο Κτίριο | Easy Fit CVS, EZC, Easy Meters, Easy Prisma | 88 | Γενικής Χρήσης | PPCCB | 3303430301011 | 8536201090 |  | 32 | 1024
EZC100H2015 | ΑΥΤ.ΔΙΑΚ. EZC100 H 30kA 2P/2T 15A | 94.76 | 1 ΤΜΧ | 1 ΤΜΧ | 2-Μικρό & Μεσαίο Κτίριο | Easy Fit CVS, EZC, Easy Meters, Easy Prisma | 88 | Γενικής Χρήσης | PPCCB | 3303430301103 | 8536201090 |  | 18 | 576
EZC100H2016 | MG EZC100 H 30KA 2P 2T 16A | 94.76 | 1 ΤΜΧ | 1 ΤΜΧ | 2-Μικρό & Μεσαίο Κτίριο | Easy Fit CVS, EZC, Easy Meters, Easy Prisma | 88 | Γενικής Χρήσης | PPCCB | 3303431120260 | 8536201090 |  | 18 | 576
EZC100H2020 | ΑΥΤ.ΔΙΑΚ. EZC100 H 30KA 2P/2T 20A | 94.76 | 1 ΤΜΧ | 1 ΤΜΧ | 2-Μικρό & Μεσαίο Κτίριο | Easy Fit CVS, EZC, Easy Meters, Easy Prisma | 88 | Γενικής Χρήσης | PPCCB | 3303430301110 | 8536201090 |  | 18 | 576
EZC100H2025 | ΑΥΤ.ΔΙΑΚ. EZC100 H 30kA 2P/2T 25A | 94.76 | 1 ΤΜΧ | 1 ΤΜΧ | 2-Μικρό & Μεσαίο Κτίριο | Easy Fit CVS, EZC, Easy Meters, Easy Prisma | 88 | Γενικής Χρήσης | PPCCB | 3303430301127 | 8536201090 |  | 18 | 576
EZC100H2030 | EasyPact EZC - διακόπτης ισχύος EZC100H - TMD - 30A - 2P2d | 94.76 | 1 ΤΜΧ | 1 ΤΜΧ | 2-Μικρό & Μεσαίο Κτίριο | Easy Fit CVS, EZC, Easy Meters, Easy Prisma | 88 | Γενικής Χρήσης | PPCCB | 3303430301134 | 8536201090 |  | 18 | 576
EZC100H2040 | MG EZC100 H 30kA 2P/2T 40A | 94.76 | 1 ΤΜΧ | 1 ΤΜΧ | 2-Μικρό & Μεσαίο Κτίριο | Easy Fit CVS, EZC, Easy Meters, Easy Prisma | 88 | Γενικής Χρήσης | PPCCB | 3303430301141 | 8536201090 |  | 18 | 576
EZC100H2050 | ΑΥΤ.ΔΙΑΚ. EZC100 H 30KA 2P/2T 50A | 94.76 | 1 ΤΜΧ | 1 ΤΜΧ | 2-Μικρό & Μεσαίο Κτίριο | Easy Fit CVS, EZC, Easy Meters, Easy Prisma | 88 | Γενικής Χρήσης | PPCCB | 3303430301158 | 8536201090 |  | 18 | 576
EZC100H2060 | ΑΥΤ.ΔΙΑΚ. EZC100 H 30KA 2P/2T 60A | 94.76 | 1 ΤΜΧ | 18 ΤΜΧ | 2-Μικρό & Μεσαίο Κτίριο | Easy Fit CVS, EZC, Easy Meters, Easy Prisma | 88 | Γενικής Χρήσης | PPCCB | 3303430301165 | 8536201090 |  | 18 | 576
EZC100H3015 | ΑΥΤ.ΔΙΑΚ.EZC100 H 30kA 3P/3T 15A | 105.29 | 1 ΤΜΧ | 1 ΤΜΧ | 2-Μικρό & Μεσαίο Κτίριο | Easy Fit CVS, EZC, Easy Meters, Easy Prisma | 88 | Γενικής Χρήσης | PPCCB | 3303430301202 | 8536201090 |  | 12 | 384
EZC100H3016 | ΑΥΤ.ΔΙΑΚ.EZC100 H 30KA 3P 3T 16A | 105.29 | 1 ΤΜΧ | 1 ΤΜΧ | 2-Μικρό & Μεσαίο Κτίριο | Easy Fit CVS, EZC, Easy Meters, Easy Prisma | 88 | Γενικής Χρήσης | PPCCB | 3303431120291 | 8536201090 |  | 12 | 192
EZC100H3020 | ΑΥΤ.ΔΙΑΚ EZC100 H 30kA 3P/3T 20A | 105.29 | 1 ΤΜΧ | 1 ΤΜΧ | 2-Μικρό & Μεσαίο Κτίριο | Easy Fit CVS, EZC, Easy Meters, Easy Prisma | 88 | Γενικής Χρήσης | PPCCB | 3303430301219 | 8536201090 |  | 12 | 384
EZC100H3025 | ΑΥΤ.ΔΙΑΚ EZC100 H 30kA 3P/3T 25A | 105.29 | 1 ΤΜΧ | 1 ΤΜΧ | 2-Μικρό & Μεσαίο Κτίριο | Easy Fit CVS, EZC, Easy Meters, Easy Prisma | 88 | Γενικής Χρήσης | PPCCB | 3303430301226 | 8536201090 |  | 12 | 384
EZC100H3030 | ΑΥΤ.ΔΙΑΚ.EZC100 H 30KA 3P/3T 30A | 105.29 | 1 ΤΜΧ | 1 ΤΜΧ | 2-Μικρό & Μεσαίο Κτίριο | Easy Fit CVS, EZC, Easy Meters, Easy Prisma | 88 | Γενικής Χρήσης | PPCCB | 3303430301233 | 8536201090 |  | 12 | 192
EZC100H3032 | ΑΥΤ.ΔΙΑΚ.EZC100 H 30KA 3P 3T 32A | 105.29 | 1 ΤΜΧ | 1 ΤΜΧ | 2-Μικρό & Μεσαίο Κτίριο | Easy Fit CVS, EZC, Easy Meters, Easy Prisma | 88 | Γενικής Χρήσης | PPCCB | 3303432408107 | 8536201090 |  | 12 | 192
EZC100H3040 | ΑΥΤ.ΔΙΑΚ.EZC100 H 30kA 3P/3T 40A | 105.29 | 1 ΤΜΧ | 1 ΤΜΧ | 2-Μικρό & Μεσαίο Κτίριο | Easy Fit CVS, EZC, Easy Meters, Easy Prisma | 88 | Γενικής Χρήσης | PPCCB | 3303430301240 | 8536201090 |  | 12 | 384
EZC100H3050 | ΑΥΤ.ΔΙΑΚ.EZC100 H 30KA 3P/3T 50A | 105.29 | 1 ΤΜΧ | 1 ΤΜΧ | 2-Μικρό & Μεσαίο Κτίριο | Easy Fit CVS, EZC, Easy Meters, Easy Prisma | 88 | Γενικής Χρήσης | PPCCB | 3303430301257 | 8536201090 |  | 12 | 192
EZC100H3060 | ΑΥΤ.ΔΙΑΚ.EZC100 H 30kA 3P/3T 60A | 105.29 | 1 ΤΜΧ | 1 ΤΜΧ | 2-Μικρό & Μεσαίο Κτίριο | Easy Fit CVS, EZC, Easy Meters, Easy Prisma | 88 | Γενικής Χρήσης | PPCCB | 3303430301264 | 8536201090 |  | 12 | 192
EZC100H3063 | ΑΥΤ.ΔΙΑΚ.EZC100 H 30KA 3P 3T 63A | 105.29 | 1 ΤΜΧ | 1 ΤΜΧ | 2-Μικρό & Μεσαίο Κτίριο | Easy Fit CVS, EZC, Easy Meters, Easy Prisma | 88 | Γενικής Χρήσης | PPCCB | 3303431120307 | 8536201090 |  | 12 | 384
EZC100H3075 | ΑΥΤ.ΔΙΑΚ.EZC100 H 30kA 3P/3T 75A | 105.29 | 1 ΤΜΧ | 1 ΤΜΧ | 2-Μικρό & Μεσαίο Κτίριο | Easy Fit CVS, EZC, Easy Meters, Easy Prisma | 88 | Γενικής Χρήσης | PPCCB | 3303430301271 | 8536209090 |  | 12 | 384
EZC100H3080 | ΑΥΤ.ΔΙΑΚ.EZC100 H 30kA 3P/3T 80A | 105.29 | 1 ΤΜΧ | 1 ΤΜΧ | 2-Μικρό & Μεσαίο Κτίριο | Easy Fit CVS, EZC, Easy Meters, Easy Prisma | 88 | Γενικής Χρήσης | PPCCB | 3303430301288 | 8536209090 |  | 12 | 384
EZC100H3100 | ΑΥΤ.ΔΙΑΚ.EZC100 H 30KA 3P/3T 100A | 105.29 | 1 ΤΜΧ | 1 ΤΜΧ | 2-Μικρό & Μεσαίο Κτίριο | Easy Fit CVS, EZC, Easy Meters, Easy Prisma | 88 | Γενικής Χρήσης | PPCCB | 3303430301295 | 8536209090 |  | 12 | 192
EZC100H4030 | ΑΥΤ.ΔΙΑΚ. EZC100H 30KA 4P3D 30A | 136.88 | 1 ΤΜΧ | 1 ΤΜΧ | 2-Μικρό & Μεσαίο Κτίριο | Easy Fit CVS, EZC, Easy Meters, Easy Prisma | 88 | Γενικής Χρήσης | PPCCB | 3303431121397 | 8536201090 |  | 9 | 144 | 0.16
EZC100H4032 | ΑΥΤ.ΔΙΑΚ. EZC100H 30KA 4P3D 032A | 136.88 | 1 ΤΜΧ | 1 ΤΜΧ | 2-Μικρό & Μεσαίο Κτίριο | Easy Fit CVS, EZC, Easy Meters, Easy Prisma | 88 | Γενικής Χρήσης | PPCCB | 3303431121403 | 8536201090 |  | 9 | 208
EZC100H4040 | ΑΥΤ.ΔΙΑΚ. EZC100H 30KA 4P3D 040A | 136.88 | 1 ΤΜΧ | 1 ΤΜΧ | 2-Μικρό & Μεσαίο Κτίριο | Easy Fit CVS, EZC, Easy Meters, Easy Prisma | 88 | Γενικής Χρήσης | PPCCB | 3303431121410 | 8536201090 |  | 9 | 288
EZC100N1015 | MG EZC100 18KA/240V 1P 15A | 71.6 | 1 ΤΜΧ | 1 ΤΜΧ | 2-Μικρό & Μεσαίο Κτίριο | Easy Fit CVS, EZC, Easy Meters, Easy Prisma | 88 | Γενικής Χρήσης | PPCCB | 3303430300601 | 8536201090 |  | 32 | 1024
EZC100N1020 | MG EZC100 18KA/240V 1P 20A | 71.6 | 1 ΤΜΧ | 1 ΤΜΧ | 2-Μικρό & Μεσαίο Κτίριο | Easy Fit CVS, EZC, Easy Meters, Easy Prisma | 88 | Γενικής Χρήσης | PPCCB | 3303430300618 | 8536201090 |  | 32 | 1024
EZC100N1030 | MG EZC100 18KA/240V 1P 30A | 71.6 | 1 ΤΜΧ | 1 ΤΜΧ | 2-Μικρό & Μεσαίο Κτίριο | Easy Fit CVS, EZC, Easy Meters, Easy Prisma | 88 | Γενικής Χρήσης | PPCCB | 3303430300632 | 8536201090 |  | 32 | 1024
EZC100N1040 | Α.Δ.Ι. EZC100 18KA/240V 1P 40A | 71.6 | 1 ΤΜΧ | 1 ΤΜΧ | 2-Μικρό & Μεσαίο Κτίριο | Easy Fit CVS, EZC, Easy Meters, Easy Prisma | 88 | Γενικής Χρήσης | PPCCB | 3303430300649 | 8536201090 |  | 32 | 1024
EZC100N1050 | MG EZC100 18KA/240V 1P 50A | 71.6 | 1 ΤΜΧ | 1 ΤΜΧ | 2-Μικρό & Μεσαίο Κτίριο | Easy Fit CVS, EZC, Easy Meters, Easy Prisma | 88 | Γενικής Χρήσης | PPCCB | 3303430300656 | 8536201090 |  | 32 | 1024
EZC100N1100 | ΑΥΤ.ΔΙΑΚ. EZC100 18KA/240V 1P 100A | 71.6 | 1 ΤΜΧ | 1 ΤΜΧ | 2-Μικρό & Μεσαίο Κτίριο | Easy Fit CVS, EZC, Easy Meters, Easy Prisma | 88 | Γενικής Χρήσης | PPCCB | 3303430300694 | 8536209090 |  | 32 | 512
EZC100N3015 | ΑΥΤ.ΔΙΑΚ. EZC100 N 15kA 3P/3T 15A | 89.51 | 1 ΤΜΧ | 1 ΤΜΧ | 2-Μικρό & Μεσαίο Κτίριο | Easy Fit CVS, EZC, Easy Meters, Easy Prisma | 88 | Γενικής Χρήσης | PPCCB | 3303430300809 | 8536201090 |  | 12 | 192
EZC100N3016 | ΑΥΤ.ΔΙΑΚ. EZC100 N 15KA 3P 3T 16A | 89.51 | 1 ΤΜΧ | 1 ΤΜΧ | 2-Μικρό & Μεσαίο Κτίριο | Easy Fit CVS, EZC, Easy Meters, Easy Prisma | 88 | Γενικής Χρήσης | PPCCB | 3303431120345 | 8536209090 |  | 12 | 384
EZC100N3020 | ΑΥΤ.ΔΙΑΚ. EZC100 N 15kA 3P/3T 20A | 89.51 | 1 ΤΜΧ | 1 ΤΜΧ | 2-Μικρό & Μεσαίο Κτίριο | Easy Fit CVS, EZC, Easy Meters, Easy Prisma | 88 | Γενικής Χρήσης | PPCCB | 3303430300816 | 8536201090 |  | 12 | 192
EZC100N3025 | ΑΥΤ.ΔΙΑΚ. EZC100 N 15kA 3P/3T 25A | 89.51 | 1 ΤΜΧ | 1 ΤΜΧ | 2-Μικρό & Μεσαίο Κτίριο | Easy Fit CVS, EZC, Easy Meters, Easy Prisma | 88 | Γενικής Χρήσης | PPCCB | 3303430300823 | 8536201090 |  | 12 | 192
EZC100N3030 | ΑΥΤ.ΔΙΑΚ. EZC100 N 15kA 3P/3T 30A | 89.51 | 1 ΤΜΧ | 1 ΤΜΧ | 2-Μικρό & Μεσαίο Κτίριο | Easy Fit CVS, EZC, Easy Meters, Easy Prisma | 88 | Γενικής Χρήσης | PPCCB | 3303430300830 | 8536201090 |  | 12 | 384
EZC100N3032 | ΑΥΤ.ΔΙΑΚ. EZC100 N 15KA 3P 3T 32A | 89.51 | 1 ΤΜΧ | 1 ΤΜΧ | 2-Μικρό & Μεσαίο Κτίριο | Easy Fit CVS, EZC, Easy Meters, Easy Prisma | 88 | Γενικής Χρήσης | PPCCB | 3303432327408 | 8536209090 |  | 12 | 192
EZC100N3040 | ΑΥΤ.ΔΙΑΚ. EZC100 N 15kA 3P/3T 40A | 89.51 | 1 ΤΜΧ | 1 ΤΜΧ | 2-Μικρό & Μεσαίο Κτίριο | Easy Fit CVS, EZC, Easy Meters, Easy Prisma | 88 | Γενικής Χρήσης | PPCCB | 3303430300847 | 8536201090 |  | 12 | 192
EZC100N3050 | ΑΥΤ.ΔΙΑΚ. EZC100 N 15kA 3P/3T 50A | 89.51 | 1 ΤΜΧ | 1 ΤΜΧ | 2-Μικρό & Μεσαίο Κτίριο | Easy Fit CVS, EZC, Easy Meters, Easy Prisma | 88 | Γενικής Χρήσης | PPCCB | 3303430300854 | 8536201090 |  | 12 | 192
EZC100N3060 | ΑΥΤ.ΔΙΑΚ. EZC100 N 15kA 3P/3T 60A | 89.51 | 1 ΤΜΧ | 1 ΤΜΧ | 2-Μικρό & Μεσαίο Κτίριο | Easy Fit CVS, EZC, Easy Meters, Easy Prisma | 88 | Γενικής Χρήσης | PPCCB | 3303430300861 | 8536201090 |  | 12 | 384
EZC100N3063 | ΑΥΤ.ΔΙΑΚ. EZC100 N 15KA 3P 3T 63A | 89.51 | 1 ΤΜΧ | 1 ΤΜΧ | 2-Μικρό & Μεσαίο Κτίριο | Easy Fit CVS, EZC, Easy Meters, Easy Prisma | 88 | Γενικής Χρήσης | PPCCB | 3303431120352 | 8536201090 |  | 12 | 384
EZC100N3075 | ΑΥΤ.ΔΙΑΚ. EZC100 N 15kA 3P/3T 75A | 89.51 | 1 ΤΜΧ | 1 ΤΜΧ | 2-Μικρό & Μεσαίο Κτίριο | Easy Fit CVS, EZC, Easy Meters, Easy Prisma | 88 | Γενικής Χρήσης | PPCCB | 3303430300878 | 8536209090 |  | 12 | 384
EZC100N3080 | ΑΥΤ.ΔΙΑΚ. EZC100 N 15kA 3P/3T 80A | 89.51 | 1 ΤΜΧ | 1 ΤΜΧ | 2-Μικρό & Μεσαίο Κτίριο | Easy Fit CVS, EZC, Easy Meters, Easy Prisma | 88 | Γενικής Χρήσης | PPCCB | 3303430300885 | 8536209090 |  | 12 | 384
EZC100N3100 | ΑΥΤ.ΔΙΑΚ. EZC100 N 15kA 3P/3T 100A | 89.51 | 1 ΤΜΧ | 1 ΤΜΧ | 2-Μικρό & Μεσαίο Κτίριο | Easy Fit CVS, EZC, Easy Meters, Easy Prisma | 88 | Γενικής Χρήσης | PPCCB | 3303430300892 | 8536209090 |  | 12 | 384
EZC100N4020 | ΑΥΤ.ΔΙΑΚ. EZC100N 15KA 4P3T 20A | 116.35 | 1 ΤΜΧ | 1 ΤΜΧ | 2-Μικρό & Μεσαίο Κτίριο | Easy Fit CVS, EZC, Easy Meters, Easy Prisma | 88 | Γενικής Χρήσης | PPCCB | 3303431121236 | 8536201090 |  | 9 | 288
EZC100N4025 | ΑΥΤ.ΔΙΑΚ. EZC100N 15KA 4P3T 25A | 116.35 | 1 ΤΜΧ | 1 ΤΜΧ | 2-Μικρό & Μεσαίο Κτίριο | Easy Fit CVS, EZC, Easy Meters, Easy Prisma | 88 | Γενικής Χρήσης | PPCCB | 3303431121243 | 8536201090 |  | 9
EZC100N4030 | ΑΥΤ.ΔΙΑΚ. EZC100N 15KA 4P3T 30A | 116.35 | 1 ΤΜΧ | 1 ΤΜΧ | 2-Μικρό & Μεσαίο Κτίριο | Easy Fit CVS, EZC, Easy Meters, Easy Prisma | 88 | Γενικής Χρήσης | PPCCB | 3303431121250 | 8536209090 |  | 9 | 288
EZC100N4032 | ΑΥΤ.ΔΙΑΚ. EZC100N 15KA 4P3T 32A | 116.35 | 1 ΤΜΧ | 1 ΤΜΧ | 2-Μικρό & Μεσαίο Κτίριο | Easy Fit CVS, EZC, Easy Meters, Easy Prisma | 88 | Γενικής Χρήσης | PPCCB | 3303431121267 | 8536209090 |  | 18 | 144
EZC100N4040 | ΑΥΤ.ΔΙΑΚ. EZC100N 15KA 4P3T 40A | 116.35 | 1 ΤΜΧ | 1 ΤΜΧ | 2-Μικρό & Μεσαίο Κτίριο | Easy Fit CVS, EZC, Easy Meters, Easy Prisma | 88 | Γενικής Χρήσης | PPCCB | 3303431121274 | 8536209090 |  | 9 | 144
EZC100N4050 | ΑΥΤ.ΔΙΑΚ. EZC100N 15KA 4P3T 50A | 116.35 | 1 ΤΜΧ | 1 ΤΜΧ | 2-Μικρό & Μεσαίο Κτίριο | Easy Fit CVS, EZC, Easy Meters, Easy Prisma | 88 | Γενικής Χρήσης | PPCCB | 3303431121298 | 8536209090 |  | 9 | 144
EZC100N4060 | ΑΥΤ.ΔΙΑΚ. EZC100N 15KA 4P3T 60A | 116.35 | 1 ΤΜΧ | 1 ΤΜΧ | 2-Μικρό & Μεσαίο Κτίριο | Easy Fit CVS, EZC, Easy Meters, Easy Prisma | 88 | Γενικής Χρήσης | PPCCB | 3303431121304 | 8536201090 |  | 9 | 288
EZC100N4063 | ΑΥΤ.ΔΙΑΚ. EZC100N 15KA 4P3T 063A | 116.35 | 1 ΤΜΧ | 1 ΤΜΧ | 2-Μικρό & Μεσαίο Κτίριο | Easy Fit CVS, EZC, Easy Meters, Easy Prisma | 88 | Γενικής Χρήσης | PPCCB | 3303431121311 | 8536201090 |  | 9 | 144 | 0.16
EZC100N4075 | ΑΥΤ.ΔΙΑΚ. EZC100N 15KA 4P3T 75A | 116.35 | 1 ΤΜΧ | 1 ΤΜΧ | 2-Μικρό & Μεσαίο Κτίριο | Easy Fit CVS, EZC, Easy Meters, Easy Prisma | 88 | Γενικής Χρήσης | PPCCB | 3303431121328 | 8536209090 |  | 9 | 288
EZC100N4080 | ΑΥΤ.ΔΙΑΚ. EZC100N 15KA 4P3T 080A | 116.35 | 1 ΤΜΧ | 1 ΤΜΧ | 2-Μικρό & Μεσαίο Κτίριο | Easy Fit CVS, EZC, Easy Meters, Easy Prisma | 88 | Γενικής Χρήσης | PPCCB | 3303431121335 | 8536209090 |  | 9 | 288
EZC100N4100 | ΑΥΤ.ΔΙΑΚ. EZC100N 15KA 4P3T 100A | 116.35 | 1 ΤΜΧ | 1 ΤΜΧ | 2-Μικρό & Μεσαίο Κτίριο | Easy Fit CVS, EZC, Easy Meters, Easy Prisma | 88 | Γενικής Χρήσης | PPCCB | 3303431121342 | 8536209090 |  | 9
EZC250F3100 | ΑΥΤ.ΔΙΑΚ. EZC250 18KA 415V 3P 100A | 110.29 | 1 ΤΜΧ | 1 ΤΜΧ | 2-Μικρό & Μεσαίο Κτίριο | Easy Fit CVS, EZC, Easy Meters, Easy Prisma | 88 | Γενικής Χρήσης | PPCCB | 3303431999996 | 8536209090 |  | 8
EZC250F3125 | ΑΥΤ.ΔΙΑΚ. EZC250 18KA 415V 3P 125A | 138.42 | 1 ΤΜΧ | 1 ΤΜΧ | 2-Μικρό & Μεσαίο Κτίριο | Easy Fit CVS, EZC, Easy Meters, Easy Prisma | 88 | Γενικής Χρήσης | PPCCB | 3303431999989 | 8536209090 |  | 8
EZC250F3150 | ΑΥΤ.ΔΙΑΚ. EZC250 18KA 415V 3P 150A | 170.95 | 1 ΤΜΧ | 1 ΤΜΧ | 2-Μικρό & Μεσαίο Κτίριο | Easy Fit CVS, EZC, Easy Meters, Easy Prisma | 88 | Γενικής Χρήσης | PPCCB | 3303431999972 | 8536209090 |  | 8
EZC250F3160 | ΑΥΤ.ΔΙΑΚ. EZC250 18KA 415V 3P 160A | 170.95 | 1 ΤΜΧ | 1 ΤΜΧ | 2-Μικρό & Μεσαίο Κτίριο | Easy Fit CVS, EZC, Easy Meters, Easy Prisma | 88 | Γενικής Χρήσης | PPCCB | 3303431999965 | 8536209090 |  | 8
EZC250F3175 | ΑΥΤ.ΔΙΑΚ. EZC250 18KA 415V 3P 175A | 176.48 | 1 ΤΜΧ | 1 ΤΜΧ | 2-Μικρό & Μεσαίο Κτίριο | Easy Fit CVS, EZC, Easy Meters, Easy Prisma | 88 | Γενικής Χρήσης | PPCCB | 3303431999958 | 8536209090 |  | 8
EZC250F3200 | ΑΥΤ.ΔΙΑΚ. EZC25018KA 415V 3P 200A | 220.58 | 1 ΤΜΧ | 1 ΤΜΧ | 2-Μικρό & Μεσαίο Κτίριο | Easy Fit CVS, EZC, Easy Meters, Easy Prisma | 88 | Γενικής Χρήσης | PPCCB | 3303431999941 | 8536209090 |  | 8
EZC250F3225 | ΑΥΤ.ΔΙΑΚ. EZC250 18KA 415V 3P 225A | 220.58 | 1 ΤΜΧ | 1 ΤΜΧ | 2-Μικρό & Μεσαίο Κτίριο | Easy Fit CVS, EZC, Easy Meters, Easy Prisma | 88 | Γενικής Χρήσης | PPCCB | 3303431999934 | 8536209090 |  | 8
EZC250F3250 | ΑΥΤ.ΔΙΑΚ. EZC250 18KA 415V 3P 250A | 220.58 | 1 ΤΜΧ | 1 ΤΜΧ | 2-Μικρό & Μεσαίο Κτίριο | Easy Fit CVS, EZC, Easy Meters, Easy Prisma | 88 | Γενικής Χρήσης | PPCCB | 3303431999927 | 8536209090 |  | 8
EZC250H2125 | MG EZC250 36KA 415V 2P 125A | 159.7 | 1 ΤΜΧ | 1 ΤΜΧ | 2-Μικρό & Μεσαίο Κτίριο | Easy Fit CVS, EZC, Easy Meters, Easy Prisma | 88 | Γενικής Χρήσης | PPCCB | 3303431999743 | 8536209090 |  | 8
EZC250H2150 | ΑΥΤ.ΔΙΑΚ.EZC250 36KA 415V 2P 150A | 197.25 | 1 ΤΜΧ | 1 ΤΜΧ | 2-Μικρό & Μεσαίο Κτίριο | Easy Fit CVS, EZC, Easy Meters, Easy Prisma | 88 | Γενικής Χρήσης | PPCCB | 3303431999736 | 8536209090 |  | 8
EZC250H2200 | ΑΥΤ.ΔΙΑΚ.EZC250 36KA 415V 2P 200A | 254.49 | 1 ΤΜΧ | 1 ΤΜΧ | 2-Μικρό & Μεσαίο Κτίριο | Easy Fit CVS, EZC, Easy Meters, Easy Prisma | 88 | Γενικής Χρήσης | PPCCB | 3303431999705 | 8536209090 |  | 7
EZC250H3125 | MG EZC250 36KA 415V 3P 125A | 177.45 | 1 ΤΜΧ | 1 ΤΜΧ | 2-Μικρό & Μεσαίο Κτίριο | Easy Fit CVS, EZC, Easy Meters, Easy Prisma | 88 | Γενικής Χρήσης | PPCCB | 3303431999668 | 8536209090 |  | 8 | 64
EZC250H3150 | MG EZC250 36KA 415V 3P 150A | 219.15 | 1 ΤΜΧ | 1 ΤΜΧ | 2-Μικρό & Μεσαίο Κτίριο | Easy Fit CVS, EZC, Easy Meters, Easy Prisma | 88 | Γενικής Χρήσης | PPCCB | 3303431999651 | 8536209090 |  | 8
EZC250H3160 | Α.Δ.Ι. EZC250 36KA 415V 3P 160A | 219.15 | 1 ΤΜΧ | 1 ΤΜΧ | 2-Μικρό & Μεσαίο Κτίριο | Easy Fit CVS, EZC, Easy Meters, Easy Prisma | 88 | Γενικής Χρήσης | PPCCB | 3303431999644 | 8536209090 |  | 8 | 64
EZC250H3175 | MG EZC250 36KA 415V 3P 175A | 226.25 | 1 ΤΜΧ | 1 ΤΜΧ | 2-Μικρό & Μεσαίο Κτίριο | Easy Fit CVS, EZC, Easy Meters, Easy Prisma | 88 | Γενικής Χρήσης | PPCCB | 3303431999637 | 8536209090 |  | 8
EZC250H4250 | ΑΥΤ.ΔΙΑΚ. EZC250H 36KA 4P3D 250A | 367.64 | 1 ΤΜΧ | 1 ΤΜΧ | 2-Μικρό & Μεσαίο Κτίριο | Easy Fit CVS, EZC, Easy Meters, Easy Prisma | 88 | Γενικής Χρήσης | PPCCB | 3303431118922 | 8536209090 |  | 6 | 96
EZC250N3100 | ΑΥΤ.ΔΙΑΚ.EZC250 25KA 415V 3P 100A | 120.2 | 1 ΤΜΧ | 1 ΤΜΧ | 2-Μικρό & Μεσαίο Κτίριο | Easy Fit CVS, EZC, Easy Meters, Easy Prisma | 88 | Γενικής Χρήσης | PPCCB | 3303431999910 | 8536209090 |  | 8 | 64
EZC250N3125 | ΑΥΤ.ΔΙΑΚ.EZC250 25KA 415V 3P 125A | 150.84 | 1 ΤΜΧ | 1 ΤΜΧ | 2-Μικρό & Μεσαίο Κτίριο | Easy Fit CVS, EZC, Easy Meters, Easy Prisma | 88 | Γενικής Χρήσης | PPCCB | 3303431999903 | 8536209090 |  | 8 | 64
EZC250N3150 | MG EZC250 25KA 415V 3P 150A | 186.3 | 1 ΤΜΧ | 1 ΤΜΧ | 2-Μικρό & Μεσαίο Κτίριο | Easy Fit CVS, EZC, Easy Meters, Easy Prisma | 88 | Γενικής Χρήσης | PPCCB | 3303431999897 | 8536209090 |  | 8 | 64
EZC250N3160 | ΑΥΤ.ΔΙΑΚ.EZC250 25KA 415V 3P 160A | 186.3 | 1 ΤΜΧ | 1 ΤΜΧ | 2-Μικρό & Μεσαίο Κτίριο | Easy Fit CVS, EZC, Easy Meters, Easy Prisma | 88 | Γενικής Χρήσης | PPCCB | 3303431999880 | 8536209090 |  | 8 | 64
EZC250N3175 | Α.Δ.Ι. EASYPACT EZC250 3P 175A 25KA/415V | 192.32 | 1 ΤΜΧ | 1 ΤΜΧ | 2-Μικρό & Μεσαίο Κτίριο | Easy Fit CVS, EZC, Easy Meters, Easy Prisma | 88 | Γενικής Χρήσης | PPCCB | 3303431999873 | 8536209090 |  | 8
EZC250N3200 | ΑΥΤ.ΔΙΑΚ. EZC250 25KA 415V 3P 200A | 240.38 | 1 ΤΜΧ | 1 ΤΜΧ | 2-Μικρό & Μεσαίο Κτίριο | Easy Fit CVS, EZC, Easy Meters, Easy Prisma | 88 | Γενικής Χρήσης | PPCCB | 3303431999866 | 8536209090 |  | 8 | 64
EZC250N3225 | Α.Δ.Ι. EZC250 25KA 415V 3P 225A | 240.38 | 1 ΤΜΧ | 1 ΤΜΧ | 2-Μικρό & Μεσαίο Κτίριο | Easy Fit CVS, EZC, Easy Meters, Easy Prisma | 88 | Γενικής Χρήσης | PPCCB | 3303431999859 | 8536209090 |  | 8 | 64
EZC250N3250 | Α.Δ.Ι. EZC250 25KA 415V 3P 250A | 240.38 | 1 ΤΜΧ | 1 ΤΜΧ | 2-Μικρό & Μεσαίο Κτίριο | Easy Fit CVS, EZC, Easy Meters, Easy Prisma | 88 | Γενικής Χρήσης | PPCCB | 3303431999842 | 8536209090 |  | 8 | 64
EZC250N4100 | ΑΥΤ.ΔΙΑΚ. EZC250N 25KA 4P3T 100A | 156.24 | 1 ΤΜΧ | 1 ΤΜΧ | 2-Μικρό & Μεσαίο Κτίριο | Easy Fit CVS, EZC, Easy Meters, Easy Prisma | 88 | Γενικής Χρήσης | PPCCB | 3303431118779 | 8536209090 |  | 6
EZC250N4125 | ΑΥΤ.ΔΙΑΚ. EZC250N 25KA 4P3T 125A | 196.07 | 1 ΤΜΧ | 1 ΤΜΧ | 2-Μικρό & Μεσαίο Κτίριο | Easy Fit CVS, EZC, Easy Meters, Easy Prisma | 88 | Γενικής Χρήσης | PPCCB | 3303431118786 | 8536209090 |  | 6
EZC250N4150 | ΑΥΤ.ΔΙΑΚ. EZC250N 25KA 4P3T 150A | 242.19 | 1 ΤΜΧ | 1 ΤΜΧ | 2-Μικρό & Μεσαίο Κτίριο | Easy Fit CVS, EZC, Easy Meters, Easy Prisma | 88 | Γενικής Χρήσης | PPCCB | 3303431118793 | 8536209090 |  | 6
EZC250N4160 | ΑΥΤ.ΔΙΑΚ. EZC250N 25KA 4P3T 160A | 242.19 | 1 ΤΜΧ | 1 ΤΜΧ | 2-Μικρό & Μεσαίο Κτίριο | Easy Fit CVS, EZC, Easy Meters, Easy Prisma | 88 | Γενικής Χρήσης | PPCCB | 3303431118809 | 8536209090 |  | 6
EZC250N4200 | ΑΥΤ.ΔΙΑΚ. EZC250N 25KA 4P3T 200A | 312.53 | 1 ΤΜΧ | 1 ΤΜΧ | 2-Μικρό & Μεσαίο Κτίριο | Easy Fit CVS, EZC, Easy Meters, Easy Prisma | 88 | Γενικής Χρήσης | PPCCB | 3303431118823 | 8536209090 |  | 6
EZC250N4250 | ΑΥΤ.ΔΙΑΚ. EZC250N 25KA 4P3T 250A | 312.53 | 1 ΤΜΧ | 1 ΤΜΧ | 2-Μικρό & Μεσαίο Κτίριο | Easy Fit CVS, EZC, Easy Meters, Easy Prisma | 88 | Γενικής Χρήσης | PPCCB | 3303431118847 | 8536209090 |  | 6
EZC400H3400N | EZC400H TM400D 3P3D CIRCUIT BREAKER | 650.46 | 1 ΤΜΧ | 1 ΤΜΧ | 2-Μικρό & Μεσαίο Κτίριο | Easy Fit CVS, EZC, Easy Meters, Easy Prisma | 88 | Γενικής Χρήσης | PPCCB | 3606480597411 | 8536209090 | 6.4 kg | 3 |  | 0.98
EZC400N3350N | Α.Δ.Ι. EZC400N ΜΟΝΑΔΑ ΕΛΕΓΧΟΥ TM350D 3P3 | 552.87 | 1 ΤΜΧ | 1 ΤΜΧ | 2-Μικρό & Μεσαίο Κτίριο | Easy Fit CVS, EZC, Easy Meters, Easy Prisma | 88 | Γενικής Χρήσης | PPCCB | 3606480597312 | 8536209090 | 6.4 kg | 3 |  | 0.98
EZCV250N4200 | EasyPact EZCV250N 4P 25KA 400/415V 200A | 519.84 | 1 ΤΜΧ | 1 ΤΜΧ | 2-Μικρό & Μεσαίο Κτίριο | PTCCB <= 630A | 35 | Γενικής Χρήσης | PPCCB | 3303431119103 | 8536209090 |  | 6
EZEAL | ΒΟΗΘ.ΕΠΑΦΗ ΣΦΑΛΜΑΤΟΣ (AL) ΓΙΑ ΕΖ250 | 14.12 | 1 ΤΜΧ | 1 ΤΜΧ | 2-Μικρό & Μεσαίο Κτίριο | Easy Fit CVS, EZC, Easy Meters, Easy Prisma | 88 | Γενικής Χρήσης | PPCCB | 3303431999507 | 8536508000 |  | 35
EZEAX | ΒΟΗΘ.ΕΠΑΦΗ ON/OFF (AX)ΓΙΑ ΕΖ250 | 14.12 | 1 ΤΜΧ | 1 ΤΜΧ | 2-Μικρό & Μεσαίο Κτίριο | Easy Fit CVS, EZC, Easy Meters, Easy Prisma | 88 | Γενικής Χρήσης | PPCCB | 3303431999514 | 8536508000 |  | 105
EZEAXAL | ΒΟΗΘ.ΕΠΑΦΗ ΣΦΑΛΜΑΤΟΣ+ON/OFF (AX+AL) | 42.91 | 1 ΤΜΧ | 1 ΤΜΧ | 2-Μικρό & Μεσαίο Κτίριο | Easy Fit CVS, EZC, Easy Meters, Easy Prisma | 88 | Γενικής Χρήσης | PPCCB | 3303431999491 | 8536508000 |  | 35
EZELOCK | ΚΛΕΙΔΩΜΑ ΛΑΒΗΣ ΓΙΑ ΕΖ250 3P | 3.77 | 1 ΤΜΧ | 1 ΤΜΧ | 2-Μικρό & Μεσαίο Κτίριο | Easy Fit CVS, EZC, Easy Meters, Easy Prisma | 88 | Γενικής Χρήσης | PPCCB | 3303431999323 | 8301600090 |  | 5
EZELUG2503 | ΑΚΡΟΔΕΚΤΕΣ (3ΤΕΜ.) ΕΩΣ 150MM ΓΙΑ ΕΖ250 | 11.27 | 1 ΤΜΧ | 1 ΤΜΧ | 2-Μικρό & Μεσαίο Κτίριο | Easy Fit CVS, EZC, Easy Meters, Easy Prisma | 88 | Γενικής Χρήσης | PPCCB | 3303431999262 | 8536901000 |  | 105
EZEROTDS | ΠΕΡΙΣΤΡ.ΧΕΙΡ.ΑΜΕΣΗΣ ΕΦΑΡΜΟΓΗΣ(STD)ΕΖ250 | 60.41 | 1 ΤΜΧ | 1 ΤΜΧ | 2-Μικρό & Μεσαίο Κτίριο | Easy Fit CVS, EZC, Easy Meters, Easy Prisma | 88 | Γενικής Χρήσης | PPCCB | 3303431999316 | 8538909999 |  | 10
EZEROTE | ΠΕΡΙΣΤΡ.ΧΕΙΡ.ΠΡΟΕΚΤΑΣHΣ ΜΑΥΡΟ ΓΙΑ ΕΖ250 | 90.97 | 1 ΤΜΧ | 1 ΤΜΧ | 2-Μικρό & Μεσαίο Κτίριο | Easy Fit CVS, EZC, Easy Meters, Easy Prisma | 88 | Γενικής Χρήσης | PPCCB | 3303431999309 | 8536508000 |  | 5
EZESHT100AC | ΠΗΝΙΟ ΕΡΓΑΣΙΑΣ (SHT)100 120VAC ΕΖ250 | 30.73 | 1 ΤΜΧ | 1 ΤΜΧ | 2-Μικρό & Μεσαίο Κτίριο | Easy Fit CVS, EZC, Easy Meters, Easy Prisma | 88 | Γενικής Χρήσης | PPCCB | 3303431999484 | 8536303000 |  | 10
EZESHT200AC | ΠΗΝΙΟ ΕΡΓΑΣΙΑΣ (SHT) 200 240VAC ΕΖ250 | 44.1 | 1 ΤΜΧ | 1 ΤΜΧ | 2-Μικρό & Μεσαίο Κτίριο | Easy Fit CVS, EZC, Easy Meters, Easy Prisma | 88 | Γενικής Χρήσης | PPCCB | 3303431999460 | 8536309000 |  | 35
EZESPDR3P | ΕΚΤΑΤΗΡΕΣ 3P ΓΙΑ ΕΖ250 | 10.32 | 1 ΤΜΧ | 1 ΤΜΧ | 2-Μικρό & Μεσαίο Κτίριο | Easy Fit CVS, EZC, Easy Meters, Easy Prisma | 88 | Γενικής Χρήσης | PPCCB | 3303431000272 | 8538909999 |  | 40 | 640
EZESPDR4P | ΕΚΤΑΤΗΡΕΣ 4P ΓΙΑ ΕΖ250 | 14.12 | 1 ΤΜΧ | 1 ΤΜΧ | 2-Μικρό & Μεσαίο Κτίριο | Easy Fit CVS, EZC, Easy Meters, Easy Prisma | 88 | Γενικής Χρήσης | PPCCB | 3303431119448 | 8538909999 |  | 80
EZETSHD3P | ΚΑΛΥΜΜΑΤΑ ΠΟΛΩΝ EZ250 3P ΣΕΤ ΤΩΝ 2ΤΜΧ | 9.21 | 1 ΤΜΧ | 1 ΤΜΧ | 2-Μικρό & Μεσαίο Κτίριο | Easy Fit CVS, EZC, Easy Meters, Easy Prisma | 88 | Γενικής Χρήσης | PPCCB | 3303431999279 | 8547200000 |  | 30
EZETSHD3PN | ΠΡΟΣΤΑΤ. ΚΑΛΥΜ. ΠΟΛΩΝ 68MM 3P ΕΖ250 | 9.21 | 1 ΤΜΧ | 1 ΤΜΧ | 2-Μικρό & Μεσαίο Κτίριο | Easy Fit CVS, EZC, Easy Meters, Easy Prisma | 88 | Γενικής Χρήσης | PPCCB | 3303431119479 | 8547200000 |  | 10
EZETSHD4PN | ΠΡΟΣΤΑΤ. ΚΑΛΥΜ. ΠΟΛΩΝ 68MM 4P ΕΖ250 | 11.27 | 1 ΤΜΧ | 1 ΤΜΧ | 2-Μικρό & Μεσαίο Κτίριο | Easy Fit CVS, EZC, Easy Meters, Easy Prisma | 88 | Γενικής Χρήσης | PPCCB | 3303431119486 | 8547200000 |  | 10
EZEUVR200AC | ΠΗΝΙΟ ΕΛΛΕΙΨΗΣ ΤΑΣΗΣ UVR 200-240VAC | 285.48 | 1 ΤΜΧ | 1 ΤΜΧ | 2-Μικρό & Μεσαίο Κτίριο | Easy Fit CVS, EZC, Easy Meters, Easy Prisma | 88 | Γενικής Χρήσης | PPCCB | 3303431999392 | 8536309000 |  | 50
EZEUVRN200AC | ΠΗΝΙΟ ΕΛ. ΤΑΣΗΣ UVR MN 200V AC EZ250 | 197.75 | 1 ΤΜΧ | 1 ΤΜΧ | 2-Μικρό & Μεσαίο Κτίριο | Easy Fit CVS, EZC, Easy Meters, Easy Prisma | 88 | Γενικής Χρήσης | PPCCB | 3303431119356 | 8536301000 |  | 10
FAS-00 | Πρόσοψη για SE8300 room controller - silver finish | 21.42 | 1 ΤΜΧ | 1 ΤΜΧ | 4-Μεγάλο Κτίριο | Building Management Products (Configurable Field Devices, SE8XXX - Small Building Products) | 49 | Παραμετροποιήσιμα | DBPRD | 3606489420918 | 9025900090 |  | 6
FAS-01 | Πρόσοψη για SE8300 room controller - white finish | 21.42 | 1 ΤΜΧ | 1 ΤΜΧ | 4-Μεγάλο Κτίριο | Building Management Products (Configurable Field Devices, SE8XXX - Small Building Products) | 49 | Παραμετροποιήσιμα | DBPRD | 3606489420925 | 9023008000 |  | 51
FAS-05 | Πρόσοψη για SE8300 room controller - light tan wood finish | 29.06 | 1 ΤΜΧ | 1 ΤΜΧ | 4-Μεγάλο Κτίριο | Building Management Products (Configurable Field Devices, SE8XXX - Small Building Products) | 49 | Παραμετροποιήσιμα | DBPRD | 3606489420949 | 9025900090 |  | 207
FAS-06 | Πρόσοψη για SE8300 room controller - dark brown wood finish | 29.06 | 1 ΤΜΧ | 1 ΤΜΧ | 4-Μεγάλο Κτίριο | Building Management Products (Configurable Field Devices, SE8XXX - Small Building Products) | 49 | Παραμετροποιήσιμα | DBPRD | 3606489420956 | 9032900090 |  | 207
FAS-07 | Πρόσοψη για SE8300 room controller - dark black wood finish | 29.06 | 1 ΤΜΧ | 1 ΤΜΧ | 4-Μεγάλο Κτίριο | Building Management Products (Configurable Field Devices, SE8XXX - Small Building Products) | 49 | Παραμετροποιήσιμα | DBPRD | 3606489420963 | 9025900090 |  | 207
FTXCY1212 | CABLING - Y M12M12 | 20,70 | 1 ΤΜΧ | 1 ΤΜΧ | 7-Βιομηχανία - Προγραμματιζόμενα | Automation controllers | 76 | Προγραμματιζόμενα | IDMST | 3389110417609 | 8536909500 | 0.03 kg | 80
GB2CB05 | TeSys GB2 - θερμομαγνητικός διακόπτης προστασίας - 1P - 0.5 A - Id = 6.6 A | 27.65 | 1 ΤΜΧ | 1 ΤΜΧ | 3-Βιομηχανία - Γενικής Χρήσης | Contactors Ind | 42 | Γενικής Χρήσης | PPCTR | 3389110214673 | 8536201090 |  | 6 | 72
GB2CB06 | TeSys GB2 - θερμομαγνητικός διακόπτης προστασίας - 1P - 1A - Id = 14A | 26.89 | 1 ΤΜΧ | 1 ΤΜΧ | 3-Βιομηχανία - Γενικής Χρήσης | Contactors Ind | 42 | Γενικής Χρήσης | PPCTR | 3389110214666 | 8536201090 |  | 6 | 72
GB2CB07 | TeSys GB2 - θερμομαγνητικός διακόπτης προστασίας - 1P - 2 A - Id = 26 A | 26.89 | 1 ΤΜΧ | 1 ΤΜΧ | 3-Βιομηχανία - Γενικής Χρήσης | Contactors Ind | 42 | Γενικής Χρήσης | PPCTR | 3389110214611 | 8536201090 |  | 6 | 72
GB2CB08 | TeSys GB2 - θερμομαγνητικός διακόπτης προστασίας - 1P - 3 A - Id = 40 A | 26.89 | 1 ΤΜΧ | 1 ΤΜΧ | 3-Βιομηχανία - Γενικής Χρήσης | Contactors Ind | 42 | Γενικής Χρήσης | PPCTR | 3389110214628 | 8536201090 |  | 6 | 72
GB2CB09 | TeSys GB2 - θερμομαγνητικός διακόπτης προστασίας - 1P - 4 A - Id = 52 A | 26.89 | 1 ΤΜΧ | 1 ΤΜΧ | 3-Βιομηχανία - Γενικής Χρήσης | Contactors Ind | 42 | Γενικής Χρήσης | PPCTR | 3389110214680 | 8536201090 |  | 6 | 72
GB2CB10 | TeSys GB2 - θερμομαγνητικός διακόπτης προστασίας - 1P - 5 A - Id = 66 A | 26.89 | 1 ΤΜΧ | 1 ΤΜΧ | 3-Βιομηχανία - Γενικής Χρήσης | Contactors Ind | 42 | Γενικής Χρήσης | PPCTR | 3389110214635 | 8536201090 |  | 6 | 72
GB2CB12 | TeSys GB2 - θερμομαγνητικός διακόπτης προστασίας - 1P - 6 A - Id = 83 A | 26.89 | 1 ΤΜΧ | 1 ΤΜΧ | 3-Βιομηχανία - Γενικής Χρήσης | Contactors Ind | 42 | Γενικής Χρήσης | PPCTR | 3389110214697 | 8536201090 |  | 6 | 72
GB2CB14 | TeSys GB2 - θερμομαγνητικός διακόπτης προστασίας - 1P - 8 A - Id = 108 A | 26.89 | 1 ΤΜΧ | 1 ΤΜΧ | 3-Βιομηχανία - Γενικής Χρήσης | Contactors Ind | 42 | Γενικής Χρήσης | PPCTR | 3389110214642 | 8536201090 |  | 6 | 72
GB2CB16 | TeSys GB2 - θερμομαγνητικός διακόπτης προστασίας - 1P - 10 A - Id = 138 A | 26.89 | 1 ΤΜΧ | 1 ΤΜΧ | 3-Βιομηχανία - Γενικής Χρήσης | Contactors Ind | 42 | Γενικής Χρήσης | PPCTR | 3389110214703 | 8536201090 |  | 6 | 72
GB2CB20 | TeSys GB2 - θερμομαγνητικός διακόπτης προστασίας - 1P - 12 A - Id = 165 A | 26.89 | 1 ΤΜΧ | 6 ΤΜΧ | 3-Βιομηχανία - Γενικής Χρήσης | Contactors Ind | 42 | Γενικής Χρήσης | PPCTR | 3389110214659 | 8536201090 |  | 6 | 72
GB2CB21 | TeSys GB2 - θερμομαγνητικός διακόπτης προστασίας - 1P - 16 A - Id = 220 A | 30.41 | 1 ΤΜΧ | 1 ΤΜΧ | 3-Βιομηχανία - Γενικής Χρήσης | Contactors Ind | 42 | Γενικής Χρήσης | PPCTR | 3389110864250 | 8536201090 |  | 6 | 72
GB2CD05 | TeSys GB2 - θερμομαγνητικός διακόπτης προστασίας - 1P + N - 0.5 A - Id = 6.6 A | 48.39 | 1 ΤΜΧ | 1 ΤΜΧ | 3-Βιομηχανία - Γενικής Χρήσης | Contactors Ind | 42 | Γενικής Χρήσης | PPCTR | 3389110214710 | 8536201090 | 0.07 kg | 6 | 72 | 0.01
GB2CD06 | TeSys GB2 - θερμομαγνητικός διακόπτης προστασίας - 1P + N - 1 A - Id = 14 A | 48.39 | 1 ΤΜΧ | 1 ΤΜΧ | 3-Βιομηχανία - Γενικής Χρήσης | Contactors Ind | 42 | Γενικής Χρήσης | PPCTR | 3389110214727 | 8536201090 | 0.07 kg | 6 | 72 | 0.01
GB2CD07 | TeSys GB2 - θερμομαγνητικός διακόπτης προστασίας - 1P + N - 2 A - Id = 26 A | 48.39 | 1 ΤΜΧ | 1 ΤΜΧ | 3-Βιομηχανία - Γενικής Χρήσης | Contactors Ind | 42 | Γενικής Χρήσης | PPCTR | 3389110214734 | 8536201090 | 0.07 kg | 6 | 72 | 0.01
GB2CD08 | TeSys GB2 - θερμομαγνητικός διακόπτης προστασίας - 1P + N - 3 A - Id = 40 A | 48.39 | 1 ΤΜΧ | 6 ΤΜΧ | 3-Βιομηχανία - Γενικής Χρήσης | Contactors Ind | 42 | Γενικής Χρήσης | PPCTR | 3389110214741 | 8536201090 | 0.07 kg | 6 | 72 | 0.01
GB2CD09 | TeSys GB2 - θερμομαγνητικός διακόπτης προστασίας - 1P + N - 4 A - Id = 52 A | 48.39 | 1 ΤΜΧ | 1 ΤΜΧ | 3-Βιομηχανία - Γενικής Χρήσης | Contactors Ind | 42 | Γενικής Χρήσης | PPCTR | 3389110214918 | 8536201090 | 0.07 kg | 6 | 72 | 0.01
GB2CD10 | TeSys GB2 - θερμομαγνητικός διακόπτης προστασίας - 1P + N - 5 A - Id = 66 A | 48.39 | 1 ΤΜΧ | 1 ΤΜΧ | 3-Βιομηχανία - Γενικής Χρήσης | Contactors Ind | 42 | Γενικής Χρήσης | PPCTR | 3389110214925 | 8536201090 | 0.07 kg | 6 | 72 | 0.01
GB2CD12 | TeSys GB2 - θερμομαγνητικός διακόπτης προστασίας - 1P + N - 6 A - Id = 83 A | 48.39 | 1 ΤΜΧ | 1 ΤΜΧ | 3-Βιομηχανία - Γενικής Χρήσης | Contactors Ind | 42 | Γενικής Χρήσης | PPCTR | 3389110214932 | 8536201090 | 0.07 kg | 6 | 72 | 0.01
GB2CD14 | TeSys GB2 - θερμομαγνητικός διακόπτης προστασίας - 1P + N - 8 A - Id = 108 A | 48.39 | 1 ΤΜΧ | 6 ΤΜΧ | 3-Βιομηχανία - Γενικής Χρήσης | Contactors Ind | 42 | Γενικής Χρήσης | PPCTR | 3389110214949 | 8536201090 | 0.07 kg | 6 | 72 | 0.01
GB2CD16 | TeSys GB2 - θερμομαγνητικός διακόπτης προστασίας - 1P + N - 10 A - Id = 138 A | 48.39 | 1 ΤΜΧ | 1 ΤΜΧ | 3-Βιομηχανία - Γενικής Χρήσης | Contactors Ind | 42 | Γενικής Χρήσης | PPCTR | 3389110214956 | 8536201090 | 0.07 kg | 6 | 72 | 0.01
GB2CD20 | TeSys GB2 - θερμομαγνητικός διακόπτης προστασίας - 1P + N - 12 A - Id = 165 A | 48.39 | 1 ΤΜΧ | 1 ΤΜΧ | 3-Βιομηχανία - Γενικής Χρήσης | Contactors Ind | 42 | Γενικής Χρήσης | PPCTR | 3389110214963 | 8536201090 | 0.07 kg | 6 | 72 | 0.01
GB2CD21 | TeSys GB2 - θερμομαγνητικός διακόπτης προστασίας - 1P + N - 16 A - Id = 220 A | 54.97 | 1 ΤΜΧ | 1 ΤΜΧ | 3-Βιομηχανία - Γενικής Χρήσης | Contactors Ind | 42 | Γενικής Χρήσης | PPCTR | 3389110864274 | 8536201090 | 0.07 kg | 6 | 72 | 0.01
GB2CS05 | TeSys GB2 - θερμομαγνητικός διακόπτης προστασίας - 1P - 0.5 A - Id = 3.3 A | 31.52 | 1 ΤΜΧ | 6 ΤΜΧ | 3-Βιομηχανία - Γενικής Χρήσης | Contactors Ind | 42 | Γενικής Χρήσης | PPCTR | 3389110431612 | 8536201090 | 0.055 kg | 6 | 72 | 0.01
GB2CS06 | TeSys GB2 - θερμομαγνητικός διακόπτης προστασίας - 1P - 1 A - Id = 6 A | 74.58 | 1 ΤΜΧ | 6 ΤΜΧ | 3-Βιομηχανία - Γενικής Χρήσης | Contactors Ind | 42 | Γενικής Χρήσης | PPCTR | 3389110724844 | 8536201090 | 0.055 kg | 6 | 24 | 0.01
GB2DB05 | TeSys GB2 - θερμομαγνητικός διακόπτης προστασίας - 2P - 0.5 A - Id = 6.6 A | 58.04 | 1 ΤΜΧ | 1 ΤΜΧ | 3-Βιομηχανία - Γενικής Χρήσης | Contactors Ind | 42 | Γενικής Χρήσης | PPCTR | 3389110865400 | 8536201090 | 0.115 kg | 3 | 36 | 0.02
GB2DB06 | TeSys GB2 - θερμομαγνητικός διακόπτης προστασίας - 2P - 1 A - Id = 14 A | 56.42 | 1 ΤΜΧ | 1 ΤΜΧ | 3-Βιομηχανία - Γενικής Χρήσης | Contactors Ind | 42 | Γενικής Χρήσης | PPCTR | 3389110865417 | 8536201090 | 0.115 kg | 3 | 36 | 0.02
GB2DB07 | TeSys GB2 - θερμομαγνητικός διακόπτης προστασίας - 2P - 2 A - Id = 26 A | 56.42 | 1 ΤΜΧ | 1 ΤΜΧ | 3-Βιομηχανία - Γενικής Χρήσης | Contactors Ind | 42 | Γενικής Χρήσης | PPCTR | 3389110865424 | 8536201090 | 0.115 kg | 3 | 36 | 0.02
GB2DB08 | TeSys GB2 - θερμομαγνητικός διακόπτης προστασίας - 2P - 3 A - Id = 40 A | 56.42 | 1 ΤΜΧ | 3 ΤΜΧ | 3-Βιομηχανία - Γενικής Χρήσης | Contactors Ind | 42 | Γενικής Χρήσης | PPCTR | 3389110865431 | 8536201090 | 0.115 kg | 3 | 36 | 0.02
GB2DB09 | TeSys GB2 - θερμομαγνητικός διακόπτης προστασίας - 2P - 4 A - Id = 50 A | 56.42 | 1 ΤΜΧ | 3 ΤΜΧ | 3-Βιομηχανία - Γενικής Χρήσης | Contactors Ind | 42 | Γενικής Χρήσης | PPCTR | 3389110865479 | 8536201090 | 0.115 kg | 3 | 36 | 0.02
GB2DB10 | TeSys GB2 - θερμομαγνητικός διακόπτης προστασίας - 2P - 5 A - Id = 66 A | 58.04 | 1 ΤΜΧ | 3 ΤΜΧ | 3-Βιομηχανία - Γενικής Χρήσης | Contactors Ind | 42 | Γενικής Χρήσης | PPCTR | 3389110865486 | 8536201090 | 0.115 kg | 3 | 36 | 0.02
GB2DB12 | TeSys GB2 - θερμομαγνητικός διακόπτης προστασίας - 2P - 6 A - Id = 83 A | 56.42 | 1 ΤΜΧ | 3 ΤΜΧ | 3-Βιομηχανία - Γενικής Χρήσης | Contactors Ind | 42 | Γενικής Χρήσης | PPCTR | 3389110865493 | 8536201090 | 0.115 kg | 3 | 36 | 0.02
GB2DB14 | TeSys GB2 - θερμομαγνητικός διακόπτης προστασίας - 2P - 8 A - Id = 108 A | 56.42 | 1 ΤΜΧ | 3 ΤΜΧ | 3-Βιομηχανία - Γενικής Χρήσης | Contactors Ind | 42 | Γενικής Χρήσης | PPCTR | 3389110865509 | 8536201090 | 0.115 kg | 3 | 36 | 0.02
GB2DB16 | TeSys GB2 - θερμομαγνητικός διακόπτης προστασίας - 2P - 10 A - Id = 138 A | 56.42 | 1 ΤΜΧ | 1 ΤΜΧ | 3-Βιομηχανία - Γενικής Χρήσης | Contactors Ind | 42 | Γενικής Χρήσης | PPCTR | 3389110865516 | 8536201090 | 0.115 kg | 3 | 36 | 0.02
GB2DB20 | TeSys GB2 - θερμομαγνητικός διακόπτης προστασίας - 2P - 12 A - Id = 165 A | 56.42 | 1 ΤΜΧ | 3 ΤΜΧ | 3-Βιομηχανία - Γενικής Χρήσης | Contactors Ind | 42 | Γενικής Χρήσης | PPCTR | 3389110865523 | 8536201090 | 0.115 kg | 3 | 36 | 0.02
GB2DB21 | TeSys GB2 - θερμομαγνητικός διακόπτης προστασίας - 2P - 16 A - Id = 220 A | 63.58 | 1 ΤΜΧ | 3 ΤΜΧ | 3-Βιομηχανία - Γενικής Χρήσης | Contactors Ind | 42 | Γενικής Χρήσης | PPCTR | 3389110865530 | 8536201090 | 0.115 kg | 3 | 36 | 0.02
GBK0600550F | adaptation kit, Lexium, GBK, size 60, 16mm, for assembly motor and gearbox | 87 | 1 ΤΜΧ | 1 ΤΜΧ | 7-Βιομηχανία - Προγραμματιζόμενα | Motion Control | 79 | Προγραμματιζόμενα | IDMST | 3606480397738 | 7307210090 | 0.2 kg | 50
GBK0600570A | adaptation kit, Lexium ILA, GBK, size 60, 16mm, for assembly motor and gearbox | 103 | 1 ΤΜΧ | 1 ΤΜΧ | 7-Βιομηχανία - Προγραμματιζόμενα | Motion Control | 79 | Προγραμματιζόμενα | IDMST | 3606480397776 | 7307210090 | 0.2 kg | 50
GBK0600702F | KIT GBX-GBY60 BSH-BMH0701..2 | 103 | 1 ΤΜΧ | 1 ΤΜΧ | 7-Βιομηχανία - Προγραμματιζόμενα | Motion Control | 79 | Προγραμματιζόμενα | IDMST | 3606480397783 | 7307210090 | 0.2 kg | 50
GBK0600703F | adaptation kit, Lexium, GBK, size 60, 23mm, for assembly motor and gearbox | 103 | 1 ΤΜΧ | 1 ΤΜΧ | 7-Βιομηχανία - Προγραμματιζόμενα | Motion Control | 79 | Προγραμματιζόμενα | IDMST | 3606480397790 | 7307210090 | 0.2 kg | 50
GBK0800702F | adaptation kit, Lexium, GBK, size 80, 21mm, for assembly motor and gearbox | 122 | 1 ΤΜΧ | 1 ΤΜΧ | 7-Βιομηχανία - Προγραμματιζόμενα | Motion Control | 79 | Προγραμματιζόμενα | IDMST | 3606480397806 | 7307210090 | 0.45 kg | 50
GBK0800703F | KIT GBX-GBY80 BSH-BMH0703 | 122 | 1 ΤΜΧ | 1 ΤΜΧ | 7-Βιομηχανία - Προγραμματιζόμενα | Motion Control | 79 | Προγραμματιζόμενα | IDMST | 3606480397813 | 7307210090 | 0.45 kg | 50
GBK0801003F | adaptation kit, Lexium, GBK, size 80, 31mm, for assembly motor and gearbox | 122 | 1 ΤΜΧ | 1 ΤΜΧ | 7-Βιομηχανία - Προγραμματιζόμενα | Motion Control | 79 | Προγραμματιζόμενα | IDMST | 3606480397844 | 7307210090 | 0.45 kg | 50
GBK1200702F | KIT GBX-GBY120 BSH-BMH0701..2 | 271 | 1 ΤΜΧ | 1 ΤΜΧ | 7-Βιομηχανία - Προγραμματιζόμενα | Motion Control | 79 | Προγραμματιζόμενα | IDMST | 3606480397868 | 7307210090 | 0.65 kg | 50
GBK1201003F | adaptation kit, Lexium, GBK, size 120, 21mm, for assembly motor and gearbox | 209 | 1 ΤΜΧ | 1 ΤΜΧ | 7-Βιομηχανία - Προγραμματιζόμενα | Motion Control | 79 | Προγραμματιζόμενα | IDMST | 3606480397899 | 7307210090 | 0.65 kg | 50
GBK1201400F | adaptation kit, Lexium, GBK, size 120, 31mm, for assembly motor and gearbox | 209 | 1 ΤΜΧ | 1 ΤΜΧ | 7-Βιομηχανία - Προγραμματιζόμενα | Motion Control | 79 | Προγραμματιζόμενα | IDMST | 3606480397905 | 7307210090 | 0.65 kg | 50
GBX060003K | Gearbox PLE60 i=3 | 428 | 1 ΤΜΧ | 1 ΤΜΧ | 7-Βιομηχανία - Προγραμματιζόμενα | Motion Control | 79 | Προγραμματιζόμενα | IDMST | 3606480388187 | 8483405190 | 0.9 kg | 10
GBX060005K | Gearbox PLE60 i=5 | 428 | 1 ΤΜΧ | 1 ΤΜΧ | 7-Βιομηχανία - Προγραμματιζόμενα | Motion Control | 79 | Προγραμματιζόμενα | IDMST | 3606480388200 | 8483405190 | 0.9 kg | 10
GBX060009K | Gearbox PLE60 i=9 | 534 | 1 ΤΜΧ | 1 ΤΜΧ | 7-Βιομηχανία - Προγραμματιζόμενα | Motion Control | 79 | Προγραμματιζόμενα | IDMST | 3606480388224 | 8483405190 | 1.1 kg | 10
GBX060012K | Gearbox PLE60 i=12 | 534 | 1 ΤΜΧ | 1 ΤΜΧ | 7-Βιομηχανία - Προγραμματιζόμενα | Motion Control | 79 | Προγραμματιζόμενα | IDMST | 3606480388231 | 8483405190 | 1.1 kg | 10
GBX060040K | gearbox straight teeth GBX, Lexium, 60mm, reduction 40:1 , 12arc.min, 40N.m | 534 | 1 ΤΜΧ | 1 ΤΜΧ | 7-Βιομηχανία - Προγραμματιζόμενα | Motion Control | 79 | Προγραμματιζόμενα | IDMST | 3606480388293 | 8483405190 | 1.1 kg | 10
GBX060060K | gearbox straight teeth GBX, Lexium, 60mm, reduction 60:1 , 15arc.min, 44N.m | 713 | 1 ΤΜΧ | 1 ΤΜΧ | 7-Βιομηχανία - Προγραμματιζόμενα | Motion Control | 79 | Προγραμματιζόμενα | IDMST | 3606480388309 | 8483405190 | 1.3 kg | 5
GBX080003K | Gearbox PLE80 i=3 | 492 | 1 ΤΜΧ | 1 ΤΜΧ | 7-Βιομηχανία - Προγραμματιζόμενα | Motion Control | 79 | Προγραμματιζόμενα | IDMST | 3606480388316 | 8483405190 | 2.1 kg | 5
GBX080005K | Gearbox PLE80 i=5 | 492 | 1 ΤΜΧ | 1 ΤΜΧ | 7-Βιομηχανία - Προγραμματιζόμενα | Motion Control | 79 | Προγραμματιζόμενα | IDMST | 3606480388330 | 8483405190 | 2.1 kg | 5
GBX080009K | gearbox straight teeth GBX, Lexium, 80mm, reduction 9:1 , 9arc.min, 130N.m | 612 | 1 ΤΜΧ | 1 ΤΜΧ | 7-Βιομηχανία - Προγραμματιζόμενα | Motion Control | 79 | Προγραμματιζόμενα | IDMST | 3606480388354 | 8483405190 | 2.6 kg | 4
GBX080010K | PLANETARY GEAR BOX 80MM, RATIO 10 | 599 | 1 ΤΜΧ | 1 ΤΜΧ | 7-Βιομηχανία - Προγραμματιζόμενα | Motion Control | 79 | Προγραμματιζόμενα | IDMST | 3606485317496 | 8483405190 | 2.1 kg | 4
GBX080012K | gearbox straight teeth GBX, Lexium, 80mm, reduction 12:1 , 9arc.min, 120N.m | 612 | 1 ΤΜΧ | 1 ΤΜΧ | 7-Βιομηχανία - Προγραμματιζόμενα | Motion Control | 79 | Προγραμματιζόμενα | IDMST | 3606480388361 | 8483405190 | 2.6 kg | 4
GBX080016K | gearbox straight teeth GBX, Lexium, 80mm, reduction 16:1 , 9arc.min, 120N.m | 612 | 1 ΤΜΧ | 1 ΤΜΧ | 7-Βιομηχανία - Προγραμματιζόμενα | Motion Control | 79 | Προγραμματιζόμενα | IDMST | 3606480388385 | 8483405190 | 2.6 kg | 4
GBX080020K | Gearbox PLE80 i=20 | 612 | 1 ΤΜΧ | 1 ΤΜΧ | 7-Βιομηχανία - Προγραμματιζόμενα | Motion Control | 79 | Προγραμματιζόμενα | IDMST | 3606480388392 | 8483405190 | 2.6 kg | 4
GBX080025K | gearbox straight teeth GBX, Lexium, 80mm, reduction 25:1 , 9arc.min, 110N.m | 612 | 1 ΤΜΧ | 1 ΤΜΧ | 7-Βιομηχανία - Προγραμματιζόμενα | Motion Control | 79 | Προγραμματιζόμενα | IDMST | 3606480388408 | 8483405190 | 2.6 kg | 4
GBX080040K | gearbox straight teeth GBX, Lexium, 80mm, reduction 40:1 , 9arc.min, 110N.m | 612 | 1 ΤΜΧ | 1 ΤΜΧ | 7-Βιομηχανία - Προγραμματιζόμενα | Motion Control | 79 | Προγραμματιζόμενα | IDMST | 3606480388422 | 8483405190 | 2.6 kg | 4
GBX120008K | Gearbox PLE120 i=8 | 837 | 1 ΤΜΧ | 1 ΤΜΧ | 7-Βιομηχανία - Προγραμματιζόμενα | Motion Control | 79 | Προγραμματιζόμενα | IDMST | 3606480388460 | 8483405190 | 6 kg | 2
GBX120012K | gearbox straight teeth GBX, Lexium, 120mm, reduction 12:1 , 9arc.min, 260N.m | 1140 | 1 ΤΜΧ | 1 ΤΜΧ | 7-Βιομηχανία - Προγραμματιζόμενα | Motion Control | 79 | Προγραμματιζόμενα | IDMST | 3606480388484 | 8483405190 | 8 kg | 4
GBX120020K | gearbox straight teeth GBX, Lexium, 120mm, reduction 20:1 , 9arc.min, 260N.m | 1140 | 1 ΤΜΧ | 1 ΤΜΧ | 7-Βιομηχανία - Προγραμματιζόμενα | Motion Control | 79 | Προγραμματιζόμενα | IDMST | 3606480388514 | 8483405190 | 8 kg | 2
GBX120025K | Gearbox PLE120 i=25 | 1140 | 1 ΤΜΧ | 1 ΤΜΧ | 7-Βιομηχανία - Προγραμματιζόμενα | Motion Control | 79 | Προγραμματιζόμενα | IDMST | 3606480388521 | 8483405190 | 8 kg | 4
GBX120040K | gearbox straight teeth GBX, Lexium, 120mm, reduction 40:1 , 9arc.min, 230N.m | 1140 | 1 ΤΜΧ | 1 ΤΜΧ | 7-Βιομηχανία - Προγραμματιζόμενα | Motion Control | 79 | Προγραμματιζόμενα | IDMST | 3606480388545 | 8483405190 | 8 kg | 8
GBX120100K | Gearbox PLE120 i=100 | 1430 | 1 ΤΜΧ | 1 ΤΜΧ | 7-Βιομηχανία - Προγραμματιζόμενα | Motion Control | 79 | Προγραμματιζόμενα | IDMST | 3606480388576 | 8483405190 | 10 kg | 2 | 32
GBY060003K | Gearbox WPLE60 i=3 | 859 | 1 ΤΜΧ | 1 ΤΜΧ | 7-Βιομηχανία - Προγραμματιζόμενα | Motion Control | 79 | Προγραμματιζόμενα | IDMST | 3606480388644 | 8483405190 | 1.7 kg | 5
GBY060040K | angular gearbox straight teeth GBY, Lexium, 60mm, reduction 40:1, 18arc.min, 40N.m | 1030 | 1 ΤΜΧ | 1 ΤΜΧ | 7-Βιομηχανία - Προγραμματιζόμενα | Motion Control | 79 | Προγραμματιζόμενα | IDMST | 3606480388705 | 8483405190 | 1.9 kg | 5 | 40
GBY080020K | Gearbox WPLE80 i=20 | 1230 | 1 ΤΜΧ | 1 ΤΜΧ | 7-Βιομηχανία - Προγραμματιζόμενα | Motion Control | 79 | Προγραμματιζόμενα | IDMST | 3606480388767 | 8483405190 | 5 kg | 2 | 2
GS1AF | TeSys GS - βοηθητική επαφή ένδειξης καμμένου φυσιγγίου - 2 CO - 3P4P - 50..1250A | 14.84 | 1 ΤΜΧ | 1 ΤΜΧ | 3-Βιομηχανία - Γενικής Χρήσης | Contactors Ind | 42 | Γενικής Χρήσης | PPCTR | 3389110563368 | 8538909999 | 0.015 kg | 160
GS1AF1 | TeSys GS - βοηθητική επαφή ένδειξης καμμένου φυσιγγίου - 1 CO - 34P - 50A | 32.37 | 1 ΤΜΧ | 1 ΤΜΧ | 3-Βιομηχανία - Γενικής Χρήσης | Contactors Ind | 42 | Γενικής Χρήσης | PPCTR | 3389110563290 | 8538909999 | 0.025 kg | 20
GS1AF23 | TeSys GS - βοηθητική επαφή ένδειξης καμμένου φυσιγγίου - 1 CO - 3P - 100A125A | 35.43 | 1 ΤΜΧ | 1 ΤΜΧ | 3-Βιομηχανία - Γενικής Χρήσης | Contactors Ind | 42 | Γενικής Χρήσης | PPCTR | 3389110563306 | 8538909999 | 0.033 kg | 20 |  | 0.01
GS1AF33 | TeSys GS - βοηθητική επαφή ένδειξης καμμένου φυσιγγίου - 1 CO - 3P - 160A | 101.54 | 1 ΤΜΧ | 1 ΤΜΧ | 3-Βιομηχανία - Γενικής Χρήσης | Contactors Ind | 42 | Γενικής Χρήσης | PPCTR | 3389110563320 | 8538909999 | 0.036 kg | 20 |  | 0.01
GS1AF43 | TeSys GS - βοηθητική επαφή ένδειξης καμμένου φυσιγγίου - 1 CO - 3P - 250A400A | 119.97 | 1 ΤΜΧ | 1 ΤΜΧ | 3-Βιομηχανία - Γενικής Χρήσης | Contactors Ind | 42 | Γενικής Χρήσης | PPCTR | 3389110563344 | 8538909999 | 0.038 kg | 20 |  | 0.01
GS1AH01 | TeSys GS - μαύρο πλευρικό περιστροφικό χειριστήριο για 53...63 A | 15.4 | 1 ΤΜΧ | 1 ΤΜΧ | 3-Βιομηχανία - Γενικής Χρήσης | Contactors Ind | 42 | Γενικής Χρήσης | PPCTR | 3389110561111 | 8538909999 |  | 20
GS1AH02 | TeSys GS - μαύρο πλευρικό περιστροφικό χειριστήριο για 100…400 A | 18.47 | 1 ΤΜΧ | 1 ΤΜΧ | 3-Βιομηχανία - Γενικής Χρήσης | Contactors Ind | 42 | Γενικής Χρήσης | PPCTR | 3389110561135 | 8538909999 | 0.1 kg | 20
GS1AH103 | TeSys GS - μαύρο περιστροφικό χειριστήριο άμεσης εφαρμογής 32 A | 21.83 | 1 ΤΜΧ | 1 ΤΜΧ | 3-Βιομηχανία - Γενικής Χρήσης | Contactors Ind | 42 | Γενικής Χρήσης | PPCTR | 3389110244038 | 8538909999 |  | 25
GS1AM1 | TeSys GS - βοηθητική επαφή πρόωρης έναυσης - 1 CO - 50...400A | 26.14 | 1 ΤΜΧ | 1 ΤΜΧ | 3-Βιομηχανία - Γενικής Χρήσης | Contactors Ind | 42 | Γενικής Χρήσης | PPCTR | 3389110563214 | 8538909999 | 0.023 kg | 60
GS1AM101 | TeSys GS - βοηθητική επαφή πρόωρης έναυσης- 1 NC - front side - 32A | 12.2 | 1 ΤΜΧ | 1 ΤΜΧ | 3-Βιομηχανία - Γενικής Χρήσης | Contactors Ind | 42 | Γενικής Χρήσης | PPCTR | 3389110181784 | 8538909999 | 0.015 kg | 10
GS1AM110 | TeSys GS - βοηθητική επαφή πρόωρης έναυσης- 1 NO - 32A | 12.2 | 1 ΤΜΧ | 1 ΤΜΧ | 3-Βιομηχανία - Γενικής Χρήσης | Contactors Ind | 42 | Γενικής Χρήσης | PPCTR | 3389110181760 | 8538909999 | 0.015 kg | 40
GS1AM111 | TeSys GS - βοηθητική επαφή πρόωρης έναυσης- 1 CO - 32A | 29.85 | 1 ΤΜΧ | 1 ΤΜΧ | 3-Βιομηχανία - Γενικής Χρήσης | Contactors Ind | 42 | Γενικής Χρήσης | PPCTR | 3389110243987 | 8538909999 |  | 15
GS1AM2 | TeSys GS - βοηθητική επαφή πρόωρης έναυσης- 2 CO - 50...400A | 39.98 | 1 ΤΜΧ | 1 ΤΜΧ | 3-Βιομηχανία - Γενικής Χρήσης | Contactors Ind | 42 | Γενικής Χρήσης | PPCTR | 3389110563221 | 8538909999 | 0.035 kg | 20 |  | 0.01
GS1AN11 | TeSys GS - μπλοκ βοηθητικών επαφών - 1 NC+1 NO - 50...1250 A | 33.85 | 1 ΤΜΧ | 1 ΤΜΧ | 3-Βιομηχανία - Γενικής Χρήσης | Contactors Ind | 42 | Γενικής Χρήσης | PPCTR | 3389110563276 | 8538909999 | 0.132 kg | 20 |  | 0.02
GS1AN22 | TeSys GS - μπλοκ βοηθητικών επαφών - 2 NO+2 NC - 50...1250 A | 64.6 | 1 ΤΜΧ | 1 ΤΜΧ | 3-Βιομηχανία - Γενικής Χρήσης | Contactors Ind | 42 | Γενικής Χρήσης | PPCTR | 3389110563283 | 8538909999 | 0.238 kg | 12 |  | 0.04
GS1AP33 | TeSys GS - καλύμματα πόλων - 3P - 100...160A | 19.11 | 1 ΤΜΧ | 1 ΤΜΧ | 3-Βιομηχανία - Γενικής Χρήσης | Contactors Ind | 42 | Γενικής Χρήσης | PPCTR | 3389110561937 | 8538909999 | 0.15 kg | 15
GS1AP34 | TeSys GS - καλύμματα πόλων - 4P - 100...160A | 23.58 | 1 ΤΜΧ | 1 ΤΜΧ | 3-Βιομηχανία - Γενικής Χρήσης | Contactors Ind | 42 | Γενικής Χρήσης | PPCTR | 3389110561951 | 8538909999 | 0.18 kg | 33
GS1AP43 | TeSys GS - καλύμματα πόλων - 3P - 200...400A | 26.91 | 1 ΤΜΧ | 1 ΤΜΧ | 3-Βιομηχανία - Γενικής Χρήσης | Contactors Ind | 42 | Γενικής Χρήσης | PPCTR | 3389110561975 | 8538909999 | 0.25 kg | 10
GS1AP44 | TeSys GS - καλύμματα πόλων - 4P - 200...400A | 28.31 | 1 ΤΜΧ | 1 ΤΜΧ | 3-Βιομηχανία - Γενικής Χρήσης | Contactors Ind | 42 | Γενικής Χρήσης | PPCTR | 3389110561999 | 8538909999 | 0.30 kg | 16
GS1DD3 | TeSys GS - ασφαλειοαποζεύκτης - 3P - 32A - NFC 10 x 38 mm | 138.02 | 1 ΤΜΧ | 1 ΤΜΧ | 3-Βιομηχανία - Γενικής Χρήσης | Contactors Ind | 42 | Γενικής Χρήσης | PPCTR | 3389110120103 | 8536508000 | 0.46 kg | 18 |  | 0.07
GS1DD4 | TeSys GS - ασφαλειοαποζεύκτης - 3P + N - 32A - NFC 10 x 38 mm | 165.1 | 1 ΤΜΧ | 1 ΤΜΧ | 3-Βιομηχανία - Γενικής Χρήσης | Contactors Ind | 42 | Γενικής Χρήσης | PPCTR | 3389110120110 | 8536508000 | 0.5 kg | 18 |  | 0.08
GS1DDU3 | TeSys GS - ασφαλειοαποζεύκτης - 3P - UL 30A - μέγεθος φυσιγγίου CC | 151.16 | 1 ΤΜΧ | 1 ΤΜΧ | 3-Βιομηχανία - Γενικής Χρήσης | Contactors Ind | 42 | Γενικής Χρήσης | PPCTR | 3389110179538 | 8536508000 | 0.6 kg | 8 | 64 | 0.09
GS1DU3 | TeSys GS - ασφαλειοαποζεύκτης - 3P - 30A - μέγεθος φυσιγγίου J | 162.17 | 1 ΤΜΧ | 1 ΤΜΧ | 3-Βιομηχανία - Γενικής Χρήσης | Contactors Ind | 42 | Γενικής Χρήσης | PPCTR | 3389110179545 | 8536508000 | 0.7 kg | 8 |  | 0.11
GS2AE2 | TeSys GS - άξονας χειριστηρίου προέκτασης - 50...400A -10 x 10 mm | 17.16 | 1 ΤΜΧ | 1 ΤΜΧ | 3-Βιομηχανία - Γενικής Χρήσης | Contactors Ind | 42 | Γενικής Χρήσης | PPCTR | 3389119412032 | 8538909999 | 0.28 kg | 20 | 320
GS2AE21 | TeSys GS - άξονας χειριστηρίου προέκτασης - 50...400A -10 x 10 mm | 23.49 | 1 ΤΜΧ | 1 ΤΜΧ | 3-Βιομηχανία - Γενικής Χρήσης | Contactors Ind | 42 | Γενικής Χρήσης | PPCTR | 3389119412049 | 8538909999 | 0.32 kg | 30
GS2AE22 | TeSys GS - άξονας χειριστηρίου προέκτασης - 50...400A - 10 x 10 mm | 17.16 | 1 ΤΜΧ | 1 ΤΜΧ | 3-Βιομηχανία - Γενικής Χρήσης | Contactors Ind | 42 | Γενικής Χρήσης | PPCTR | 3389119412025 | 7326909890 | 0.16 kg | 25
GS2AE5 | TeSys GS - άξονας χειριστηρίου προέκτασης - 630...1250A - 12 x 12 mm | 21.3 | 1 ΤΜΧ | 1 ΤΜΧ | 3-Βιομηχανία - Γενικής Χρήσης | Contactors Ind | 42 | Γενικής Χρήσης | PPCTR | 3389119412063 | 7326909890 | 0.38 kg | 8
GS2AE51 | TeSys GS - άξονας χειριστηρίου προέκτασης - 630...1250A - 12 x 12 mm | 39.79 | 1 ΤΜΧ | 1 ΤΜΧ | 3-Βιομηχανία - Γενικής Χρήσης | Contactors Ind | 42 | Γενικής Χρήσης | PPCTR | 3389119412070 | 7326909890 | 0.42 kg | 28
GS2AE52 | TeSys GS - άξονας χειριστηρίου προέκτασης - 630...1250A - 12 x 12 mm | 22.69 | 1 ΤΜΧ | 1 ΤΜΧ | 3-Βιομηχανία - Γενικής Χρήσης | Contactors Ind | 42 | Γενικής Χρήσης | PPCTR | 3389119412056 | 7326909890 | 0.24 kg | 12
GS2AE8 | TeSys GS - άξονας χειριστηρίου προέκτασης - 30...32A - 5 x 5 mm | 18.78 | 1 ΤΜΧ | 1 ΤΜΧ | 3-Βιομηχανία - Γενικής Χρήσης | Contactors Ind | 42 | Γενικής Χρήσης | PPCTR | 3389119412001 | 7326909890 | 0.125 kg | 18
GS2AE81 | TeSys GS - άξονας χειριστηρίου προέκτασης - 30...32A - 5 x 5 mm | 25 | 1 ΤΜΧ | 1 ΤΜΧ | 3-Βιομηχανία - Γενικής Χρήσης | Contactors Ind | 42 | Γενικής Χρήσης | PPCTR | 3389119412018 | 7326909890 | 0.15 kg | 12
GS2AE82 | TeSys GS - άξονας χειριστηρίου προέκτασης - 30...32A - 5 x 5 mm | 19.99 | 1 ΤΜΧ | 1 ΤΜΧ | 3-Βιομηχανία - Γενικής Χρήσης | Contactors Ind | 42 | Γενικής Χρήσης | PPCTR | 3389119411998 | 7326909890 | 0.1 kg | 20
GS2AF63 | TeSys GS - βοηθητική επαφή ένδειξης καμμένου φυσιγγίου - 1 CO - 3P - 630A | 168.51 | 1 ΤΜΧ | 1 ΤΜΧ | 3-Βιομηχανία - Γενικής Χρήσης | Contactors Ind | 42 | Γενικής Χρήσης | PPCTR | 3389119412148 | 8536508000 | 0.46 kg | 7 |  | 0.07
GS2AF73 | TeSys GS - βοηθητική επαφή ένδειξης καμμένου φυσιγγίου - 1 CO - 3P - 1250A | 190.88 | 1 ΤΜΧ | 1 ΤΜΧ | 3-Βιομηχανία - Γενικής Χρήσης | Contactors Ind | 42 | Γενικής Χρήσης | PPCTR | 3389119412155 | 8536508000 | 0.08 kg | 10 |  | 0.01
GS2AF74 | TeSys GS - βοηθητική επαφή ένδειξης καμμένου φυσιγγίου - 1 CO - 4P - 1250A | 214.98 | 1 ΤΜΧ | 1 ΤΜΧ | 3-Βιομηχανία - Γενικής Χρήσης | Contactors Ind | 42 | Γενικής Χρήσης | PPCTR | 3389119412179 | 8536508000 | 0.045 kg |  |  | 0.01
GS2AH130 | TeSys GS - μαύρο περιστροφικό χειριστήριο άμεσης εφαρμογής 30…400A UL | 58.53 | 1 ΤΜΧ | 1 ΤΜΧ | 3-Βιομηχανία - Γενικής Χρήσης | Contactors Ind | 42 | Γενικής Χρήσης | PPCTR | 3389119411837 | 3926909790 | 0.24 kg | 18
GS2AH150 | TeSys GS - μαύρο περιστροφικό χειριστήριο άμεσης εφαρμογής 600…800 A UL | 79.15 | 1 ΤΜΧ | 1 ΤΜΧ | 3-Βιομηχανία - Γενικής Χρήσης | Contactors Ind | 42 | Γενικής Χρήσης | PPCTR | 3389119411899 | 3926909790 | 0.28 kg | 5
GS2AH210 | TeSys GS - μαύρο περιστροφικό χειριστήριο - εξωτερικό δεξιάς πλευράς 32…63 A | 65.33 | 1 ΤΜΧ | 1 ΤΜΧ | 3-Βιομηχανία - Γενικής Χρήσης | Contactors Ind | 42 | Γενικής Χρήσης | PPCTR | 3389119411691 | 3926909790 | 0.2 kg | 25
GS2AH220 | TeSys GS - κόκκινο περιστροφικό χειριστήριο-εξωτερικό δεξιάς πλευράς 32…63 A | 61.36 | 1 ΤΜΧ | 1 ΤΜΧ | 3-Βιομηχανία - Γενικής Χρήσης | Contactors Ind | 42 | Γενικής Χρήσης | PPCTR | 3389119411707 | 3926909790 | 0.2 kg | 25
GS2AH230 | TeSys GS - μαύρο περιστροφικό χειριστήριο - εξωτερικό δεξιάς πλευράς 100…400 A | 64.6 | 1 ΤΜΧ | 1 ΤΜΧ | 3-Βιομηχανία - Γενικής Χρήσης | Contactors Ind | 42 | Γενικής Χρήσης | PPCTR | 3389119411714 | 3926909790 | 0.24 kg | 20
GS2AH235 | TeSys GS - μαύρο περιστροφικό χειριστήριο - εξωτερικό δεξιάς πλευράς - 100…400 A | 38.78 | 1 ΤΜΧ | 1 ΤΜΧ | 3-Βιομηχανία - Γενικής Χρήσης | Contactors Ind | 42 | Γενικής Χρήσης | PPCTR | 3389119411684 | 3926909790 | 0.24 kg | 17
GS2AH240 | TeSys GS - κόκκινο περιστροφικό χειριστήριο-εξωτερικό δεξιάς πλευράς - 100…400 A | 64.6 | 1 ΤΜΧ | 1 ΤΜΧ | 3-Βιομηχανία - Γενικής Χρήσης | Contactors Ind | 42 | Γενικής Χρήσης | PPCTR | 3389119411721 | 3926909790 | 0.24 kg | 40
GS2AH250 | TeSys GS - μαύρο περιστροφικό χειριστήριο - εξωτερικό δεξιάς πλευράς 630…1250 A | 67.86 | 1 ΤΜΧ | 1 ΤΜΧ | 3-Βιομηχανία - Γενικής Χρήσης | Contactors Ind | 42 | Γενικής Χρήσης | PPCTR | 3389119411738 | 3926909790 | 0.28 kg | 10
GS2AH310 | TeSys GS - μαύρο περιστροφικό χειριστήριο-εξωτερικό αριστερής πλευράς 630…1250 A | 72.25 | 1 ΤΜΧ | 1 ΤΜΧ | 3-Βιομηχανία - Γενικής Χρήσης | Contactors Ind | 42 | Γενικής Χρήσης | PPCTR | 3389119411752 | 3926909790 | 0.2 kg | 14
GS2AH330 | TeSys GS - μαύρο περιστροφικό χειριστήριο-εξωτερικό αριστερής πλευράς 100…400 A | 75.65 | 1 ΤΜΧ | 1 ΤΜΧ | 3-Βιομηχανία - Γενικής Χρήσης | Contactors Ind | 42 | Γενικής Χρήσης | PPCTR | 3389119411776 | 3926909790 | 0.24 kg | 14
GS2AH340 | TeSys GS - κόκκινο περιστροφικό χειριστήριο-εξωτερικό αριστερής πλευράς 100…400A | 75.67 | 1 ΤΜΧ | 1 ΤΜΧ | 3-Βιομηχανία - Γενικής Χρήσης | Contactors Ind | 42 | Γενικής Χρήσης | PPCTR | 3389119411783 | 3926909790 | 0.24 kg | 14
GS2AH410 | TeSys GS - περιστροφικό χειριστήριο άμεσης εφαρμογής - μαύρο - για 30 A UL | 67.48 | 1 ΤΜΧ | 1 ΤΜΧ | 3-Βιομηχανία - Γενικής Χρήσης | Contactors Ind | 42 | Γενικής Χρήσης | PPCTR | 3389119411851 | 3926909790 | 0.2 kg | 20
GS2AH420 | TeSys GS - περιστροφικό χειριστήριο άμεσης εφαρμογής - κόκκινο 30 UL | 67.48 | 1 ΤΜΧ | 1 ΤΜΧ | 3-Βιομηχανία - Γενικής Χρήσης | Contactors Ind | 42 | Γενικής Χρήσης | PPCTR | 3389119411868 | 3926909790 | 0.2 kg | 3
GS2AH430 | TeSys GS - περιστροφικό χειριστήριο άμεσης εφαρμογής - μαύρο - για 30…400 A UL | 75.35 | 1 ΤΜΧ | 1 ΤΜΧ | 3-Βιομηχανία - Γενικής Χρήσης | Contactors Ind | 42 | Γενικής Χρήσης | PPCTR | 3389119411875 | 3926909790 | 0.24 kg | 20
GS2AH440 | TeSys GS - περιστροφικό χειριστήριο άμεσης εφαρμογής - κόκκινο 30…400 A UL | 75.35 | 1 ΤΜΧ | 1 ΤΜΧ | 3-Βιομηχανία - Γενικής Χρήσης | Contactors Ind | 42 | Γενικής Χρήσης | PPCTR | 3389119411882 | 3926909790 | 0.24 kg | 20
GS2AH510 | TeSys GS - περιστροφικό χειριστήριο άμεσης εφαρμογής - μαύρο - για 32…63 A | 51.71 | 1 ΤΜΧ | 1 ΤΜΧ | 3-Βιομηχανία - Γενικής Χρήσης | Contactors Ind | 42 | Γενικής Χρήσης | PPCTR | 3389119411554 | 3926909790 | 0.2 kg | 25
GS2AH515 | TeSys GS - περιστροφικό χειριστήριο άμεσης εφαρμογής - μαύρο - για 32…63 A | 31.04 | 1 ΤΜΧ | 1 ΤΜΧ | 3-Βιομηχανία - Γενικής Χρήσης | Contactors Ind | 42 | Γενικής Χρήσης | PPCTR | 3389119411530 | 3926909790 | 0.2 kg | 20
GS2AH520 | TeSys GS - περιστροφικό χειριστήριο άμεσης εφαρμογής - κόκκινο 32…63 A | 55.05 | 1 ΤΜΧ | 1 ΤΜΧ | 3-Βιομηχανία - Γενικής Χρήσης | Contactors Ind | 42 | Γενικής Χρήσης | PPCTR | 3389119411561 | 3926909790 | 0.2 kg | 20
GS2AH530 | TeSys GS - περιστροφικό χειριστήριο άμεσης εφαρμογής - μαύρο - για 100…400 A | 54.96 | 1 ΤΜΧ | 1 ΤΜΧ | 3-Βιομηχανία - Γενικής Χρήσης | Contactors Ind | 42 | Γενικής Χρήσης | PPCTR | 3389119411578 | 3926909790 | 0.24 kg | 20
GS2AH535 | TeSys GS - περιστροφικό χειριστήριο άμεσης εφαρμογής - μαύρο - για 100…400 A | 32.99 | 1 ΤΜΧ | 1 ΤΜΧ | 3-Βιομηχανία - Γενικής Χρήσης | Contactors Ind | 42 | Γενικής Χρήσης | PPCTR | 3389119411547 | 3926909790 | 0.24 kg | 20
GS2AH540 | TeSys GS - περιστροφικό χειριστήριο άμεσης εφαρμογής - κόκκινο 100…400 A | 54.96 | 1 ΤΜΧ | 1 ΤΜΧ | 3-Βιομηχανία - Γενικής Χρήσης | Contactors Ind | 42 | Γενικής Χρήσης | PPCTR | 3389119411585 | 3926909790 | 0.24 kg | 20
GS2AH550 | TeSys GS - περιστροφικό χειριστήριο άμεσης εφαρμογής - μαύρο - για 630…800 A | 57.72 | 1 ΤΜΧ | 1 ΤΜΧ | 3-Βιομηχανία - Γενικής Χρήσης | Contactors Ind | 42 | Γενικής Χρήσης | PPCTR | 3389119411592 | 3926909790 | 0.28 kg | 10
GS2AH560 | TeSys GS - περιστροφικό χειριστήριο άμεσης εφαρμογής - κόκκινο 630…800 A | 61.46 | 1 ΤΜΧ | 1 ΤΜΧ | 3-Βιομηχανία - Γενικής Χρήσης | Contactors Ind | 42 | Γενικής Χρήσης | PPCTR | 3389119411608 | 3926909790 | 0.28 kg | 5
GS2AH570 | TeSys GS - περιστροφικό χειριστήριο άμεσης εφαρμογής - μαύρο - για 1250 A | 60.6 | 1 ΤΜΧ | 1 ΤΜΧ | 3-Βιομηχανία - Γενικής Χρήσης | Contactors Ind | 42 | Γενικής Χρήσης | PPCTR | 3389119411615 | 3926909790 | 0.39 kg | 4
GS2AHT510 | TeSys GS - περιστροφικό χειριστήριο άμεσης εφαρμογής - μαύρο - για 32…63 A | 106.63 | 1 ΤΜΧ | 1 ΤΜΧ | 3-Βιομηχανία - Γενικής Χρήσης | Contactors Ind | 42 | Γενικής Χρήσης | PPCTR | 3389119411639 | 3926909790 | 0.2 kg | 10
GS2AHT530 | TeSys GS - περιστροφικό χειριστήριο άμεσης εφαρμογής - μαύρο - για 100…400 A | 116.27 | 1 ΤΜΧ | 1 ΤΜΧ | 3-Βιομηχανία - Γενικής Χρήσης | Contactors Ind | 42 | Γενικής Χρήσης | PPCTR | 3389119411653 | 3926909790 | 0.24 kg | 6
GS2AHT540 | TeSys GS - περιστροφικό χειριστήριο άμεσης εφαρμογής - κόκκινο 100…400 A | 141.03 | 1 ΤΜΧ | 1 ΤΜΧ | 3-Βιομηχανία - Γενικής Χρήσης | Contactors Ind | 42 | Γενικής Χρήσης | PPCTR | 3389119411660 | 3926909790 | 0.24 kg | 6
GS2AP43 | TeSys GS - καλύμματα πόλων - 3P - 200A | 163.92 | 1 ΤΜΧ | 1 ΤΜΧ | 3-Βιομηχανία - Γενικής Χρήσης | Contactors Ind | 42 | Γενικής Χρήσης | PPCTR | 3606480512414 | 8547200000 |  | 10
GS2AP53 | TeSys GS - καλύμματα πόλων - 3P - 400A | 163.92 | 1 ΤΜΧ | 1 ΤΜΧ | 3-Βιομηχανία - Γενικής Χρήσης | Contactors Ind | 42 | Γενικής Χρήσης | PPCTR | 3606480512421 | 8547200000 |  | 13
GS2AP64 | TeSys GS - καλύμματα πόλων - 630...800A | 104.91 | 1 ΤΜΧ | 1 ΤΜΧ | 3-Βιομηχανία - Γενικής Χρήσης | Contactors Ind | 42 | Γενικής Χρήσης | PPCTR | 3389119412209 | 8547200000 | 0.64 kg | 5
GS2AP73 | TeSys GS - καλύμματα πόλων - 3P - 600...800A | 227.23 | 1 ΤΜΧ | 1 ΤΜΧ | 3-Βιομηχανία - Γενικής Χρήσης | Contactors Ind | 42 | Γενικής Χρήσης | PPCTR | 3606480512438 | 8547200000 | 0.50 kg | 27
GS2AP83 | TeSys GS - καλύμματα πόλων - 1250A | 58.19 | 1 ΤΜΧ | 1 ΤΜΧ | 3-Βιομηχανία - Γενικής Χρήσης | Contactors Ind | 42 | Γενικής Χρήσης | PPCTR | 3389119412193 | 8547200000 | 0.54 kg | 4
GS2DB3 | TeSys GS - ασφαλειοαποζεύκτης - 3P - 32A - BSA1 | 165.05 | 1 ΤΜΧ | 1 ΤΜΧ | 3-Βιομηχανία - Γενικής Χρήσης | Contactors Ind | 42 | Γενικής Χρήσης | PPCTR | 3389119411141 | 8536508000 | 0.8 kg | 10 |  | 0.12
GS2DB4 | TeSys GS - ασφαλειοαποζεύκτης - 4P - 32A - BSA1 | 192.65 | 1 ΤΜΧ | 1 ΤΜΧ | 3-Βιομηχανία - Γενικής Χρήσης | Contactors Ind | 42 | Γενικής Χρήσης | PPCTR | 3389119411264 | 8536508000 | 1 kg | 5 |  | 0.15
GS2EU3N | TeSys GS - ασφαλειοαποζεύκτης - 3P - UL - 30A- μέγεθος φυσιγγίου J | 366.77 | 1 ΤΜΧ | 1 ΤΜΧ | 3-Βιομηχανία - Γενικής Χρήσης | Contactors Ind | 42 | Γενικής Χρήσης | PPCTR | 3606480618529 | 8536508000 |  | 30
GS2F3 | TeSys GS - ασφαλειοαποζεύκτης - 3P - 50A - NFC 14 x 51 mm | 200.28 | 1 ΤΜΧ | 1 ΤΜΧ | 3-Βιομηχανία - Γενικής Χρήσης | Contactors Ind | 42 | Γενικής Χρήσης | PPCTR | 3389119410663 | 8536508000 | 0.8 kg | 80 |  | 0.12
GS2F4 | TeSys GS - ασφαλειοαποζεύκτης - 4P - 50A - NFC 14 x 51 mm | 232.62 | 1 ΤΜΧ | 1 ΤΜΧ | 3-Βιομηχανία - Γενικής Χρήσης | Contactors Ind | 42 | Γενικής Χρήσης | PPCTR | 3389119410779 | 8536508000 | 1 kg | 10 |  | 0.15
GS2FG3 | TeSys GS - ασφαλειοαποζεύκτης - 3P - 50A - NFC 14 x 51 mm | 237.3 | 1 ΤΜΧ | 1 ΤΜΧ | 3-Βιομηχανία - Γενικής Χρήσης | Contactors Ind | 42 | Γενικής Χρήσης | PPCTR | 3389119410885 | 8536508000 | 0.8 kg | 10 |  | 0.12
GS2G3 | TeSys GS - ασφαλειοαποζεύκτης - 3P - 63A - DIN 00C | 254.51 | 1 ΤΜΧ | 1 ΤΜΧ | 3-Βιομηχανία - Γενικής Χρήσης | Contactors Ind | 42 | Γενικής Χρήσης | PPCTR | 3389119410670 | 8536508000 | 1 kg | 8 |  | 0.15
GS2G4 | TeSys GS - ασφαλειοαποζεύκτης - 4P - 63A - DIN 00C | 283.71 | 1 ΤΜΧ | 1 ΤΜΧ | 3-Βιομηχανία - Γενικής Χρήσης | Contactors Ind | 42 | Γενικής Χρήσης | PPCTR | 3389119410786 | 8536508000 | 1.3 kg | 3 |  | 0.2
GS2GB3 | TeSys GS - ασφαλειοαποζεύκτης - 3P - 63A - BSA2,A3 | 254.5 | 1 ΤΜΧ | 1 ΤΜΧ | 3-Βιομηχανία - Γενικής Χρήσης | Contactors Ind | 42 | Γενικής Χρήσης | PPCTR | 3389119411158 | 8536508000 | 1 kg | 8 |  | 0.15
GS2GB4 | TeSys GS - ασφαλειοαποζεύκτης - 4P - 63A - BSA2,A3 | 283.71 | 1 ΤΜΧ | 1 ΤΜΧ | 3-Βιομηχανία - Γενικής Χρήσης | Contactors Ind | 42 | Γενικής Χρήσης | PPCTR | 3389119411271 | 8536508000 | 1.3 kg | 6 |  | 0.2
GS2GG3 | TeSys GS - ασφαλειοαποζεύκτης - 3P - 63A - DIN 00C | 281.97 | 1 ΤΜΧ | 1 ΤΜΧ | 3-Βιομηχανία - Γενικής Χρήσης | Contactors Ind | 42 | Γενικής Χρήσης | PPCTR | 3389119410892 | 8536508000 | 1 kg |  |  | 0.15
GS2GU3N | TeSys GS - ασφαλειοαποζεύκτης - 3P - UL - 60A- μέγεθος φυσιγγίου J | 545.33 | 1 ΤΜΧ | 1 ΤΜΧ | 3-Βιομηχανία - Γενικής Χρήσης | Contactors Ind | 42 | Γενικής Χρήσης | PPCTR | 3606480512322 | 8536508000 |  | 5 | 20
GS2J3 | TeSys GS - ασφαλειοαποζεύκτης - 3P - 100A - NFC 22 x 58 mm | 287.36 | 1 ΤΜΧ | 1 ΤΜΧ | 3-Βιομηχανία - Γενικής Χρήσης | Contactors Ind | 42 | Γενικής Χρήσης | PPCTR | 3389119410687 | 8536508000 | 1.5 kg | 27 |  | 0.23
GS2J4 | TeSys GS - ασφαλειοαποζεύκτης - 4P - 100A - NFC 22 x 58 mm | 343.77 | 1 ΤΜΧ | 1 ΤΜΧ | 3-Βιομηχανία - Γενικής Χρήσης | Contactors Ind | 42 | Γενικής Χρήσης | PPCTR | 3389119410793 | 8536508000 | 2 kg | 27 |  | 0.31
GS2JB3 | TeSys GS - ασφαλειοαποζεύκτης - 3P - 100A - BSA4 | 305.97 | 1 ΤΜΧ | 1 ΤΜΧ | 3-Βιομηχανία - Γενικής Χρήσης | Contactors Ind | 42 | Γενικής Χρήσης | PPCTR | 3389119411165 | 8536508000 | 1.5 kg | 6 |  | 0.23
GS2JB4 | TeSys GS - ασφαλειοαποζεύκτης - 4P - 100A - BSA4 | 343.77 | 1 ΤΜΧ | 1 ΤΜΧ | 3-Βιομηχανία - Γενικής Χρήσης | Contactors Ind | 42 | Γενικής Χρήσης | PPCTR | 3389119411288 | 8536508000 | 2 kg |  |  | 0.31
GS2JG3 | TeSys GS - ασφαλειοαποζεύκτης - 3P - 100A - NFC 22 x 58 mm | 347.7 | 1 ΤΜΧ | 1 ΤΜΧ | 3-Βιομηχανία - Γενικής Χρήσης | Contactors Ind | 42 | Γενικής Χρήσης | PPCTR | 3389119410908 | 8536508000 | 1.5 kg | 6 |  | 0.23
GS2JG4 | TeSys GS - ασφαλειοαποζεύκτης - 4P - 100A - NFC 22 x 58 mm | 392.15 | 1 ΤΜΧ | 1 ΤΜΧ | 3-Βιομηχανία - Γενικής Χρήσης | Contactors Ind | 42 | Γενικής Χρήσης | PPCTR | 3389119411011 | 8536508000 | 2 kg | 6 |  | 0.31
GS2JU3N | TeSys GS - ασφαλειοαποζεύκτης - 3P - UL - 100A- μέγεθος φυσιγγίου J | 869.92 | 1 ΤΜΧ | 1 ΤΜΧ | 3-Βιομηχανία - Γενικής Χρήσης | Contactors Ind | 42 | Γενικής Χρήσης | PPCTR | 3606480512346 | 8536508000 | 2.761 kg | 4 | 16
GS2K3 | TeSys GS - ασφαλειοαποζεύκτης - 3P - 125A - NFC 22 x 58 mm | 313.17 | 1 ΤΜΧ | 1 ΤΜΧ | 3-Βιομηχανία - Γενικής Χρήσης | Contactors Ind | 42 | Γενικής Χρήσης | PPCTR | 3389119410694 | 8536508000 | 1.5 kg | 19 |  | 0.23
GS2K4 | TeSys GS - ασφαλειοαποζεύκτης - 4P - 125A - NFC 22 x 58 mm | 384.96 | 1 ΤΜΧ | 1 ΤΜΧ | 3-Βιομηχανία - Γενικής Χρήσης | Contactors Ind | 42 | Γενικής Χρήσης | PPCTR | 3389119410809 | 8536508000 | 2 kg | 15 |  | 0.31
GS2KG3 | TeSys GS - ασφαλειοαποζεύκτης - 3P - 125A - NFC 22 x 58 mm | 371.24 | 1 ΤΜΧ | 1 ΤΜΧ | 3-Βιομηχανία - Γενικής Χρήσης | Contactors Ind | 42 | Γενικής Χρήσης | PPCTR | 3389119410915 | 8536508000 | 1.5 kg | 2 |  | 0.23
GS2KG4 | TeSys GS - ασφαλειοαποζεύκτης - 4P - 125A - NFC 22 x 58 mm | 440.01 | 1 ΤΜΧ | 1 ΤΜΧ | 3-Βιομηχανία - Γενικής Χρήσης | Contactors Ind | 42 | Γενικής Χρήσης | PPCTR | 3389119411028 | 8536508000 | 2 kg | 2 |  | 0.31
GS2KK3 | TeSys GS - ασφαλειοαποζεύκτης - 3P - 125A - DIN 00 | 355.82 | 1 ΤΜΧ | 1 ΤΜΧ | 3-Βιομηχανία - Γενικής Χρήσης | Contactors Ind | 42 | Γενικής Χρήσης | PPCTR | 3389119410700 | 8536508000 | 1.5 kg | 27 |  | 0.23
GS2KK4 | TeSys GS - ασφαλειοαποζεύκτης - 4P - 125A - DIN 00 | 423.38 | 1 ΤΜΧ | 1 ΤΜΧ | 3-Βιομηχανία - Γενικής Χρήσης | Contactors Ind | 42 | Γενικής Χρήσης | PPCTR | 3389119410816 | 8536508000 | 2 kg | 2 |  | 0.31
GS2KKG3 | TeSys GS - ασφαλειοαποζεύκτης - 3P - 125A - DIN 00 | 409.12 | 1 ΤΜΧ | 1 ΤΜΧ | 3-Βιομηχανία - Γενικής Χρήσης | Contactors Ind | 42 | Γενικής Χρήσης | PPCTR | 3389119410922 | 8536508000 | 1.5 kg | 2 |  | 0.23
GS2L3 | TeSys GS - ασφαλειοαποζεύκτης - 3P - 160A - DIN 0 | 436.65 | 1 ΤΜΧ | 1 ΤΜΧ | 3-Βιομηχανία - Γενικής Χρήσης | Contactors Ind | 42 | Γενικής Χρήσης | PPCTR | 3389119410724 | 8536508000 | 1.8 kg | 24 |  | 0.27
GS2L4 | TeSys GS - ασφαλειοαποζεύκτης - 4P - 160A - DIN 0 | 512.6 | 1 ΤΜΧ | 1 ΤΜΧ | 3-Βιομηχανία - Γενικής Χρήσης | Contactors Ind | 42 | Γενικής Χρήσης | PPCTR | 3389119410830 | 8536508000 | 2.3 kg | 15 |  | 0.35
GS2LB3 | TeSys GS - ασφαλειοαποζεύκτης - 3P - 160A - BS B1, B2 | 436.65 | 1 ΤΜΧ | 1 ΤΜΧ | 3-Βιομηχανία - Γενικής Χρήσης | Contactors Ind | 42 | Γενικής Χρήσης | PPCTR | 3389119411189 | 8536508000 | 1.8 kg |  |  | 0.27
GS2LG3 | TeSys GS - ασφαλειοαποζεύκτης - 3P - 160A - DIN 0 | 501.72 | 1 ΤΜΧ | 1 ΤΜΧ | 3-Βιομηχανία - Γενικής Χρήσης | Contactors Ind | 42 | Γενικής Χρήσης | PPCTR | 3389119410946 | 8536508000 | 1.8 kg | 4 |  | 0.27
GS2LL3 | TeSys GS - ασφαλειοαποζεύκτης - 3P - 160A - DIN 00 | 361.52 | 1 ΤΜΧ | 1 ΤΜΧ | 3-Βιομηχανία - Γενικής Χρήσης | Contactors Ind | 42 | Γενικής Χρήσης | PPCTR | 3389119410717 | 8536508000 | 1.8 kg | 20 |  | 0.27
GS2LL4 | TeSys GS - ασφαλειοαποζεύκτης - 4P - 160A - DIN 00 | 454.21 | 1 ΤΜΧ | 1 ΤΜΧ | 3-Βιομηχανία - Γενικής Χρήσης | Contactors Ind | 42 | Γενικής Χρήσης | PPCTR | 3389119410823 | 8536508000 | 2.3 kg | 3 |  | 0.35
GS2LLB3 | TeSys GS - ασφαλειοαποζεύκτης - 3P - 160A - BSA4 | 410.06 | 1 ΤΜΧ | 1 ΤΜΧ | 3-Βιομηχανία - Γενικής Χρήσης | Contactors Ind | 42 | Γενικής Χρήσης | PPCTR | 3389119411172 | 8536508000 | 1.8 kg | 2 |  | 0.27
GS2LLG3 | TeSys GS - ασφαλειοαποζεύκτης - 3P - 160A - DIN 00 | 436.65 | 1 ΤΜΧ | 1 ΤΜΧ | 3-Βιομηχανία - Γενικής Χρήσης | Contactors Ind | 42 | Γενικής Χρήσης | PPCTR | 3389119410939 | 8536508000 | 1.8 kg | 2 |  | 0.27
GS2MU3N | TeSys GS - ασφαλειοαποζεύκτης - 3P - UL - 200A- μέγεθος φυσιγγίου J | 1916.73 | 1 ΤΜΧ | 1 ΤΜΧ | 3-Βιομηχανία - Γενικής Χρήσης | Contactors Ind | 42 | Γενικής Χρήσης | PPCTR | 3606480512360 | 8536508000 |  | 3 | 12
GS2N3 | TeSys GS - ασφαλειοαποζεύκτης - 3P - 250A - DIN 1 | 662.45 | 1 ΤΜΧ | 1 ΤΜΧ | 3-Βιομηχανία - Γενικής Χρήσης | Contactors Ind | 42 | Γενικής Χρήσης | PPCTR | 3389119410731 | 8536508000 | 3.2 kg | 10 |  | 0.49
GS2N4 | TeSys GS - ασφαλειοαποζεύκτης - 4P - 250A - DIN 1 | 856.43 | 1 ΤΜΧ | 1 ΤΜΧ | 3-Βιομηχανία - Γενικής Χρήσης | Contactors Ind | 42 | Γενικής Χρήσης | PPCTR | 3389119410847 | 8536508000 | 4.5 kg | 10 |  | 0.69
GS2NB3 | TeSys GS - ασφαλειοαποζεύκτης - 3P - 250A - BS B1, B2, B3 | 705.37 | 1 ΤΜΧ | 1 ΤΜΧ | 3-Βιομηχανία - Γενικής Χρήσης | Contactors Ind | 42 | Γενικής Χρήσης | PPCTR | 3389119411202 | 8536508000 | 3.2 kg | 2 |  | 0.49
GS2NG3 | TeSys GS - ασφαλειοαποζεύκτης - TeSys GS - 3P - 250A - DIN 1 | 839.1 | 1 ΤΜΧ | 1 ΤΜΧ | 3-Βιομηχανία - Γενικής Χρήσης | Contactors Ind | 42 | Γενικής Χρήσης | PPCTR | 3389119410953 | 8536508000 | 3.2 kg | 2 |  | 0.49
GS2NG4 | TeSys GS - ασφαλειοαποζεύκτης - 4P - 250A - DIN 1 | 1011.28 | 1 ΤΜΧ | 1 ΤΜΧ | 3-Βιομηχανία - Γενικής Χρήσης | Contactors Ind | 42 | Γενικής Χρήσης | PPCTR | 3389119411066 | 8536508000 | 4.5 kg | 2 |  | 0.69
GS2PPB3 | TeSys GS - ασφαλειοαποζεύκτης - 3P - 315A - BS B1, B2, B3 | 881.49 | 1 ΤΜΧ | 1 ΤΜΧ | 3-Βιομηχανία - Γενικής Χρήσης | Contactors Ind | 42 | Γενικής Χρήσης | PPCTR | 3389119411219 | 8536508000 | 4.8 kg |  |  | 0.73
GS2QQ3 | TeSys GS - ασφαλειοαποζεύκτης - 3P - 400A - DIN 2 | 1021.61 | 1 ΤΜΧ | 1 ΤΜΧ | 3-Βιομηχανία - Γενικής Χρήσης | Contactors Ind | 42 | Γενικής Χρήσης | PPCTR | 3389119410748 | 8536508000 | 4.8 kg | 8 |  | 0.73
GS2QQ4 | TeSys GS - ασφαλειοαποζεύκτης - 4P - 400A - DIN 2 | 1180.4 | 1 ΤΜΧ | 1 ΤΜΧ | 3-Βιομηχανία - Γενικής Χρήσης | Contactors Ind | 42 | Γενικής Χρήσης | PPCTR | 3389119410854 | 8536508000 | 6.1 kg | 8 |  | 0.93
GS2QQB3 | TeSys GS - ασφαλειοαποζεύκτης - 3P - 400A - BS B1 B2 B3 B4 | 1019.78 | 1 ΤΜΧ | 1 ΤΜΧ | 3-Βιομηχανία - Γενικής Χρήσης | Contactors Ind | 42 | Γενικής Χρήσης | PPCTR | 3389119411226 | 8536508000 | 4.8 kg | 2 |  | 0.73
GS2QQG3 | TeSys GS - ασφαλειοαποζεύκτης - 3P - 400A - DIN 2 | 1050.01 | 1 ΤΜΧ | 1 ΤΜΧ | 3-Βιομηχανία - Γενικής Χρήσης | Contactors Ind | 42 | Γενικής Χρήσης | PPCTR | 3389119410960 | 7307991090 | 4.8 kg | 2 |  | 0.73
GS2QQG4 | TeSys GS - ασφαλειοαποζεύκτης - 4P - 400A - DIN 2 | 1208.67 | 1 ΤΜΧ | 1 ΤΜΧ | 3-Βιομηχανία - Γενικής Χρήσης | Contactors Ind | 42 | Γενικής Χρήσης | PPCTR | 3389119411073 | 8536508000 | 6.1 kg |  |  | 0.93
GS2QU3N | TeSys GS - ασφαλειοαποζεύκτης - 3P - UL - 400A- μέγεθος φυσιγγίου J | 3654.92 | 1 ΤΜΧ | 1 ΤΜΧ | 3-Βιομηχανία - Γενικής Χρήσης | Contactors Ind | 42 | Γενικής Χρήσης | PPCTR | 3606480512384 | 8536508000 |  | 4
GS2S3 | TeSys GS - ασφαλειοαποζεύκτης - 3P - 630A - DIN 3 | 1366.35 | 1 ΤΜΧ | 1 ΤΜΧ | 3-Βιομηχανία - Γενικής Χρήσης | Contactors Ind | 42 | Γενικής Χρήσης | PPCTR | 3389119410755 | 8536508000 | 16 kg | 2 |  | 2.44
GS2S4 | TeSys GS - ασφαλειοαποζεύκτης - 4P - 630A - DIN 3 | 2132.14 | 1 ΤΜΧ | 1 ΤΜΧ | 3-Βιομηχανία - Γενικής Χρήσης | Contactors Ind | 42 | Γενικής Χρήσης | PPCTR | 3389119410861 | 8536508000 | 20 kg | 2 |  | 3.05
GS2SB3 | TeSys GS - ασφαλειοαποζεύκτης - 3P - 630A - BS C1, C2 | 1454.91 | 1 ΤΜΧ | 1 ΤΜΧ | 3-Βιομηχανία - Γενικής Χρήσης | Contactors Ind | 42 | Γενικής Χρήσης | PPCTR | 3389119411233 | 8536508000 | 16 kg |  |  | 2.44
GS2SB4 | TeSys GS - ασφαλειοαποζεύκτης - 4P - 630A - BS C1, C2 | 2132.14 | 1 ΤΜΧ | 1 ΤΜΧ | 3-Βιομηχανία - Γενικής Χρήσης | Contactors Ind | 42 | Γενικής Χρήσης | PPCTR | 3389119411356 | 8536508000 | 20 kg |  |  | 3.05
GS2SG3 | TeSys GS - ασφαλειοαποζεύκτης - 3P - 630A - DIN 3 | 1673.14 | 1 ΤΜΧ | 1 ΤΜΧ | 3-Βιομηχανία - Γενικής Χρήσης | Contactors Ind | 42 | Γενικής Χρήσης | PPCTR | 3389119410977 | 8538909999 | 16 kg |  |  | 2.44
GS2SG4 | TeSys GS - ασφαλειοαποζεύκτης - 4P - 630A - DIN 3 | 2451.97 | 1 ΤΜΧ | 1 ΤΜΧ | 3-Βιομηχανία - Γενικής Χρήσης | Contactors Ind | 42 | Γενικής Χρήσης | PPCTR | 3389119411080 | 8536508000 | 20 kg |  |  | 3.05
GS2SU3 | TeSys GS - ασφαλειοαποζεύκτης - 3P - UL 600A - μέγεθος φυσιγγίου J | 2551.79 | 1 ΤΜΧ | 1 ΤΜΧ | 3-Βιομηχανία - Γενικής Χρήσης | Contactors Ind | 42 | Γενικής Χρήσης | PPCTR | 3389119411448 | 8536508000 | 29 kg |  |  | 4.42
GS2TB3 | TeSys GS - ασφαλειοαποζεύκτης - 3P - 800A - BS C3 | 1846.8 | 1 ΤΜΧ | 1 ΤΜΧ | 3-Βιομηχανία - Γενικής Χρήσης | Contactors Ind | 42 | Γενικής Χρήσης | PPCTR | 3389119411240 | 8536508000 | 17 kg |  |  | 2.59
GS2TU3 | TeSys GS - ασφαλειοαποζεύκτης - 3P - UL 800A - μέγεθος φυσιγγίου J | 3034.2 | 1 ΤΜΧ | 1 ΤΜΧ | 3-Βιομηχανία - Γενικής Χρήσης | Contactors Ind | 42 | Γενικής Χρήσης | PPCTR | 3389119411455 | 8536508000 | 20.86 kg |  |  | 3.18
GS2V3 | TeSys GS - ασφαλειοαποζεύκτης - 3P - 1250A - DIN 4 | 3126.46 | 1 ΤΜΧ | 1 ΤΜΧ | 3-Βιομηχανία - Γενικής Χρήσης | Contactors Ind | 42 | Γενικής Χρήσης | PPCTR | 3389119410762 | 8536508000 | 25 kg |  |  | 3.81
GS2V4 | TeSys GS - ασφαλειοαποζεύκτης - 4P - 1250A - DIN 4 | 4099.03 | 1 ΤΜΧ | 1 ΤΜΧ | 3-Βιομηχανία - Γενικής Χρήσης | Contactors Ind | 42 | Γενικής Χρήσης | PPCTR | 3389119410878 | 8536508000 | 30 kg |  |  | 4.58
GS2VG3 | TeSys GS - ασφαλειοαποζεύκτης - 3P - 1250A - DIN 4 | 3595.45 | 1 ΤΜΧ | 1 ΤΜΧ | 3-Βιομηχανία - Γενικής Χρήσης | Contactors Ind | 42 | Γενικής Χρήσης | PPCTR | 3389119410984 | 8538909999 | 25 kg |  |  | 3.81
GV1G02 | TeSys GV2 - εύκαμπτη σύνδεση - 3P - με LC1D09...25 | 3.58 | 1 ΤΜΧ | 1 ΤΜΧ | 3-Βιομηχανία - Γενικής Χρήσης | Contactors Ind | 42 | Γενικής Χρήσης | PPCTR | 3389110212303 | 8544429090 | 0.013 kg | 10 | 250
GV1G09 | TeSys GV2, TeSys D & TeSys U - μπλοκ ακροδεκτών - 3P - τροφοδότηση από πάνω | 11.02 | 1 ΤΜΧ | 1 ΤΜΧ | 3-Βιομηχανία - Γενικής Χρήσης | Contactors Ind | 42 | Γενικής Χρήσης | PPCTR | 3389110212570 | 8536909500 | 0.04 kg | 70 | 1120 | 0.01
GV1G10 | TeSys GV2 - προστατευτικά καλύμματα μη χρησιμοποιούμενων θέσεων | 3.28 | 1 ΤΜΧ | 1 ΤΜΧ | 3-Βιομηχανία - Γενικής Χρήσης | Contactors Ind | 42 | Γενικής Χρήσης | PPCTR | 3389110212587 | 8538909999 | 0.005 kg | 5 | 250
GV1L3 | TeSys GV2 - περιοριστής βραχυκυκλώματος | 48.45 | 1 ΤΜΧ | 1 ΤΜΧ | 3-Βιομηχανία - Γενικής Χρήσης | Contactors Ind | 42 | Γενικής Χρήσης | PPCTR | 3389110209952 | 8538909999 | 0.13 kg | 24 |  | 0.02
GV2AF01 | TeSys GV2 - εξάρτημα σύνδεσης με ρελέ ισχύος LC1K και LP1K | 3.59 | 1 ΤΜΧ | 1 ΤΜΧ | 3-Βιομηχανία - Γενικής Χρήσης | Contactors Ind | 42 | Γενικής Χρήσης | PPCTR | 3389110213317 | 8536909500 | 0.02 kg | 10 | 120
GV2AF3 | TeSys GV2 - εξάρτημα σύνδεσης με ρελέ ισχύος LC1D09...D38 | 4.31 | 1 ΤΜΧ | 1 ΤΜΧ | 3-Βιομηχανία - Γενικής Χρήσης | Contactors Ind | 42 | Γενικής Χρήσης | PPCTR | 3389110569063 | 8536909500 | 0.016 kg | 10 | 140
GV2AF4 | TeSys GV2 - μπλοκ σύνδεσης LAD311 και LC1D09...D38 | 4.31 | 1 ΤΜΧ | 1 ΤΜΧ | 3-Βιομηχανία - Γενικής Χρήσης | Contactors Ind | 42 | Γενικής Χρήσης | PPCTR | 3389110569100 | 8536909500 | 0.016 kg | 10 | 140
GV2APK01 | TeSys GV2 - κιτ μαύρου περιστροφικού χειριστηρίου - IP54 W/O TRIP - GV2L & GV2P | 45.1 | 1 ΤΜΧ | 1 ΤΜΧ | 3-Βιομηχανία - Γενικής Χρήσης | Contactors Ind | 42 | Γενικής Χρήσης | PPCTR | 3606480313493 | 8538909999 | 0.3 kg | 12 |  | 0.05
GV2APN01 | TeSys GV2 - κιτ μαύρου περιστροφικού χειριστηρίου - IP54 - black - for GV2L&GV2P | 48.9 | 1 ΤΜΧ | 1 ΤΜΧ | 3-Βιομηχανία - Γενικής Χρήσης | Contactors Ind | 42 | Γενικής Χρήσης | PPCTR | 3606480160936 | 8538909999 | 0.3 kg | 12 | 96 | 0.05
GV2APN02 | TeSys GV2 - κιτ κόκκινου περιστροφικού χειριστηρίου - IP54 - για GV2L & GV2P | 48.9 | 1 ΤΜΧ | 1 ΤΜΧ | 3-Βιομηχανία - Γενικής Χρήσης | Contactors Ind | 42 | Γενικής Χρήσης | PPCTR | 3606480160943 | 8538909999 | 0.3 kg | 12 | 96 | 0.05
GV2APN04 | TeSys GV2 - κιτ μαύρου περιστροφικού χειριστηρίου - IP65 - για GV2L & GV2P | 50.09 | 1 ΤΜΧ | 1 ΤΜΧ | 3-Βιομηχανία - Γενικής Χρήσης | Contactors Ind | 42 | Γενικής Χρήσης | PPCTR | 3606480313509 | 8538909999 | 0.3 kg | 12 |  | 0.05
GV2DM107BD | TeSys GV2DM - απευθείας εκκινητής προσυναρμολογημένος - 1.6...2.5A - 24VDC | 118.75 | 1 ΤΜΧ | 1 ΤΜΧ | 3-Βιομηχανία - Γενικής Χρήσης | Contactors Ind | 42 | Γενικής Χρήσης | PPCTR | 3389110817188 | 8537109899 | 0.596 kg |  |  | 0.09
GV2DM108BD | TeSys GV2DM - απευθείας εκκινητής προσυναρμολογημένος - 2.5...4A - 24VDC | 118.75 | 1 ΤΜΧ | 1 ΤΜΧ | 3-Βιομηχανία - Γενικής Χρήσης | Contactors Ind | 42 | Γενικής Χρήσης | PPCTR | 3389110817195 | 8537109899 | 0.596 kg | 12 |  | 0.09
GV2DM110BD | TeSys GV2DM - απευθείας εκκινητής προσυναρμολογημένος - 4...6.3A - 24VDC | 118.75 | 1 ΤΜΧ | 1 ΤΜΧ | 3-Βιομηχανία - Γενικής Χρήσης | Contactors Ind | 42 | Γενικής Χρήσης | PPCTR | 3389110817317 | 8537109899 | 0.596 kg | 12 |  | 0.09
GV2DM205BD | TeSys GV2DM - αναστροφέας προσυναρμολογημένος - 0.63...1A - 24VDC | 216.05 | 1 ΤΜΧ | 1 ΤΜΧ | 3-Βιομηχανία - Γενικής Χρήσης | Contactors Ind | 42 | Γενικής Χρήσης | PPCTR | 3389110817690 | 8537109899 | 0.963 kg | 6 |  | 0.15
GV2G05 | TeSys GV2, TeSys D & TeSys U - μπλοκ ακροδεκτών - 3P - για GV1L3 | 21.33 | 1 ΤΜΧ | 1 ΤΜΧ | 3-Βιομηχανία - Γενικής Χρήσης | Contactors Ind | 42 | Γενικής Χρήσης | PPCTR | 3389110512946 | 8536901000 | 0.115 kg | 40 | 640 | 0.02
GV2G245 | Linergy FT - μπάρα γεφύρωσης - 63 A - 2 λήψεις - 45 mm απόσταση | 11.63 | 1 ΤΜΧ | 1 ΤΜΧ | 3-Βιομηχανία - Γενικής Χρήσης | Contactors Ind | 42 | Γενικής Χρήσης | PPCTR | 3389110555950 | 8536909500 | 0.036 kg | 100 | 3200 | 0.01
GV2G254 | Linergy FT - μπάρα γεφύρωσης - 63 A - 2 λήψεις - 54 mm απόσταση | 9.59 | 1 ΤΜΧ | 1 ΤΜΧ | 3-Βιομηχανία - Γενικής Χρήσης | Contactors Ind | 42 | Γενικής Χρήσης | PPCTR | 3389110555936 | 8536909500 | 0.038 kg | 80 | 2560 | 0.01
GV2G272 | Linergy FT - μπάρα γεφύρωσης - 63 A - 2 λήψεις - 72 mm απόσταση | 14.75 | 1 ΤΜΧ | 1 ΤΜΧ | 3-Βιομηχανία - Γενικής Χρήσης | Contactors Ind | 42 | Γενικής Χρήσης | PPCTR | 3389110555929 | 8536909500 | 0.05 kg | 40 |  | 0.01
GV2G345 | Linergy FT - μπάρα γεφύρωσης - 63 A - 3 λήψεις - 45 mm απόσταση | 14.69 | 1 ΤΜΧ | 1 ΤΜΧ | 3-Βιομηχανία - Γενικής Χρήσης | Contactors Ind | 42 | Γενικής Χρήσης | PPCTR | 3389110556438 | 8536909500 | 0.058 kg | 80 | 2560 | 0.01
GV2G354 | Linergy FT - μπάρα γεφύρωσης - 63 A - 3 λήψεις - 54 mm απόσταση | 12.91 | 1 ΤΜΧ | 1 ΤΜΧ | 3-Βιομηχανία - Γενικής Χρήσης | Contactors Ind | 42 | Γενικής Χρήσης | PPCTR | 3389110555912 | 8536909500 | 0.06 kg | 70 | 2240 | 0.01
GV2G445 | Linergy FT - μπάρα γεφύρωσης - 63 A - 4 λήψεις - 45 mm απόσταση | 17.89 | 1 ΤΜΧ | 1 ΤΜΧ | 3-Βιομηχανία - Γενικής Χρήσης | Contactors Ind | 42 | Γενικής Χρήσης | PPCTR | 3389110555882 | 8536909500 | 0.077 kg | 60 | 1920 | 0.01
GV2G454 | Linergy FT - μπάρα γεφύρωσης - 63 A - 4 λήψεις - 54 mm απόσταση | 16.82 | 1 ΤΜΧ | 1 ΤΜΧ | 3-Βιομηχανία - Γενικής Χρήσης | Contactors Ind | 42 | Γενικής Χρήσης | PPCTR | 3389110555875 | 8536909500 | 0.085 kg | 50 | 1600 | 0.01
GV2G472 | Linergy FT - μπάρα γεφύρωσης - 63 A - 4 λήψεις - 72 mm απόσταση | 22.05 | 1 ΤΜΧ | 1 ΤΜΧ | 3-Βιομηχανία - Γενικής Χρήσης | Contactors Ind | 42 | Γενικής Χρήσης | PPCTR | 3389110555868 | 8536909500 | 0.094 kg | 40 |  | 0.01
GV2G554 | Linergy FT - μπάρα γεφύρωσης - 63 A - 5 λήψεις - 54 mm απόσταση | 20.28 | 1 ΤΜΧ | 1 ΤΜΧ | 3-Βιομηχανία - Γενικής Χρήσης | Contactors Ind | 42 | Γενικής Χρήσης | PPCTR | 3389110555851 | 8536909500 | 0.1 kg | 40 | 1280 | 0.02
GV2K011 | TeSys GV2 - μπουτόν επείγουσας παύσης με επαναφορά | 21.11 | 1 ΤΜΧ | 1 ΤΜΧ | 3-Βιομηχανία - Γενικής Χρήσης | Contactors Ind | 42 | Γενικής Χρήσης | PPCTR | 3389110733273 | 8538909999 | 0.052 kg | 20 |  | 0.01
GV2K021 | TeSys GV2 - μπουτόν επείγουσας παύσης με μανδάλωση - απομανδάλωση με κλειδί | 52.78 | 1 ΤΜΧ | 1 ΤΜΧ | 3-Βιομηχανία - Γενικής Χρήσης | Contactors Ind | 42 | Γενικής Χρήσης | PPCTR | 3389110733570 | 8538909999 | 0.16 kg | 8 |  | 0.02
GV2K031 | TeSys GV2 - μανιτάρι επείγουσας παύσης - απομανδάλωση με στρέψη | 26.39 | 1 ΤΜΧ | 1 ΤΜΧ | 3-Βιομηχανία - Γενικής Χρήσης | Contactors Ind | 42 | Γενικής Χρήσης | PPCTR | 3389110733471 | 8538909999 | 0.115 kg | 15 |  | 0.02
GV2K04 | TeSys GV2 - μπουτόν επείγουσας παύσης με μανδάλωση - απομανδάλωση με στρέψη | 31.66 | 1 ΤΜΧ | 1 ΤΜΧ | 3-Βιομηχανία - Γενικής Χρήσης | Contactors Ind | 42 | Γενικής Χρήσης | PPCTR | 3389110733563 | 8538909999 | 0.12 kg | 15 |  | 0.02
GV2L03 | TeSys GV2 - μαγνητικός διακόπτης προστασίας - 0.4 A - ακροδέκτες βίδας | 67.18 | 1 ΤΜΧ | 1 ΤΜΧ | 3-Βιομηχανία - Γενικής Χρήσης | Contactors Ind | 42 | Γενικής Χρήσης | PPCTR | 3389110213201 | 8536201090 | 0.33 kg | 20 |  | 0.05
GV2L04 | TeSys GV2 - μαγνητικός διακόπτης προστασίας - 0.63 A - ακροδέκτες βίδας | 71.11 | 1 ΤΜΧ | 1 ΤΜΧ | 3-Βιομηχανία - Γενικής Χρήσης | Contactors Ind | 42 | Γενικής Χρήσης | PPCTR | 3389110213218 | 8536201090 | 0.33 kg | 20 |  | 0.05
GV2L05 | TeSys GV2 - μαγνητικός διακόπτης προστασίας - 1 A - ακροδέκτες βίδας | 75.81 | 1 ΤΜΧ | 1 ΤΜΧ | 3-Βιομηχανία - Γενικής Χρήσης | Contactors Ind | 42 | Γενικής Χρήσης | PPCTR | 3389110213225 | 8536201090 | 0.33 kg | 20 |  | 0.05
GV2L06 | TeSys GV2 - μαγνητικός διακόπτης προστασίας - 1.6 A - ακροδέκτες βίδας | 75.81 | 1 ΤΜΧ | 1 ΤΜΧ | 3-Βιομηχανία - Γενικής Χρήσης | Contactors Ind | 42 | Γενικής Χρήσης | PPCTR | 3389110213232 | 8536201090 | 0.33 kg | 20 | 320 | 0.05
GV2L07 | TeSys GV2 - μαγνητικός διακόπτης προστασίας - 2.5 A - ακροδέκτες βίδας | 75.81 | 1 ΤΜΧ | 1 ΤΜΧ | 3-Βιομηχανία - Γενικής Χρήσης | Contactors Ind | 42 | Γενικής Χρήσης | PPCTR | 3389110213249 | 8536201090 | 0.33 kg | 20 | 320 | 0.05
GV2L08 | TeSys GV2 - μαγνητικός διακόπτης προστασίας - 4 A - ακροδέκτες βίδας | 75.81 | 1 ΤΜΧ | 1 ΤΜΧ | 3-Βιομηχανία - Γενικής Χρήσης | Contactors Ind | 42 | Γενικής Χρήσης | PPCTR | 3389110213256 | 8536201090 | 0.33 kg | 20 | 320 | 0.05
GV2L10 | TeSys GV2 - μαγνητικός διακόπτης προστασίας - 6.3 A - ακροδέκτες βίδας | 82.53 | 1 ΤΜΧ | 1 ΤΜΧ | 3-Βιομηχανία - Γενικής Χρήσης | Contactors Ind | 42 | Γενικής Χρήσης | PPCTR | 3389110213263 | 8536201090 | 0.33 kg | 20 | 320 | 0.05
GV2L14 | TeSys GV2 - μαγνητικός διακόπτης προστασίας - 10 A - ακροδέκτες βίδας | 90.69 | 1 ΤΜΧ | 1 ΤΜΧ | 3-Βιομηχανία - Γενικής Χρήσης | Contactors Ind | 42 | Γενικής Χρήσης | PPCTR | 3389110213270 | 8536201090 | 0.33 kg | 20 | 320 | 0.05
GV2L16 | TeSys GV2 - μαγνητικός διακόπτης προστασίας - 14 A - ακροδέκτες βίδας | 92.46 | 1 ΤΜΧ | 1 ΤΜΧ | 3-Βιομηχανία - Γενικής Χρήσης | Contactors Ind | 42 | Γενικής Χρήσης | PPCTR | 3389110213287 | 8536201090 | 0.33 kg | 20 | 320 | 0.05
GV2L20 | TeSys GV2 - μαγνητικός διακόπτης προστασίας - 18 A - ακροδέκτες βίδας | 92.46 | 1 ΤΜΧ | 1 ΤΜΧ | 3-Βιομηχανία - Γενικής Χρήσης | Contactors Ind | 42 | Γενικής Χρήσης | PPCTR | 3389110213294 | 8536201090 | 0.33 kg | 20 | 240 | 0.05
GV2L22 | TeSys GV2 - μαγνητικός διακόπτης προστασίας - 25 A - ακροδέκτες βίδας | 115.82 | 1 ΤΜΧ | 1 ΤΜΧ | 3-Βιομηχανία - Γενικής Χρήσης | Contactors Ind | 42 | Γενικής Χρήσης | PPCTR | 3389110213300 | 8536201090 | 0.33 kg | 20 | 320 | 0.05
GV2L32 | TeSys GV2 - μαγνητικός διακόπτης προστασίας - 32 A - ακροδέκτες βίδας | 179.56 | 1 ΤΜΧ | 1 ΤΜΧ | 3-Βιομηχανία - Γενικής Χρήσης | Contactors Ind | 42 | Γενικής Χρήσης | PPCTR | 3389110376135 | 8536201090 | 0.33 kg | 20 | 240 | 0.05
GV2LE03 | TeSys GV2 - μαγνητικός διακόπτης προστασίας - 0.4 A - ακροδέκτες βίδας | 51.31 | 1 ΤΜΧ | 1 ΤΜΧ | 3-Βιομηχανία - Γενικής Χρήσης | Contactors Ind | 42 | Γενικής Χρήσης | PPCTR | 3389110516869 | 8536201090 | 0.33 kg | 24 |  | 0.05
GV2LE04 | TeSys GV2 - μαγνητικός διακόπτης προστασίας - 0.63 A - ακροδέκτες βίδας | 54.27 | 1 ΤΜΧ | 1 ΤΜΧ | 3-Βιομηχανία - Γενικής Χρήσης | Contactors Ind | 42 | Γενικής Χρήσης | PPCTR | 3389110516883 | 8536201090 | 0.33 kg | 24 |  | 0.05
GV2LE05 | TeSys GV2 - μαγνητικός διακόπτης προστασίας- 1 A - ακροδέκτες βίδας | 57.88 | 1 ΤΜΧ | 1 ΤΜΧ | 3-Βιομηχανία - Γενικής Χρήσης | Contactors Ind | 42 | Γενικής Χρήσης | PPCTR | 3389110516890 | 8536201090 | 0.33 kg | 24 |  | 0.05
GV2LE06 | TeSys GV2 - μαγνητικός διακόπτης προστασίας - 1.6 A - ακροδέκτες βίδας | 57.88 | 1 ΤΜΧ | 1 ΤΜΧ | 3-Βιομηχανία - Γενικής Χρήσης | Contactors Ind | 42 | Γενικής Χρήσης | PPCTR | 3389110516913 | 8536201090 | 0.33 kg | 24 |  | 0.05
GV2LE07 | TeSys GV2 - μαγνητικός διακόπτης προστασίας- 2.5 A - ακροδέκτες βίδας | 57.88 | 1 ΤΜΧ | 1 ΤΜΧ | 3-Βιομηχανία - Γενικής Χρήσης | Contactors Ind | 42 | Γενικής Χρήσης | PPCTR | 3389110516920 | 8536201090 | 0.33 kg | 24 |  | 0.05
GV2LE08 | TeSys GV2 - μαγνητικός διακόπτης προστασίας - 4 A - ακροδέκτες βίδας | 57.88 | 1 ΤΜΧ | 1 ΤΜΧ | 3-Βιομηχανία - Γενικής Χρήσης | Contactors Ind | 42 | Γενικής Χρήσης | PPCTR | 3389110516937 | 8536201090 | 0.33 kg | 24 | 384 | 0.05
GV2LE10 | TeSys GV2 - μαγνητικός διακόπτης προστασίας - 6.3 A - ακροδέκτες βίδας | 63.03 | 1 ΤΜΧ | 1 ΤΜΧ | 3-Βιομηχανία - Γενικής Χρήσης | Contactors Ind | 42 | Γενικής Χρήσης | PPCTR | 3389110516951 | 8536201090 | 0.33 kg | 24 | 384 | 0.05
GV2LE14 | TeSys GV2 - μαγνητικός διακόπτης προστασίας - 10 A - ακροδέκτες βίδας | 69.28 | 1 ΤΜΧ | 1 ΤΜΧ | 3-Βιομηχανία - Γενικής Χρήσης | Contactors Ind | 42 | Γενικής Χρήσης | PPCTR | 3389110516975 | 8536201090 | 0.33 kg | 24 | 384 | 0.05
GV2LE16 | TeSys GV2 - μαγνητικός διακόπτης προστασίας - 14 A - ακροδέκτες βίδας | 70.64 | 1 ΤΜΧ | 1 ΤΜΧ | 3-Βιομηχανία - Γενικής Χρήσης | Contactors Ind | 42 | Γενικής Χρήσης | PPCTR | 3389110516999 | 8536201090 | 0.33 kg | 24 | 384 | 0.05
GV2LE20 | TeSys GV2 - μαγνητικός διακόπτης προστασίας - 18 A - ακροδέκτες βίδας | 70.64 | 1 ΤΜΧ | 1 ΤΜΧ | 3-Βιομηχανία - Γενικής Χρήσης | Contactors Ind | 42 | Γενικής Χρήσης | PPCTR | 3389110517019 | 8536201090 | 0.33 kg | 24 | 384 | 0.05
GV2LE22 | TeSys GV2 - μαγνητικός διακόπτης προστασίας- 25 A - ακροδέκτες βίδας | 88.45 | 1 ΤΜΧ | 1 ΤΜΧ | 3-Βιομηχανία - Γενικής Χρήσης | Contactors Ind | 42 | Γενικής Χρήσης | PPCTR | 3389110517033 | 8536201090 | 0.33 kg | 24 | 384 | 0.05
GV2LE32 | TeSys GV2 - μαγνητικός διακόπτης προστασίας - 32 A - ακροδέκτες βίδας | 137.14 | 1 ΤΜΧ | 1 ΤΜΧ | 3-Βιομηχανία - Γενικής Χρήσης | Contactors Ind | 42 | Γενικής Χρήσης | PPCTR | 3389110733181 | 8536201090 | 0.33 kg | 24 | 384 | 0.05
GV2MC01 | TeSys GV2 - επίτοιχο κουτί για TeSys GV2ME - IP41 | 17.18 | 1 ΤΜΧ | 1 ΤΜΧ | 3-Βιομηχανία - Γενικής Χρήσης | Contactors Ind | 42 | Γενικής Χρήσης | PPCTR | 3389110213645 | 8538909999 |  | 27 | 108
GV2MC02 | TeSys GV2 - επίτοιχο κουτί για TeSys GV2ME - IP55 | 21.48 | 1 ΤΜΧ | 1 ΤΜΧ | 3-Βιομηχανία - Γενικής Χρήσης | Contactors Ind | 42 | Γενικής Χρήσης | PPCTR | 3389110213652 | 8538909999 | 0.3 kg | 27 | 108 | 0.05
GV2MC03 | TeSys GV2 - πίνακας για GV2ME - IP55 <lt/>5°C | 25.76 | 1 ΤΜΧ | 1 ΤΜΧ | 3-Βιομηχανία - Γενικής Χρήσης | Contactors Ind | 42 | Γενικής Χρήσης | PPCTR | 3389110213669 | 8538909999 | 0.3 kg | 27 |  | 0.05
GV2ME01 | TeSys GV2 θερμομαγνητικός διακόπτης προστασίας 0.1...0.16 A - ακροδέκτες βίδας | 64.12 | 1 ΤΜΧ | 1 ΤΜΧ | 3-Βιομηχανία - Γενικής Χρήσης | Contactors Ind | 42 | Γενικής Χρήσης | PPCTR | 3389110342925 | 8536201090 | 0.26 kg | 24 | 384 | 0.04
GV2ME01AP | TeSys GV2 - θερμομαγνητικός διακόπτης 0.1...0.16A - ακροδέκτες βίδας | 45.35 | 1 ΤΜΧ | 1 ΤΜΧ | 3-Βιομηχανία - Γενικής Χρήσης | Contactors Ind | 42 | Γενικής Χρήσης | PPCTR | 3606489607593 | 8536201090 | 0.26 kg | 24 | 384 | 0.04
GV2ME02 | TeSys GV2 θερμομαγνητικός διακόπτης προστασίας 0.16...0.25 A - ακροδέκτες βίδας | 64.12 | 1 ΤΜΧ | 1 ΤΜΧ | 3-Βιομηχανία - Γενικής Χρήσης | Contactors Ind | 42 | Γενικής Χρήσης | PPCTR | 3389110342970 | 8536201090 | 0.26 kg | 24 | 384 | 0.04
GV2ME02AP | TeSys GV2 - θερμομαγνητικός διακόπτης 0.16...0.25 A- ακροδέκτες βίδας | 45.35 | 1 ΤΜΧ | 1 ΤΜΧ | 3-Βιομηχανία - Γενικής Χρήσης | Contactors Ind | 42 | Γενικής Χρήσης | PPCTR | 3606489607609 | 8536201090 | 0.26 kg | 24 |  | 0.04
GV2ME03 | TeSys GV2 θερμομαγνητικός διακόπτης προστασίας 0.25...0.40 A - ακροδέκτες βίδας | 64.12 | 1 ΤΜΧ | 1 ΤΜΧ | 3-Βιομηχανία - Γενικής Χρήσης | Contactors Ind | 42 | Γενικής Χρήσης | PPCTR | 3389110342994 | 8536201090 | 0.26 kg | 24 | 384 | 0.04
GV2ME03AP | TeSys GV2 - θερμομαγνητικός διακόπτης 0.25...0.40 A - ακροδέκτες βίδας | 45.35 | 1 ΤΜΧ | 1 ΤΜΧ | 3-Βιομηχανία - Γενικής Χρήσης | Contactors Ind | 42 | Γενικής Χρήσης | PPCTR | 3606489607616 | 8536201090 | 0.26 kg | 24 |  | 0.04
GV2ME04 | TeSys GV2 θερμομαγνητικός διακόπτης προστασίας 0.4...0.63 A - ακροδέκτες βίδας | 64.12 | 1 ΤΜΧ | 1 ΤΜΧ | 3-Βιομηχανία - Γενικής Χρήσης | Contactors Ind | 42 | Γενικής Χρήσης | PPCTR | 3389110343014 | 8536201090 | 0.26 kg | 24 | 384 | 0.04
GV2ME04AP | TeSys GV2 - θερμομαγνητικός διακόπτης 0.4...0.63 A - ακροδέκτες βίδας | 45.35 | 1 ΤΜΧ | 1 ΤΜΧ | 3-Βιομηχανία - Γενικής Χρήσης | Contactors Ind | 42 | Γενικής Χρήσης | PPCTR | 3606489607623 | 8536201090 | 0.26 kg | 24 |  | 0.04
GV2ME05 | TeSys GV2 θερμομαγνητικός διακόπτης προστασίας 0.63...1A - ακροδέκτες βίδας | 69.33 | 1 ΤΜΧ | 1 ΤΜΧ | 3-Βιομηχανία - Γενικής Χρήσης | Contactors Ind | 42 | Γενικής Χρήσης | PPCTR | 3389110343038 | 8536201090 | 0.28 kg | 24 | 384 | 0.04
GV2ME05AP | TeSys GV2 - θερμομαγνητικός διακόπτης 0.63...1 A - ακροδέκτες βίδας | 49.04 | 1 ΤΜΧ | 1 ΤΜΧ | 3-Βιομηχανία - Γενικής Χρήσης | Contactors Ind | 42 | Γενικής Χρήσης | PPCTR | 3606489607630 | 8536201090 | 0.26 kg | 24 | 384 | 0.04
GV2ME06 | TeSys GV2 θερμομαγνητικός διακόπτης προστασίας 1...1.6 A - ακροδέκτες βίδας | 69.33 | 1 ΤΜΧ | 1 ΤΜΧ | 3-Βιομηχανία - Γενικής Χρήσης | Contactors Ind | 42 | Γενικής Χρήσης | PPCTR | 3389110343052 | 8536201090 | 0.26 kg | 24 | 384 | 0.04
GV2ME06AP | TeSys GV2 - θερμομαγνητικός διακόπτης 1...1.6 A - ακροδέκτες βίδας | 49.04 | 1 ΤΜΧ | 5 ΤΜΧ | 3-Βιομηχανία - Γενικής Χρήσης | Contactors Ind | 42 | Γενικής Χρήσης | PPCTR | 3606489607647 | 8536201090 | 0.26 kg | 24 |  | 0.04
GV2ME06K1BW3 | TeSys GV2ME - απευθείας εκκινητής προσυναρμολογημένος - 1...1.6A - 24 V DC | 93.92 | 1 ΤΜΧ | 1 ΤΜΧ | 3-Βιομηχανία - Γενικής Χρήσης | Contactors Ind | 42 | Γενικής Χρήσης | PPCTR | 3389110948639 | 8537109899 | 0.46 kg | 12 |  | 0.07
GV2ME06K2BW3 | TeSys GV2ME - αναστροφέας προσυναρμολογημένος - 1...1.6A - 24 V DC | 136.24 | 1 ΤΜΧ | 1 ΤΜΧ | 3-Βιομηχανία - Γενικής Χρήσης | Contactors Ind | 42 | Γενικής Χρήσης | PPCTR | 3389110953558 | 8537109899 | 0.46 kg | 6 |  | 0.07
GV2ME07 | TeSys GV2 θερμομαγνητικός διακόπτης προστασίας 1.6...2.5A - ακροδέκτες βίδας | 69.33 | 1 ΤΜΧ | 1 ΤΜΧ | 3-Βιομηχανία - Γενικής Χρήσης | Contactors Ind | 42 | Γενικής Χρήσης | PPCTR | 3389110343076 | 8536201090 | 0.26 kg | 24 | 384 | 0.04
GV2ME07AP | TeSys GV2 - θερμομαγνητικός διακόπτης 1.6...2.5 A - ακροδέκτες βίδας | 49.04 | 1 ΤΜΧ | 5 ΤΜΧ | 3-Βιομηχανία - Γενικής Χρήσης | Contactors Ind | 42 | Γενικής Χρήσης | PPCTR | 3606489607654 | 8536201090 | 0.26 kg | 24 | 384 | 0.04
GV2ME08 | TeSys GV2 θερμομαγνητικός διακόπτης προστασίας 2.5...4 A - ακροδέκτες βίδας | 69.33 | 1 ΤΜΧ | 1 ΤΜΧ | 3-Βιομηχανία - Γενικής Χρήσης | Contactors Ind | 42 | Γενικής Χρήσης | PPCTR | 3389110343090 | 8536201090 | 0.26 kg | 24 | 384 | 0.04
GV2ME08AP | TeSys GV2 - θερμομαγνητικός διακόπτης 2.5...4 A - ακροδέκτες βίδας | 49.04 | 1 ΤΜΧ | 5 ΤΜΧ | 3-Βιομηχανία - Γενικής Χρήσης | Contactors Ind | 42 | Γενικής Χρήσης | PPCTR | 3606489607661 | 8536201090 | 0.26 kg | 24 | 384 | 0.04
GV2ME08K1BW3 | TeSys GV2ME - απευθείας εκκινητής προσυναρμολογημένος - 2.5...4A - 24 V DC | 88.2 | 1 ΤΜΧ | 1 ΤΜΧ | 3-Βιομηχανία - Γενικής Χρήσης | Contactors Ind | 42 | Γενικής Χρήσης | PPCTR | 3389110948684 | 8537109899 | 0.46 kg | 12 |  | 0.07
GV2ME08K1P7 | TeSys GV2ME - απευθείας εκκινητής προσυναρμολογημένος - 2.5...4A - 230 VAC | 82.11 | 1 ΤΜΧ | 1 ΤΜΧ | 3-Βιομηχανία - Γενικής Χρήσης | Contactors Ind | 42 | Γενικής Χρήσης | PPCTR | 3389110948707 | 8537109899 | 0.46 kg | 12 |  | 0.07
GV2ME10 | TeSys GV2 θερμομαγνητικός διακόπτης προστασίας 4...6.3 A - ακροδέκτες βίδας | 69.33 | 1 ΤΜΧ | 1 ΤΜΧ | 3-Βιομηχανία - Γενικής Χρήσης | Contactors Ind | 42 | Γενικής Χρήσης | PPCTR | 3389110343113 | 8536201090 | 0.26 kg | 24 | 384 | 0.04
GV2ME10AP | TeSys GV2 - θερμομαγνητικός διακόπτης 4...6.3 A - ακροδέκτες βίδας | 49.04 | 1 ΤΜΧ | 5 ΤΜΧ | 3-Βιομηχανία - Γενικής Χρήσης | Contactors Ind | 42 | Γενικής Χρήσης | PPCTR | 3606489607678 | 8536201090 | 0.26 kg | 24 |  | 0.04
GV2ME10K1BW3 | TeSys GV2ME - απευθείας εκκινητής προσυναρμολογημένος - 4...6.3A - 24 V DC | 88.2 | 1 ΤΜΧ | 1 ΤΜΧ | 3-Βιομηχανία - Γενικής Χρήσης | Contactors Ind | 42 | Γενικής Χρήσης | PPCTR | 3389110948714 | 8537109899 | 0.46 kg | 12 |  | 0.07
GV2ME14 | TeSys GV2 θερμομαγνητικός διακόπτης προστασίας 6...10 A - ακροδέκτες βίδας | 79.01 | 1 ΤΜΧ | 1 ΤΜΧ | 3-Βιομηχανία - Γενικής Χρήσης | Contactors Ind | 42 | Γενικής Χρήσης | PPCTR | 3389110343137 | 8536201090 | 0.26 kg | 24 | 384 | 0.04
GV2ME14AP | TeSys GV2 - θερμομαγνητικός διακόπτης 6...10 A - ακροδέκτες βίδας | 55.89 | 1 ΤΜΧ | 5 ΤΜΧ | 3-Βιομηχανία - Γενικής Χρήσης | Contactors Ind | 42 | Γενικής Χρήσης | PPCTR | 3606489607685 | 8536201090 | 0.26 kg | 24 | 384 | 0.04
GV2ME16 | TeSys GV2 θερμομαγνητικός διακόπτης προστασίας 9...14 A - ακροδέκτες βίδας | 83.58 | 1 ΤΜΧ | 1 ΤΜΧ | 3-Βιομηχανία - Γενικής Χρήσης | Contactors Ind | 42 | Γενικής Χρήσης | PPCTR | 3389110343175 | 8536201090 | 0.26 kg | 24 | 384 | 0.04
GV2ME16AP | TeSys GV2 - θερμομαγνητικός διακόπτης 9...14 A - ακροδέκτες βίδας | 59.11 | 1 ΤΜΧ | 5 ΤΜΧ | 3-Βιομηχανία - Γενικής Χρήσης | Contactors Ind | 42 | Γενικής Χρήσης | PPCTR | 3606489607692 | 8536201090 | 0.26 kg | 24 | 384 | 0.04
GV2ME20 | TeSys GV2 θερμομαγνητικός διακόπτης προστασίας 13...18 A - ακροδέκτες βίδας | 83.58 | 1 ΤΜΧ | 1 ΤΜΧ | 3-Βιομηχανία - Γενικής Χρήσης | Contactors Ind | 42 | Γενικής Χρήσης | PPCTR | 3389110343199 | 8536201090 | 0.26 kg | 24 | 384 | 0.04
GV2ME20AP | TeSys GV2 - θερμομαγνητικός διακόπτης 13...18 A - ακροδέκτες βίδας | 59.11 | 1 ΤΜΧ | 1 ΤΜΧ | 3-Βιομηχανία - Γενικής Χρήσης | Contactors Ind | 42 | Γενικής Χρήσης | PPCTR | 3606489607708 | 8536201090 | 0.26 kg | 24 | 384 | 0.04
GV2ME21 | TeSys GV2 θερμομαγνητικός διακόπτης προστασίας 17...23 A - ακροδέκτες βίδας | 93.97 | 1 ΤΜΧ | 1 ΤΜΧ | 3-Βιομηχανία - Γενικής Χρήσης | Contactors Ind | 42 | Γενικής Χρήσης | PPCTR | 3389110343212 | 8536201090 | 0.26 kg | 24 | 384 | 0.04
GV2ME21AP | TeSys GV2 - θερμομαγνητικός διακόπτης 17...23 A - ακροδέκτες βίδας | 66.47 | 1 ΤΜΧ | 1 ΤΜΧ | 3-Βιομηχανία - Γενικής Χρήσης | Contactors Ind | 42 | Γενικής Χρήσης | PPCTR | 3606489607715 | 8536201090 | 0.26 kg | 24 |  | 0.04
GV2ME22 | TeSys GV2 θερμομαγνητικός διακόπτης προστασίας 20...25 A - ακροδέκτες βίδας | 107.43 | 1 ΤΜΧ | 1 ΤΜΧ | 3-Βιομηχανία - Γενικής Χρήσης | Contactors Ind | 42 | Γενικής Χρήσης | PPCTR | 3389110343250 | 8536201090 | 0.26 kg | 24 | 384 | 0.04
GV2ME22AP | TeSys GV2 - θερμομαγνητικός διακόπτης 20...25 A - ακροδέκτες βίδας | 75.99 | 1 ΤΜΧ | 1 ΤΜΧ | 3-Βιομηχανία - Γενικής Χρήσης | Contactors Ind | 42 | Γενικής Χρήσης | PPCTR | 3606489607722 | 8536201090 | 0.26 kg | 24 |  | 0.04
GV2ME32 | TeSys GV2 θερμομαγνητικός διακόπτης προστασίας 24...32 A - ακροδέκτες βίδας | 152.94 | 1 ΤΜΧ | 1 ΤΜΧ | 3-Βιομηχανία - Γενικής Χρήσης | Contactors Ind | 42 | Γενικής Χρήσης | PPCTR | 3389110343298 | 8536201090 | 0.26 kg | 24 | 384 | 0.04
GV2ME32AP | TeSys GV2 - θερμομαγνητικός διακόπτης 24...32 A - ακροδέκτες βίδας | 108.17 | 1 ΤΜΧ | 1 ΤΜΧ | 3-Βιομηχανία - Γενικής Χρήσης | Contactors Ind | 42 | Γενικής Χρήσης | PPCTR | 3606489607739 | 8536201090 | 0.26 kg | 24 |  | 0.04
GV2MP01 | TeSys GV2 - πίνακας χωνευτής στήριξης για GV2ME - IP41 | 17.18 | 1 ΤΜΧ | 1 ΤΜΧ | 3-Βιομηχανία - Γενικής Χρήσης | Contactors Ind | 42 | Γενικής Χρήσης | PPCTR | 3389110213638 | 8538100000 | 0.115 kg | 27 | 108 | 0.02
GV2MP02 | TeSys GV2 - πίνακας χωνευτής στήριξης για GV2ME - IP55 | 21.48 | 1 ΤΜΧ | 1 ΤΜΧ | 3-Βιομηχανία - Γενικής Χρήσης | Contactors Ind | 42 | Γενικής Χρήσης | PPCTR | 3389110213621 | 8538100000 | 0.13 kg | 27 | 108 | 0.02
GV2MP03 | TeSys GV2 - πίνακας χωνευτής στήριξης για GV2ME - IP41 | 17.18 | 1 ΤΜΧ | 1 ΤΜΧ | 3-Βιομηχανία - Γενικής Χρήσης | Contactors Ind | 42 | Γενικής Χρήσης | PPCTR | 3389110446982 | 8538909999 | 0.115 kg | 27 | 108 | 0.02
GV2MP04 | TeSys GV2 - πίνακας χωνευτής στήριξης για GV2ME - IP55 | 21.48 | 1 ΤΜΧ | 1 ΤΜΧ | 3-Βιομηχανία - Γενικής Χρήσης | Contactors Ind | 42 | Γενικής Χρήσης | PPCTR | 3389110446999 | 8538909999 | 0.13 kg | 27 | 108 | 0.02
GV2P01 | TeSys GV2 θερμομαγνητικός διακόπτης προστασίας 0.1…0.16 A | 77.25 | 1 ΤΜΧ | 1 ΤΜΧ | 3-Βιομηχανία - Γενικής Χρήσης | Contactors Ind | 42 | Γενικής Χρήσης | PPCTR | 3389110213409 | 8536201090 |  | 20 | 320
GV2P02 | TeSys GV2 θερμομαγνητικός διακόπτης προστασίας 0.16…0.25 A | 77.25 | 1 ΤΜΧ | 1 ΤΜΧ | 3-Βιομηχανία - Γενικής Χρήσης | Contactors Ind | 42 | Γενικής Χρήσης | PPCTR | 3389110213416 | 8536201090 |  | 20
GV2P03 | TeSys GV2 θερμομαγνητικός διακόπτης προστασίας 0.25…0.40 A | 77.25 | 1 ΤΜΧ | 1 ΤΜΧ | 3-Βιομηχανία - Γενικής Χρήσης | Contactors Ind | 42 | Γενικής Χρήσης | PPCTR | 3389110213423 | 8536201090 |  | 20 | 320
GV2P04 | TeSys GV2 θερμομαγνητικός διακόπτης προστασίας 0.4…0.63 A | 77.25 | 1 ΤΜΧ | 1 ΤΜΧ | 3-Βιομηχανία - Γενικής Χρήσης | Contactors Ind | 42 | Γενικής Χρήσης | PPCTR | 3389110213430 | 8536201090 |  | 20 | 320
GV2P05 | TeSys GV2 θερμομαγνητικός διακόπτης προστασίας 0.63…1 A | 83.54 | 1 ΤΜΧ | 1 ΤΜΧ | 3-Βιομηχανία - Γενικής Χρήσης | Contactors Ind | 42 | Γενικής Χρήσης | PPCTR | 3389110213447 | 8536201090 |  | 20 | 320
GV2P06 | TeSys GV2 θερμομαγνητικός διακόπτης προστασίας 1…1.6 A | 83.54 | 1 ΤΜΧ | 1 ΤΜΧ | 3-Βιομηχανία - Γενικής Χρήσης | Contactors Ind | 42 | Γενικής Χρήσης | PPCTR | 3389110213454 | 8536201090 |  | 20 | 320
GV2P07 | TeSys GV2 θερμομαγνητικός διακόπτης προστασίας 1.6…2.5 A | 83.54 | 1 ΤΜΧ | 1 ΤΜΧ | 3-Βιομηχανία - Γενικής Χρήσης | Contactors Ind | 42 | Γενικής Χρήσης | PPCTR | 3389110213461 | 8536201090 |  | 20 | 320
GV2P08 | TeSys GV2 θερμομαγνητικός διακόπτης προστασίας 2.5…4 A | 83.54 | 1 ΤΜΧ | 1 ΤΜΧ | 3-Βιομηχανία - Γενικής Χρήσης | Contactors Ind | 42 | Γενικής Χρήσης | PPCTR | 3389110213478 | 8536201090 |  | 20 | 320
GV2P10 | TeSys GV2 θερμομαγνητικός διακόπτης προστασίας 4…6.3 A | 83.54 | 1 ΤΜΧ | 1 ΤΜΧ | 3-Βιομηχανία - Γενικής Χρήσης | Contactors Ind | 42 | Γενικής Χρήσης | PPCTR | 3389110213485 | 8536201090 |  | 20 | 320
GV2P14 | TeSys GV2 θερμομαγνητικός διακόπτης προστασίας 6…10 A | 95.2 | 1 ΤΜΧ | 1 ΤΜΧ | 3-Βιομηχανία - Γενικής Χρήσης | Contactors Ind | 42 | Γενικής Χρήσης | PPCTR | 3389110213492 | 8536201090 |  | 20 | 320
GV2P16 | TeSys GV2 θερμομαγνητικός διακόπτης προστασίας 9…14 A | 100.7 | 1 ΤΜΧ | 1 ΤΜΧ | 3-Βιομηχανία - Γενικής Χρήσης | Contactors Ind | 42 | Γενικής Χρήσης | PPCTR | 3389110213508 | 8536201090 |  | 20 | 320
GV2P20 | TeSys GV2 θερμομαγνητικός διακόπτης προστασίας 13…18 A | 100.7 | 1 ΤΜΧ | 1 ΤΜΧ | 3-Βιομηχανία - Γενικής Χρήσης | Contactors Ind | 42 | Γενικής Χρήσης | PPCTR | 3389110213515 | 8536201090 |  | 20 | 320
GV2P21 | TeSys GV2 θερμομαγνητικός διακόπτης προστασίας 7…23 A | 113.23 | 1 ΤΜΧ | 1 ΤΜΧ | 3-Βιομηχανία - Γενικής Χρήσης | Contactors Ind | 42 | Γενικής Χρήσης | PPCTR | 3389110213522 | 8536201090 |  | 20 | 320
GV2P22 | TeSys GV2 θερμομαγνητικός διακόπτης προστασίας 20…25 A | 129.45 | 1 ΤΜΧ | 1 ΤΜΧ | 3-Βιομηχανία - Γενικής Χρήσης | Contactors Ind | 42 | Γενικής Χρήσης | PPCTR | 3389110213539 | 8536201090 |  | 20 | 320
GV2P32 | TeSys GV2 θερμομαγνητικός διακόπτης προστασίας 24…32 A | 184.25 | 1 ΤΜΧ | 1 ΤΜΧ | 3-Βιομηχανία - Γενικής Χρήσης | Contactors Ind | 42 | Γενικής Χρήσης | PPCTR | 3389110376104 | 8536201090 |  | 20 | 320
GV2RT03 | TeSys GV2 θερμομαγνητικός διακόπτης προστασίας 0.25…0.40 A - ακροδέκτες βίδας | 57.65 | 1 ΤΜΧ | 1 ΤΜΧ | 3-Βιομηχανία - Γενικής Χρήσης | Contactors Ind | 42 | Γενικής Χρήσης | PPCTR | 3389110520590 | 8536201090 |  | 24
GV2RT04 | TeSys GV2 θερμομαγνητικός διακόπτης προστασίας 0.40…0.63 A - ακροδέκτες βίδας | 61.49 | 1 ΤΜΧ | 1 ΤΜΧ | 3-Βιομηχανία - Γενικής Χρήσης | Contactors Ind | 42 | Γενικής Χρήσης | PPCTR | 3389110520606 | 8536201090 |  | 24 | 384
GV2RT05 | TeSys GV2 θερμομαγνητικός διακόπτης προστασίας 0.63…1 A - ακροδέκτες βίδας | 65.6 | 1 ΤΜΧ | 1 ΤΜΧ | 3-Βιομηχανία - Γενικής Χρήσης | Contactors Ind | 42 | Γενικής Χρήσης | PPCTR | 3389110520613 | 8536201090 |  | 24 | 384
GV2RT06 | TeSys GV2 θερμομαγνητικός διακόπτης προστασίας 1…1.6 A - ακροδέκτες βίδας | 65.6 | 1 ΤΜΧ | 1 ΤΜΧ | 3-Βιομηχανία - Γενικής Χρήσης | Contactors Ind | 42 | Γενικής Χρήσης | PPCTR | 3389110520620 | 8536201090 |  | 24 | 384
GV2RT07 | TeSys GV2 θερμομαγνητικός διακόπτης προστασίας 1.6…2.5 A-ακροδέκτες βίδας | 65.6 | 1 ΤΜΧ | 1 ΤΜΧ | 3-Βιομηχανία - Γενικής Χρήσης | Contactors Ind | 42 | Γενικής Χρήσης | PPCTR | 3389110520637 | 8536201090 |  | 24 | 384 | 0.04
GV2RT08 | TeSys GV2 θερμομαγνητικός διακόπτης προστασίας 2.5…4 A - ακροδέκτες βίδας | 65.6 | 1 ΤΜΧ | 1 ΤΜΧ | 3-Βιομηχανία - Γενικής Χρήσης | Contactors Ind | 42 | Γενικής Χρήσης | PPCTR | 3389110520644 | 8536201090 |  | 24 | 384
GV2RT10 | TeSys GV2 θερμομαγνητικός διακόπτης προστασίας 4…6.3 A | 65.6 | 1 ΤΜΧ | 1 ΤΜΧ | 3-Βιομηχανία - Γενικής Χρήσης | Contactors Ind | 42 | Γενικής Χρήσης | PPCTR | 3389110520651 | 8536201090 |  | 24 | 384
GV2RT14 | TeSys GV2 θερμομαγνητικός διακόπτης προστασίας 6.3…10 A - ακροδέκτες βίδας | 65.53 | 1 ΤΜΧ | 1 ΤΜΧ | 3-Βιομηχανία - Γενικής Χρήσης | Contactors Ind | 42 | Γενικής Χρήσης | PPCTR | 3389110520675 | 8536201090 |  | 24 | 288
GV2RT16 | TeSys GV2 θερμομαγνητικός διακόπτης προστασίας 9…14 A - ακροδέκτες βίδας | 81.21 | 1 ΤΜΧ | 1 ΤΜΧ | 3-Βιομηχανία - Γενικής Χρήσης | Contactors Ind | 42 | Γενικής Χρήσης | PPCTR | 3389110520699 | 8536201090 |  | 24 | 384
GV2RT20 | TeSys GV2 θερμομαγνητικός διακόπτης προστασίας 13…18 A - ακροδέκτες βίδας | 81.21 | 1 ΤΜΧ | 1 ΤΜΧ | 3-Βιομηχανία - Γενικής Χρήσης | Contactors Ind | 42 | Γενικής Χρήσης | PPCTR | 3389110520712 | 8536201090 |  | 24 | 384
GV2RT21 | TeSys GV2 θερμομαγνητικός διακόπτης προστασίας 17…23 A - ακροδέκτες βίδας | 87.78 | 1 ΤΜΧ | 1 ΤΜΧ | 3-Βιομηχανία - Γενικής Χρήσης | Contactors Ind | 42 | Γενικής Χρήσης | PPCTR | 3389110520729 | 8536201090 |  | 24 | 288
GV2V01 | TeSys GV2 - εξάρτημα κλειδώματος για GV2-ME - 1..3 λουκέτα | 10.67 | 1 ΤΜΧ | 1 ΤΜΧ | 3-Βιομηχανία - Γενικής Χρήσης | Contactors Ind | 42 | Γενικής Χρήσης | PPCTR | 3389110214314 | 8538909999 | 0.075 kg | 64 |  | 0.01
GV2V03 | TeSys GV2 & GV3 - εξάρτημα κλειδώματος - έως 4 λουκέτα | 37.98 | 1 ΤΜΧ | 1 ΤΜΧ | 3-Βιομηχανία - Γενικής Χρήσης | Contactors Ind | 42 | Γενικής Χρήσης | PPCTR | 3389110513608 | 8301600090 | 0.092 kg | 38 |  | 0.01
GV3APN01 | TeSys GV3 - κιτ μαύρου περιστροφικού χειριστηρίου - IP54 - για GV3L & GV3P | 50.76 | 1 ΤΜΧ | 1 ΤΜΧ | 3-Βιομηχανία - Γενικής Χρήσης | Contactors Ind | 42 | Γενικής Χρήσης | PPCTR | 3606480160950 | 8538909999 | 0.3 kg | 12 |  | 0.05
GV3APN02 | TeSys GV3 - κιτ κόκκινου περιστροφικού χειριστηρίου - IP54 - για GV3L & GV3P | 50.76 | 1 ΤΜΧ | 1 ΤΜΧ | 3-Βιομηχανία - Γενικής Χρήσης | Contactors Ind | 42 | Γενικής Χρήσης | PPCTR | 3606480160967 | 8538909999 | 0.3 kg | 12 |  | 0.05
GV3APN04 | TeSys GV3 - κιτ μαύρου περιστροφικού χειριστηρίου - IP65 - για GV3L & GV3P | 51.85 | 1 ΤΜΧ | 1 ΤΜΧ | 3-Βιομηχανία - Γενικής Χρήσης | Contactors Ind | 42 | Γενικής Χρήσης | PPCTR | 3606480313523 | 8538909999 | 0.3 kg |  |  | 0.05
GV3G264 | Linergy FT - μπάρα γεφύρωσης παράλληλης σύνδεσης 2 ρελέ ισχύος | 16.75 | 1 ΤΜΧ | 1 ΤΜΧ | 3-Βιομηχανία - Γενικής Χρήσης | Contactors Ind | 42 | Γενικής Χρήσης | PPCTR | 3389119410083 | 8536901000 | 0.15 kg | 30 |  | 0.02
GV3G364 | Linergy FT - μπάρα γεφύρωσης παράλληλης σύνδεσης για 3 ρελέ ισχύος | 21.63 | 1 ΤΜΧ | 1 ΤΜΧ | 3-Βιομηχανία - Γενικής Χρήσης | Contactors Ind | 42 | Γενικής Χρήσης | PPCTR | 3389119405515 | 8536909500 | 0.25 kg | 17 |  | 0.04
GV3L25 | TeSys GV3 μαγνητικός διακόπτης προστασίας 25 A ακροδέκτες EverLink BTR | 146.48 | 1 ΤΜΧ | 1 ΤΜΧ | 3-Βιομηχανία - Γενικής Χρήσης | Contactors Ind | 42 | Γενικής Χρήσης | PPCTR | 3389119405423 | 8536201090 | 0.96 kg | 60 |  | 0.15
GV3L32 | TeSys GV3 μαγνητικός διακόπτης προστασίας 32 A ακροδέκτες EverLink BTR | 161.99 | 1 ΤΜΧ | 1 ΤΜΧ | 3-Βιομηχανία - Γενικής Χρήσης | Contactors Ind | 42 | Γενικής Χρήσης | PPCTR | 3389119405430 | 8536201090 | 0.96 kg | 60 |  | 0.15
GV3L40 | TeSys GV3 μαγνητικός διακόπτης προστασίας 40 A ακροδέκτες EverLink BTR | 172.38 | 1 ΤΜΧ | 1 ΤΜΧ | 3-Βιομηχανία - Γενικής Χρήσης | Contactors Ind | 42 | Γενικής Χρήσης | PPCTR | 3389119405447 | 8536201090 | 0.96 kg | 120 |  | 0.15
GV3L50 | TeSys GV3 μαγνητικός διακόπτης προστασίας 50 A ακροδέκτες EverLink BTR | 198.23 | 1 ΤΜΧ | 1 ΤΜΧ | 3-Βιομηχανία - Γενικής Χρήσης | Contactors Ind | 42 | Γενικής Χρήσης | PPCTR | 3389119405454 | 8536201090 | 0.96 kg | 60 |  | 0.15
GV3L65 | TeSys GV3 μαγνητικός διακόπτης προστασίας 65A ακροδέκτες EverLink BTR | 208.58 | 1 ΤΜΧ | 1 ΤΜΧ | 3-Βιομηχανία - Γενικής Χρήσης | Contactors Ind | 42 | Γενικής Χρήσης | PPCTR | 3389119405461 | 8536201090 | 0.96 kg | 120 |  | 0.15
GV3L73 | TeSys GV3 - διακόπτης μαγνητικής προστασίας κινητήρα 3P 73A, περιστροφικό χειριστήριο, ακροδέκτες EverLink | 315.46 | 1 ΤΜΧ | 1 ΤΜΧ | 3-Βιομηχανία - Γενικής Χρήσης | Contactors Ind | 42 | Γενικής Χρήσης | PPCTR | 3606481304520 | 8536209090 | 0.96 kg | 120 |  | 0.15
GV3L80 | TeSys GV3 - διακόπτης μαγνητικής προστασίας κινητήρα 3P 80A, περιστροφικό χειριστήριο, ακροδέκτες EverLink | 373.35 | 1 ΤΜΧ | 1 ΤΜΧ | 3-Βιομηχανία - Γενικής Χρήσης | Contactors Ind | 42 | Γενικής Χρήσης | PPCTR | 3606481304575 | 8536209090 | 0.96 kg | 12 | 120 | 0.15
GV3P13 | TeSys GV3 θερμομαγνητικός διακόπτης προστασίας 9…13A - EverLink BTR connectors | 151.82 | 1 ΤΜΧ | 1 ΤΜΧ | 3-Βιομηχανία - Γενικής Χρήσης | Contactors Ind | 42 | Γενικής Χρήσης | PPCTR | 3389119405355 | 8536309000 | 0.96 kg | 60 |  | 0.15
GV3P18 | TeSys GV3 θερμομαγνητικός διακόπτης προστασίας 12…18A - ακροδέκτες EverLink BTR | 163.49 | 1 ΤΜΧ | 1 ΤΜΧ | 3-Βιομηχανία - Γενικής Χρήσης | Contactors Ind | 42 | Γενικής Χρήσης | PPCTR | 3389119405362 | 8536201090 | 0.96 kg | 60 |  | 0.15
GV3P25 | TeSys GV3 θερμομαγνητικός διακόπτης προστασίας 17…25A - ακροδέκτες EverLink BTR | 175.17 | 1 ΤΜΧ | 1 ΤΜΧ | 3-Βιομηχανία - Γενικής Χρήσης | Contactors Ind | 42 | Γενικής Χρήσης | PPCTR | 3389119405379 | 8536209090 | 0.96 kg | 120 |  | 0.15
GV3P32 | TeSys GV3 θερμομαγνητικός διακόπτης προστασίας 23…32A - ακροδέκτες EverLink BTR | 185.2 | 1 ΤΜΧ | 1 ΤΜΧ | 3-Βιομηχανία - Γενικής Χρήσης | Contactors Ind | 42 | Γενικής Χρήσης | PPCTR | 3389119405386 | 8536201090 | 0.96 kg | 120 |  | 0.15
GV3P40 | TeSys GV3 θερμομαγνητικός διακόπτης προστασίας 30…40A - ακροδέκτες EverLink BTR | 191.5 | 1 ΤΜΧ | 1 ΤΜΧ | 3-Βιομηχανία - Γενικής Χρήσης | Contactors Ind | 42 | Γενικής Χρήσης | PPCTR | 3389119405393 | 8536201090 | 0.96 kg | 120 |  | 0.15
GV3P50 | TeSys GV3 θερμομαγνητικός διακόπτης προστασίας 37…50A - ακροδέκτες EverLink BTR | 202.04 | 1 ΤΜΧ | 1 ΤΜΧ | 3-Βιομηχανία - Γενικής Χρήσης | Contactors Ind | 42 | Γενικής Χρήσης | PPCTR | 3389119405409 | 8536201090 | 0.96 kg | 120 |  | 0.15
GV3P65 | TeSys GV3 θερμομαγνητικός διακόπτης προστασίας 48…65A - ακροδέκτες EverLink BTR | 211.28 | 1 ΤΜΧ | 1 ΤΜΧ | 3-Βιομηχανία - Γενικής Χρήσης | Contactors Ind | 42 | Γενικής Χρήσης | PPCTR | 3389119405416 | 8536201090 | 0.96 kg | 120 |  | 0.15
GV3P73 | TeSys GV3 - διακόπτης θερμομαγνητικής προστασίας κινητήρα 3P 62-73A, περιστροφικό χειριστήριο, ακροδέκτες EverLink | 339.04 | 1 ΤΜΧ | 1 ΤΜΧ | 3-Βιομηχανία - Γενικής Χρήσης | Contactors Ind | 42 | Γενικής Χρήσης | PPCTR | 3606481304513 | 8536209090 | 0.96 kg | 120 |  | 0.15
GV3P731 | TeSys GV3 - διακόπτης θερμομαγνητικής προστασίας κινητήρα 3P 62-73A, περιστροφικό χειριστήριο, απευθείας σύνδεση ρελέ | 342.94 | 1 ΤΜΧ | 1 ΤΜΧ | 3-Βιομηχανία - Γενικής Χρήσης | Contactors Ind | 42 | Γενικής Χρήσης | PPCTR | 3606481304537 | 8536209090 | 0.96 kg |  |  | 0.15
GV3P736 | TeSys GV3 - διακόπτης θερμομαγνητικής προστασίας κινητήρα 3P 62-73A, περιστροφικό χειριστήριο, ακροδέκτες μπάρας | 403.01 | 1 ΤΜΧ | 1 ΤΜΧ | 3-Βιομηχανία - Γενικής Χρήσης | Contactors Ind | 42 | Γενικής Χρήσης | PPCTR | 3606481304582 | 8536209090 | 0.96 kg |  |  | 0.15
GV3P80 | TeSys GV3 - διακόπτης θερμομαγνητικής προστασίας κινητήρα 3P 70-80A, περιστροφικό χειριστήριο, ακροδέκτες EverLink | 396.95 | 1 ΤΜΧ | 1 ΤΜΧ | 3-Βιομηχανία - Γενικής Χρήσης | Contactors Ind | 42 | Γενικής Χρήσης | PPCTR | 3606481304568 | 8536209090 | 0.96 kg | 120 |  | 0.15
GV3S | TeSys GV3 & TeSys D - μπάρα γεφύρωσης τύπου S | 15.89 | 1 ΤΜΧ | 1 ΤΜΧ | 3-Βιομηχανία - Γενικής Χρήσης | Contactors Ind | 42 | Γενικής Χρήσης | PPCTR | 3389119410069 | 8536901000 | 0.104 kg | 8 |  | 0.02
GV4ADM1111 | TeSys GV4 - μπλοκ βοηθητικών επαφών SDx για GV4PEM - 2 (NO+NC) | 673.63 | 1 ΤΜΧ | 1 ΤΜΧ | 3-Βιομηχανία - Γενικής Χρήσης | Contactors Ind | 42 | Γενικής Χρήσης | PPCTR | 3606481166753 | 8536508000 |  | 18
GV4ADN01 | TeSys GV4 - περιστροφικό χειριστήριο άμεσης εφαρμογής, μαύρο, IP54 | 68.79 | 1 ΤΜΧ | 1 ΤΜΧ | 3-Βιομηχανία - Γενικής Χρήσης | Contactors Ind | 42 | Γενικής Χρήσης | PPCTR | 3606485444345 | 8538909999 |  | 45
GV4AE11 | TeSys GV4 - μπλοκ βοηθητικών επαφών OF/SD | 17.72 | 1 ΤΜΧ | 1 ΤΜΧ | 3-Βιομηχανία - Γενικής Χρήσης | Contactors Ind | 42 | Γενικής Χρήσης | PPCTR | 3606485444246 | 8536508000 |  | 10 | 110
GV4APN01 | TeSys GV4 - περιστροφικό χειριστήριο προέκτασης, μαύρο, IP54 | 106.46 | 1 ΤΜΧ | 1 ΤΜΧ | 3-Βιομηχανία - Γενικής Χρήσης | Contactors Ind | 42 | Γενικής Χρήσης | PPCTR | 3606485444734 | 8538909999 |  | 12
GV4APN02 | TeSys GV4 - περιστροφικό χειριστήριο προέκτασης, κόκκινο, IP54 | 107.02 | 1 ΤΜΧ | 1 ΤΜΧ | 3-Βιομηχανία - Γενικής Χρήσης | Contactors Ind | 42 | Γενικής Χρήσης | PPCTR | 3606485444741 | 8538909999 |  | 12
GV4APN04 | TeSys GV4 - περιστροφικό χειριστήριο προέκτασης, κόκκινο, IP65 | 108.85 | 1 ΤΜΧ | 1 ΤΜΧ | 3-Βιομηχανία - Γενικής Χρήσης | Contactors Ind | 42 | Γενικής Χρήσης | PPCTR | 3606485444758 | 8538909999 |  | 12
GV4AS027 | TeSys GV4 - πηνίο εργασίας MX, 24 VAC 50/60Hz - 24 VDC | 229.26 | 1 ΤΜΧ | 1 ΤΜΧ | 3-Βιομηχανία - Γενικής Χρήσης | Contactors Ind | 42 | Γενικής Χρήσης | PPCTR | 3606485444888 | 8536301000 |  | 10 | 120
GV4AS137 | TeSys GV4 - πηνίο εργασίας MX, 110...130 VAC 50/60Hz - 125 VDC | 229.26 | 1 ΤΜΧ | 1 ΤΜΧ | 3-Βιομηχανία - Γενικής Χρήσης | Contactors Ind | 42 | Γενικής Χρήσης | PPCTR | 3606485444901 | 8536301000 |  | 10 | 10
GV4AS287 | TeSys GV4 - πηνίο εργασίας MX, 220...240 VAC 50Hz - 208…277 VAC 60Hz | 229.26 | 1 ΤΜΧ | 1 ΤΜΧ | 3-Βιομηχανία - Γενικής Χρήσης | Contactors Ind | 42 | Γενικής Χρήσης | PPCTR | 3606485444918 | 8504500000 |  | 10 | 60
GV4AS487 | TeSys GV4 - πηνίο εργασίας MX, 380...415VAC 50Hz - 440...480VAC 60Hz | 229.26 | 1 ΤΜΧ | 1 ΤΜΧ | 3-Βιομηχανία - Γενικής Χρήσης | Contactors Ind | 42 | Γενικής Χρήσης | PPCTR | 3606485444925 | 8536301000 |  | 10 | 120
GV4AU027 | TeSys GV4 - πηνίο έλλειψης τάσης MN, 24 VAC 50/60Hz - 24 VDC | 230.97 | 1 ΤΜΧ | 1 ΤΜΧ | 3-Βιομηχανία - Γενικής Χρήσης | Contactors Ind | 42 | Γενικής Χρήσης | PPCTR | 3606485444819 | 8536301000 |  | 10 | 10
GV4AU137 | TeSys GV4 - πηνίο έλλειψης τάσης MN, 110...130 VAC 50/60Hz - 125 VDC | 230.97 | 1 ΤΜΧ | 1 ΤΜΧ | 3-Βιομηχανία - Γενικής Χρήσης | Contactors Ind | 42 | Γενικής Χρήσης | PPCTR | 3606485444833 | 8536301000 |  | 10 | 160
GV4AU247 | TeSys GV4 - πηνίο έλλειψης τάσης MN, 220...240 VAC 50Hz - 208…240 VAC 60Hz | 230.97 | 1 ΤΜΧ | 1 ΤΜΧ | 3-Βιομηχανία - Γενικής Χρήσης | Contactors Ind | 42 | Γενικής Χρήσης | PPCTR | 3606485444840 | 8536301000 |  | 10 | 60
GV4L02N | TeSys GV4 - διακόπτης μαγνητικής προστασίας κινητήρα 3P, 2A, Icu 50kA, περιστροφικό χειριστήριο, ακροδέκτες EverLink | 402.2 | 1 ΤΜΧ | 1 ΤΜΧ | 3-Βιομηχανία - Γενικής Χρήσης | Contactors Ind | 42 | Γενικής Χρήσης | PPCTR | 3606481309679 | 8536201090 | 1.65 kg | 3 |  | 0.25
GV4L02N6 | TeSys GV4 - διακόπτης μαγνητικής προστασίας κινητήρα 3P, 2A, Icu 50kA, περιστροφικό χειριστήριο, ακροδέκτες μπάρας | 378.05 | 1 ΤΜΧ | 1 ΤΜΧ | 3-Βιομηχανία - Γενικής Χρήσης | Contactors Ind | 42 | Γενικής Χρήσης | PPCTR | 3606481309839 | 8536201090 | 1.65 kg |  |  | 0.25
GV4L03N | TeSys GV4 - διακόπτης μαγνητικής προστασίας κινητήρα 3P, 3.5A, Icu 50kA, περιστροφικό χειριστήριο, ακροδέκτες EverLink | 402.2 | 1 ΤΜΧ | 1 ΤΜΧ | 3-Βιομηχανία - Γενικής Χρήσης | Contactors Ind | 42 | Γενικής Χρήσης | PPCTR | 3606481309686 | 8536201090 | 1.65 kg | 3 |  | 0.25
GV4L07N | TeSys GV4 - διακόπτης μαγνητικής προστασίας κινητήρα 3P, 7A, Icu 50kA, περιστροφικό χειριστήριο, ακροδέκτες EverLink | 402.2 | 1 ΤΜΧ | 1 ΤΜΧ | 3-Βιομηχανία - Γενικής Χρήσης | Contactors Ind | 42 | Γενικής Χρήσης | PPCTR | 3606481309693 | 8536201090 | 1.65 kg | 3 |  | 0.25
GV4L07N6 | TeSys GV4 - διακόπτης μαγνητικής προστασίας κινητήρα 3P, 7A, Icu 50kA, περιστροφικό χειριστήριο, ακροδέκτες μπάρας | 378.05 | 1 ΤΜΧ | 1 ΤΜΧ | 3-Βιομηχανία - Γενικής Χρήσης | Contactors Ind | 42 | Γενικής Χρήσης | PPCTR | 3606481309853 | 8536201090 | 1.65 kg |  |  | 0.25
GV4L115B | TeSys GV4 - διακόπτης μαγνητικής προστασίας κινητήρα 3P, 115A, Icu 25kA, περιστροφικό χειριστήριο, ακροδέκτες EverLink | 413.48 | 1 ΤΜΧ | 1 ΤΜΧ | 3-Βιομηχανία - Γενικής Χρήσης | Contactors Ind | 42 | Γενικής Χρήσης | PPCTR | 3606481309501 | 8536209090 | 1.65 kg | 3 |  | 0.25
GV4L115B6 | TeSys GV4 - διακόπτης μαγνητικής προστασίας κινητήρα 3P, 115A, Icu 25kA, περιστροφικό χειριστήριο, ακροδέκτες μπάρας | 388.68 | 1 ΤΜΧ | 1 ΤΜΧ | 3-Βιομηχανία - Γενικής Χρήσης | Contactors Ind | 42 | Γενικής Χρήσης | PPCTR | 3606481309587 | 8536209090 | 1.65 kg | 3 | 24 | 0.25
GV4L115N | TeSys GV4 - διακόπτης μαγνητικής προστασίας κινητήρα 3P, 115A, Icu 50kA, περιστροφικό χειριστήριο, ακροδέκτες EverLink | 516.85 | 1 ΤΜΧ | 1 ΤΜΧ | 3-Βιομηχανία - Γενικής Χρήσης | Contactors Ind | 42 | Γενικής Χρήσης | PPCTR | 3606481309747 | 8536209090 | 1.65 kg | 3 |  | 0.25
GV4L115N6 | TeSys GV4 - διακόπτης μαγνητικής προστασίας κινητήρα 3P, 115A, Icu 50kA, περιστροφικό χειριστήριο, ακροδέκτες μπάρας | 485.83 | 1 ΤΜΧ | 1 ΤΜΧ | 3-Βιομηχανία - Γενικής Χρήσης | Contactors Ind | 42 | Γενικής Χρήσης | PPCTR | 3606481309907 | 8536209090 | 1.65 kg |  |  | 0.25
GV4L12N | TeSys GV4 - διακόπτης μαγνητικής προστασίας κινητήρα 3P, 12.5A, Icu 50kA, περιστροφικό χειριστήριο, ακροδέκτες EverLink | 402.2 | 1 ΤΜΧ | 1 ΤΜΧ | 3-Βιομηχανία - Γενικής Χρήσης | Contactors Ind | 42 | Γενικής Χρήσης | PPCTR | 3606481309709 | 8536201090 | 1.65 kg | 3 |  | 0.25
GV4L25B | TeSys GV4 - διακόπτης μαγνητικής προστασίας κινητήρα 3P, 25A, Icu 25kA, περιστροφικό χειριστήριο, ακροδέκτες EverLink | 321.72 | 1 ΤΜΧ | 1 ΤΜΧ | 3-Βιομηχανία - Γενικής Χρήσης | Contactors Ind | 42 | Γενικής Χρήσης | PPCTR | 3606481309471 | 8536201090 | 1.65 kg | 3 |  | 0.25
GV4L25N | TeSys GV4 - διακόπτης μαγνητικής προστασίας κινητήρα 3P, 25A, Icu 50kA, περιστροφικό χειριστήριο, ακροδέκτες EverLink | 402.2 | 1 ΤΜΧ | 1 ΤΜΧ | 3-Βιομηχανία - Γενικής Χρήσης | Contactors Ind | 42 | Γενικής Χρήσης | PPCTR | 3606481309716 | 8536201090 | 1.65 kg | 3 |  | 0.25
GV4L50B | TeSys GV4 - διακόπτης μαγνητικής προστασίας κινητήρα 3P, 50A, Icu 25kA, περιστροφικό χειριστήριο, ακροδέκτες EverLink | 328.16 | 1 ΤΜΧ | 1 ΤΜΧ | 3-Βιομηχανία - Γενικής Χρήσης | Contactors Ind | 42 | Γενικής Χρήσης | PPCTR | 3606481309488 | 8536201090 | 1.65 kg | 3 |  | 0.25
GV4L50N | TeSys GV4 - διακόπτης μαγνητικής προστασίας κινητήρα 3P, 50A, Icu 50kA, περιστροφικό χειριστήριο, ακροδέκτες EverLink | 410.2 | 1 ΤΜΧ | 1 ΤΜΧ | 3-Βιομηχανία - Γενικής Χρήσης | Contactors Ind | 42 | Γενικής Χρήσης | PPCTR | 3606481309723 | 8536201090 | 1.65 kg | 3 |  | 0.25
GV4L50N6 | TeSys GV4 - διακόπτης μαγνητικής προστασίας κινητήρα 3P, 50A, Icu 50kA, περιστροφικό χειριστήριο, ακροδέκτες μπάρας | 385.56 | 1 ΤΜΧ | 1 ΤΜΧ | 3-Βιομηχανία - Γενικής Χρήσης | Contactors Ind | 42 | Γενικής Χρήσης | PPCTR | 3606481309884 | 8536201090 | 1.65 kg |  |  | 0.25
GV4L80B | TeSys GV4 - διακόπτης μαγνητικής προστασίας κινητήρα 3P, 80A, Icu 25kA, περιστροφικό χειριστήριο, ακροδέκτες EverLink | 344.59 | 1 ΤΜΧ | 1 ΤΜΧ | 3-Βιομηχανία - Γενικής Χρήσης | Contactors Ind | 42 | Γενικής Χρήσης | PPCTR | 3606481309495 | 8536209090 | 1.65 kg | 3 |  | 0.25
GV4L80N | TeSys GV4 - διακόπτης μαγνητικής προστασίας κινητήρα 3P, 80A, Icu 50kA, περιστροφικό χειριστήριο, ακροδέκτες EverLink | 430.72 | 1 ΤΜΧ | 1 ΤΜΧ | 3-Βιομηχανία - Γενικής Χρήσης | Contactors Ind | 42 | Γενικής Χρήσης | PPCTR | 3606481309730 | 8536209090 | 1.65 kg | 3 |  | 0.25
GV4L80S | TeSys GV4 - διακόπτης μαγνητικής προστασίας κινητήρα 3P, 80A, Icu 100kA, περιστροφικό χειριστήριο, ακροδέκτες EverLink | 516.88 | 1 ΤΜΧ | 1 ΤΜΧ | 3-Βιομηχανία - Γενικής Χρήσης | Contactors Ind | 42 | Γενικής Χρήσης | PPCTR | 3606481387172 | 8536209090 | 1.65 kg | 4 | 32 | 0.25
GV4LE02N | TeSys GV4 - διακόπτης μαγνητικής προστασίας κινητήρα 3P, 2A, Icu 50kA, χειρισμός με πλήκτρο, ακροδέκτες EverLink | 379.4 | 1 ΤΜΧ | 1 ΤΜΧ | 3-Βιομηχανία - Γενικής Χρήσης | Contactors Ind | 42 | Γενικής Χρήσης | PPCTR | 3606481309594 | 8536201090 | 1.5 kg | 5 |  | 0.23
GV4LE02S | TeSys GV4 - διακόπτης μαγνητικής προστασίας κινητήρα 3P, 2A, Icu 100kA, χειρισμός με πλήκτρο, ακροδέκτες EverLink | 455.27 | 1 ΤΜΧ | 1 ΤΜΧ | 3-Βιομηχανία - Γενικής Χρήσης | Contactors Ind | 42 | Γενικής Χρήσης | PPCTR | 3606481309914 | 8536201090 | 1.5 kg | 5 |  | 0.23
GV4LE03N | TeSys GV4 - διακόπτης μαγνητικής προστασίας κινητήρα 3P, 3.5A, Icu 50kA, χειρισμός με πλήκτρο, ακροδέκτες EverLink | 379.4 | 1 ΤΜΧ | 1 ΤΜΧ | 3-Βιομηχανία - Γενικής Χρήσης | Contactors Ind | 42 | Γενικής Χρήσης | PPCTR | 3606481309600 | 8536201090 | 1.5 kg | 5 |  | 0.23
GV4LE03S | TeSys GV4 - διακόπτης μαγνητικής προστασίας κινητήρα 3P, 3.5A, Icu 100kA, χειρισμός με πλήκτρο, ακροδέκτες EverLink | 455.27 | 1 ΤΜΧ | 1 ΤΜΧ | 3-Βιομηχανία - Γενικής Χρήσης | Contactors Ind | 42 | Γενικής Χρήσης | PPCTR | 3606481309921 | 8536201090 | 1.5 kg | 5 |  | 0.23
GV4LE07N | TeSys GV4 - διακόπτης μαγνητικής προστασίας κινητήρα 3P, 7A, Icu 50kA, χειρισμός με πλήκτρο, ακροδέκτες EverLink | 379.4 | 1 ΤΜΧ | 1 ΤΜΧ | 3-Βιομηχανία - Γενικής Χρήσης | Contactors Ind | 42 | Γενικής Χρήσης | PPCTR | 3606481309617 | 8536201090 | 1.5 kg | 5 |  | 0.23
GV4LE07S | TeSys GV4 - διακόπτης μαγνητικής προστασίας κινητήρα 3P, 7A, Icu 100kA, χειρισμός με πλήκτρο, ακροδέκτες EverLink | 455.27 | 1 ΤΜΧ | 1 ΤΜΧ | 3-Βιομηχανία - Γενικής Χρήσης | Contactors Ind | 42 | Γενικής Χρήσης | PPCTR | 3606481309938 | 8536201090 | 1.5 kg | 5 |  | 0.23
GV4LE07S6 | TeSys GV4 - διακόπτης μαγνητικής προστασίας κινητήρα 3P, 7A, Icu 100kA, χειρισμός με πλήκτρο, ακροδέκτες μπάρας | 427.96 | 1 ΤΜΧ | 1 ΤΜΧ | 3-Βιομηχανία - Γενικής Χρήσης | Contactors Ind | 42 | Γενικής Χρήσης | PPCTR | 3606481310019 | 8536201090 | 1.5 kg |  |  | 0.23
GV4LE115B | TeSys GV4 - διακόπτης μαγνητικής προστασίας κινητήρα 3P, 115A, Icu 25kA, χειρισμός με πλήκτρο, ακροδέκτες EverLink | 390.07 | 1 ΤΜΧ | 1 ΤΜΧ | 3-Βιομηχανία - Γενικής Χρήσης | Contactors Ind | 42 | Γενικής Χρήσης | PPCTR | 3606481309464 | 8536209090 | 1.5 kg | 5 |  | 0.23
GV4LE115N | TeSys GV4 - διακόπτης μαγνητικής προστασίας κινητήρα 3P, 115A, Icu 50kA, χειρισμός με πλήκτρο, ακροδέκτες EverLink | 487.64 | 1 ΤΜΧ | 1 ΤΜΧ | 3-Βιομηχανία - Γενικής Χρήσης | Contactors Ind | 42 | Γενικής Χρήσης | PPCTR | 3606481309662 | 8536209090 | 1.5 kg | 5 |  | 0.23
GV4LE115N6 | TeSys GV4 - διακόπτης μαγνητικής προστασίας κινητήρα 3P, 115A, Icu 50kA, χειρισμός με πλήκτρο, ακροδέκτες μπάρας | 458.35 | 1 ΤΜΧ | 1 ΤΜΧ | 3-Βιομηχανία - Γενικής Χρήσης | Contactors Ind | 42 | Γενικής Χρήσης | PPCTR | 3606481309822 | 8536209090 | 1.5 kg |  |  | 0.23
GV4LE115S | TeSys GV4 - διακόπτης μαγνητικής προστασίας κινητήρα 3P, 115A, Icu 100kA, χειρισμός με πλήκτρο, ακροδέκτες EverLink | 585.12 | 1 ΤΜΧ | 1 ΤΜΧ | 3-Βιομηχανία - Γενικής Χρήσης | Contactors Ind | 42 | Γενικής Χρήσης | PPCTR | 3606481309983 | 8536209090 | 1.5 kg | 5 |  | 0.23
GV4LE12N | TeSys GV4 - διακόπτης μαγνητικής προστασίας κινητήρα 3P, 12.5A, Icu 50kA, χειρισμός με πλήκτρο, ακροδέκτες EverLink | 379.4 | 1 ΤΜΧ | 1 ΤΜΧ | 3-Βιομηχανία - Γενικής Χρήσης | Contactors Ind | 42 | Γενικής Χρήσης | PPCTR | 3606481309624 | 8536201090 | 1.5 kg | 5 |  | 0.23
GV4LE12N6 | TeSys GV4 - διακόπτης μαγνητικής προστασίας κινητήρα 3P, 12.5A, Icu 50kA, χειρισμός με πλήκτρο, ακροδέκτες μπάρας | 356.68 | 1 ΤΜΧ | 1 ΤΜΧ | 3-Βιομηχανία - Γενικής Χρήσης | Contactors Ind | 42 | Γενικής Χρήσης | PPCTR | 3606481309785 | 8536201090 | 1.5 kg |  |  | 0.23
GV4LE12S | TeSys GV4 - διακόπτης μαγνητικής προστασίας κινητήρα 3P, 12.5A, Icu 100kA, χειρισμός με πλήκτρο, ακροδέκτες EverLink | 455.27 | 1 ΤΜΧ | 1 ΤΜΧ | 3-Βιομηχανία - Γενικής Χρήσης | Contactors Ind | 42 | Γενικής Χρήσης | PPCTR | 3606481309945 | 8536201090 | 1.5 kg | 5 |  | 0.23
GV4LE25N | TeSys GV4 - διακόπτης μαγνητικής προστασίας κινητήρα 3P, 25A, Icu 50kA, χειρισμός με πλήκτρο, ακροδέκτες EverLink | 379.4 | 1 ΤΜΧ | 1 ΤΜΧ | 3-Βιομηχανία - Γενικής Χρήσης | Contactors Ind | 42 | Γενικής Χρήσης | PPCTR | 3606481309631 | 8536201090 | 1.5 kg | 5 |  | 0.23
GV4LE25N6 | TeSys GV4 - διακόπτης μαγνητικής προστασίας κινητήρα 3P, 25A, Icu 50kA, χειρισμός με πλήκτρο, ακροδέκτες μπάρας | 356.68 | 1 ΤΜΧ | 1 ΤΜΧ | 3-Βιομηχανία - Γενικής Χρήσης | Contactors Ind | 42 | Γενικής Χρήσης | PPCTR | 3606481309792 | 8536201090 | 1.5 kg | 5 | 40 | 0.23
GV4LE25S | TeSys GV4 - διακόπτης μαγνητικής προστασίας κινητήρα 3P, 25A, Icu 100kA, χειρισμός με πλήκτρο, ακροδέκτες EverLink | 455.27 | 1 ΤΜΧ | 1 ΤΜΧ | 3-Βιομηχανία - Γενικής Χρήσης | Contactors Ind | 42 | Γενικής Χρήσης | PPCTR | 3606481309952 | 8536201090 | 1.5 kg | 5 |  | 0.23
GV4LE25S6 | TeSys GV4 - διακόπτης μαγνητικής προστασίας κινητήρα 3P, 25A, Icu 100kA, χειρισμός με πλήκτρο, ακροδέκτες μπάρας | 427.96 | 1 ΤΜΧ | 1 ΤΜΧ | 3-Βιομηχανία - Γενικής Χρήσης | Contactors Ind | 42 | Γενικής Χρήσης | PPCTR | 3606481310033 | 8536201090 | 1.5 kg |  |  | 0.23
GV4LE50N | TeSys GV4 - διακόπτης μαγνητικής προστασίας κινητήρα 3P, 50A, Icu 50kA, χειρισμός με πλήκτρο, ακροδέκτες EverLink | 387.01 | 1 ΤΜΧ | 1 ΤΜΧ | 3-Βιομηχανία - Γενικής Χρήσης | Contactors Ind | 42 | Γενικής Χρήσης | PPCTR | 3606481309648 | 8536201090 | 1.5 kg | 5 |  | 0.23
GV4LE50N6 | TeSys GV4 - διακόπτης μαγνητικής προστασίας κινητήρα 3P, 50A, Icu 50kA, χειρισμός με πλήκτρο, ακροδέκτες μπάρας | 363.78 | 1 ΤΜΧ | 1 ΤΜΧ | 3-Βιομηχανία - Γενικής Χρήσης | Contactors Ind | 42 | Γενικής Χρήσης | PPCTR | 3606481309808 | 8536201090 | 1.5 kg | 5 | 40 | 0.23
GV4LE50S | TeSys GV4 - διακόπτης μαγνητικής προστασίας κινητήρα 3P, 50A, Icu 100kA, χειρισμός με πλήκτρο, ακροδέκτες EverLink | 464.39 | 1 ΤΜΧ | 1 ΤΜΧ | 3-Βιομηχανία - Γενικής Χρήσης | Contactors Ind | 42 | Γενικής Χρήσης | PPCTR | 3606481309969 | 8536201090 | 1.5 kg | 5 |  | 0.23
GV4LE50S6 | TeSys GV4 - διακόπτης μαγνητικής προστασίας κινητήρα 3P, 50A, Icu 100kA, χειρισμός με πλήκτρο, ακροδέκτες μπάρας | 436.52 | 1 ΤΜΧ | 1 ΤΜΧ | 3-Βιομηχανία - Γενικής Χρήσης | Contactors Ind | 42 | Γενικής Χρήσης | PPCTR | 3606481310040 | 8536201090 | 1.5 kg |  |  | 0.23
GV4LE80B | TeSys GV4 - διακόπτης μαγνητικής προστασίας κινητήρα 3P, 80A, Icu 25kA, χειρισμός με πλήκτρο, ακροδέκτες EverLink | 325.1 | 1 ΤΜΧ | 1 ΤΜΧ | 3-Βιομηχανία - Γενικής Χρήσης | Contactors Ind | 42 | Γενικής Χρήσης | PPCTR | 3606481309457 | 8536209090 | 1.5 kg | 5 |  | 0.23
GV4LE80N | TeSys GV4 - διακόπτης μαγνητικής προστασίας κινητήρα 3P, 80A, Icu 50kA, χειρισμός με πλήκτρο, ακροδέκτες EverLink | 406.34 | 1 ΤΜΧ | 1 ΤΜΧ | 3-Βιομηχανία - Γενικής Χρήσης | Contactors Ind | 42 | Γενικής Χρήσης | PPCTR | 3606481309655 | 8536209090 | 1.5 kg | 5 |  | 0.23
GV4LE80N6 | TeSys GV4 - διακόπτης μαγνητικής προστασίας κινητήρα 3P, 80A, Icu 50kA, χειρισμός με πλήκτρο, ακροδέκτες μπάρας | 381.95 | 1 ΤΜΧ | 1 ΤΜΧ | 3-Βιομηχανία - Γενικής Χρήσης | Contactors Ind | 42 | Γενικής Χρήσης | PPCTR | 3606481309815 | 8536209090 | 1.5 kg | 5 | 40 | 0.23
GV4LE80S | TeSys GV4 - διακόπτης μαγνητικής προστασίας κινητήρα 3P, 80A, Icu 100kA, χειρισμός με πλήκτρο, ακροδέκτες EverLink | 487.64 | 1 ΤΜΧ | 1 ΤΜΧ | 3-Βιομηχανία - Γενικής Χρήσης | Contactors Ind | 42 | Γενικής Χρήσης | PPCTR | 3606481309976 | 8536209090 | 1.5 kg | 5 |  | 0.23
GV4LE80S6 | TeSys GV4 - διακόπτης μαγνητικής προστασίας κινητήρα 3P, 80A, Icu 100kA, χειρισμός με πλήκτρο, ακροδέκτες μπάρας | 458.35 | 1 ΤΜΧ | 1 ΤΜΧ | 3-Βιομηχανία - Γενικής Χρήσης | Contactors Ind | 42 | Γενικής Χρήσης | PPCTR | 3606481310057 | 8536209090 | 1.5 kg | 5 |  | 0.23
GV4P02N | TeSys GV4 - διακόπτης θερμομαγνητικής προστασίας κινητήρα 3P, 2A, Icu 50kA, περιστροφικό χειριστήριο, ακροδέκτες EverLink | 683.69 | 1 ΤΜΧ | 1 ΤΜΧ | 3-Βιομηχανία - Γενικής Χρήσης | Contactors Ind | 42 | Γενικής Χρήσης | PPCTR | 3606481310316 | 8536201090 | 1.6 kg | 3 |  | 0.24
GV4P02N6 | TeSys GV4 - διακόπτης θερμομαγνητικής προστασίας κινητήρα 3P, 2A, Icu 50kA, περιστροφικό χειριστήριο, ακροδέκτες μπάρας | 642.64 | 1 ΤΜΧ | 1 ΤΜΧ | 3-Βιομηχανία - Γενικής Χρήσης | Contactors Ind | 42 | Γενικής Χρήσης | PPCTR | 3606481310477 | 8536201090 | 1.6 kg | 3 | 24 | 0.24
GV4P03N | TeSys GV4 - διακόπτης θερμομαγνητικής προστασίας κινητήρα 3P, 3.5A, Icu 50kA, περιστροφικό χειριστήριο, ακροδέκτες EverLink | 683.69 | 1 ΤΜΧ | 1 ΤΜΧ | 3-Βιομηχανία - Γενικής Χρήσης | Contactors Ind | 42 | Γενικής Χρήσης | PPCTR | 3606481310323 | 8536201090 | 1.6 kg | 3 |  | 0.24
GV4P03N6 | TeSys GV4 - διακόπτης θερμομαγνητικής προστασίας κινητήρα 3P, 3.5A, Icu 50kA, περιστροφικό χειριστήριο, ακροδέκτες μπάρας | 642.64 | 1 ΤΜΧ | 1 ΤΜΧ | 3-Βιομηχανία - Γενικής Χρήσης | Contactors Ind | 42 | Γενικής Χρήσης | PPCTR | 3606481310484 | 8536201090 | 1.6 kg | 3 | 216 | 0.24
GV4P07N | TeSys GV4 - διακόπτης θερμομαγνητικής προστασίας κινητήρα 3P, 7A, Icu 50kA, περιστροφικό χειριστήριο, ακροδέκτες EverLink | 683.69 | 1 ΤΜΧ | 1 ΤΜΧ | 3-Βιομηχανία - Γενικής Χρήσης | Contactors Ind | 42 | Γενικής Χρήσης | PPCTR | 3606481310330 | 8536201090 | 1.6 kg | 5 |  | 0.24
GV4P115B | TeSys GV4 - διακόπτης θερμομαγνητικής προστασίας κινητήρα 3P, 115A, Icu 25kA, περιστροφικό χειριστήριο, ακροδέκτες EverLink | 702.91 | 1 ΤΜΧ | 1 ΤΜΧ | 3-Βιομηχανία - Γενικής Χρήσης | Contactors Ind | 42 | Γενικής Χρήσης | PPCTR | 3606481310149 | 8536209090 | 1.6 kg | 3 |  | 0.24
GV4P115B6 | TeSys GV4 - διακόπτης θερμομαγνητικής προστασίας κινητήρα 3P, 115A, Icu 25kA, περιστροφικό χειριστήριο, ακροδέκτες μπάρας | 660.77 | 1 ΤΜΧ | 1 ΤΜΧ | 3-Βιομηχανία - Γενικής Χρήσης | Contactors Ind | 42 | Γενικής Χρήσης | PPCTR | 3606481310224 | 8536209090 | 1.6 kg | 3 | 24 | 0.24
GV4P115N | TeSys GV4 - διακόπτης θερμομαγνητικής προστασίας κινητήρα 3P, 115A, Icu 50kA, περιστροφικό χειριστήριο, ακροδέκτες EverLink | 878.64 | 1 ΤΜΧ | 1 ΤΜΧ | 3-Βιομηχανία - Γενικής Χρήσης | Contactors Ind | 42 | Γενικής Χρήσης | PPCTR | 3606481310385 | 8536209090 | 1.6 kg | 3 |  | 0.24
GV4P115N6 | TeSys GV4 - διακόπτης θερμομαγνητικής προστασίας κινητήρα 3P, 115A, Icu 50kA, περιστροφικό χειριστήριο, ακροδέκτες μπάρας | 825.92 | 1 ΤΜΧ | 1 ΤΜΧ | 3-Βιομηχανία - Γενικής Χρήσης | Contactors Ind | 42 | Γενικής Χρήσης | PPCTR | 3606481310545 | 8536209090 | 1.6 kg | 3 | 216 | 0.24
GV4P115S | TeSys GV4 - διακόπτης θερμομαγνητικής προστασίας κινητήρα 3P, 115A, Icu 100kA, περιστροφικό χειριστήριο, ακροδέκτες EverLink | 1054.34 | 1 ΤΜΧ | 1 ΤΜΧ | 3-Βιομηχανία - Γενικής Χρήσης | Contactors Ind | 42 | Γενικής Χρήσης | PPCTR | 3606481386861 | 8536209090 | 1.6 kg | 3 | 24 | 0.24
GV4P12N | TeSys GV4 - διακόπτης θερμομαγνητικής προστασίας κινητήρα 3P, 12.5A, Icu 50kA, περιστροφικό χειριστήριο, ακροδέκτες EverLink | 683.69 | 1 ΤΜΧ | 1 ΤΜΧ | 3-Βιομηχανία - Γενικής Χρήσης | Contactors Ind | 42 | Γενικής Χρήσης | PPCTR | 3606481310347 | 8536201090 | 1.6 kg | 3 |  | 0.24
GV4P12N6 | TeSys GV4 - διακόπτης θερμομαγνητικής προστασίας κινητήρα 3P, 12.5A, Icu 50kA, περιστροφικό χειριστήριο, ακροδέκτες μπάρας | 642.64 | 1 ΤΜΧ | 1 ΤΜΧ | 3-Βιομηχανία - Γενικής Χρήσης | Contactors Ind | 42 | Γενικής Χρήσης | PPCTR | 3606481310507 | 8536201090 | 1.6 kg | 3 | 216 | 0.24
GV4P25B | TeSys GV4 - διακόπτης θερμομαγνητικής προστασίας κινητήρα 3P, 25A, Icu 25kA, περιστροφικό χειριστήριο, ακροδέκτες EverLink | 546.92 | 1 ΤΜΧ | 1 ΤΜΧ | 3-Βιομηχανία - Γενικής Χρήσης | Contactors Ind | 42 | Γενικής Χρήσης | PPCTR | 3606481310118 | 8536201090 | 1.6 kg | 3 |  | 0.24
GV4P25N | TeSys GV4 - διακόπτης θερμομαγνητικής προστασίας κινητήρα 3P, 25A, Icu 50kA, περιστροφικό χειριστήριο, ακροδέκτες EverLink | 683.69 | 1 ΤΜΧ | 1 ΤΜΧ | 3-Βιομηχανία - Γενικής Χρήσης | Contactors Ind | 42 | Γενικής Χρήσης | PPCTR | 3606481310354 | 8536201090 | 1.6 kg | 3 |  | 0.24
GV4P50B | TeSys GV4 - διακόπτης θερμομαγνητικής προστασίας κινητήρα 3P, 50A, Icu 25kA, περιστροφικό χειριστήριο, ακροδέκτες EverLink | 557.86 | 1 ΤΜΧ | 1 ΤΜΧ | 3-Βιομηχανία - Γενικής Χρήσης | Contactors Ind | 42 | Γενικής Χρήσης | PPCTR | 3606481310125 | 8536201090 | 1.6 kg | 3 |  | 0.24
GV4P50N | TeSys GV4 - διακόπτης θερμομαγνητικής προστασίας κινητήρα 3P, 50A, Icu 50kA, περιστροφικό χειριστήριο, ακροδέκτες EverLink | 697.34 | 1 ΤΜΧ | 1 ΤΜΧ | 3-Βιομηχανία - Γενικής Χρήσης | Contactors Ind | 42 | Γενικής Χρήσης | PPCTR | 3606481310361 | 8536201090 | 1.6 kg | 3 |  | 0.24
GV4P50N6 | TeSys GV4 - διακόπτης θερμομαγνητικής προστασίας κινητήρα 3P, 50A, Icu 50kA, περιστροφικό χειριστήριο, ακροδέκτες μπάρας | 655.48 | 1 ΤΜΧ | 1 ΤΜΧ | 3-Βιομηχανία - Γενικής Χρήσης | Contactors Ind | 42 | Γενικής Χρήσης | PPCTR | 3606481310521 | 8536201090 | 1.6 kg | 3 |  | 0.24
GV4P80B | TeSys GV4 - διακόπτης θερμομαγνητικής προστασίας κινητήρα 3P, 80A, Icu 25kA, περιστροφικό χειριστήριο, ακροδέκτες EverLink | 585.77 | 1 ΤΜΧ | 1 ΤΜΧ | 3-Βιομηχανία - Γενικής Χρήσης | Contactors Ind | 42 | Γενικής Χρήσης | PPCTR | 3606481310132 | 8536209090 | 1.6 kg | 3 |  | 0.24
GV4P80B6 | TeSys GV4 - διακόπτης θερμομαγνητικής προστασίας κινητήρα 3P, 80A, Icu 25kA, περιστροφικό χειριστήριο, ακροδέκτες μπάρας | 550.62 | 1 ΤΜΧ | 1 ΤΜΧ | 3-Βιομηχανία - Γενικής Χρήσης | Contactors Ind | 42 | Γενικής Χρήσης | PPCTR | 3606481310217 | 8536209090 | 1.6 kg | 3 | 256 | 0.24
GV4P80N | TeSys GV4 - διακόπτης θερμομαγνητικής προστασίας κινητήρα 3P, 80A, Icu 50kA, περιστροφικό χειριστήριο, ακροδέκτες EverLink | 732.2 | 1 ΤΜΧ | 1 ΤΜΧ | 3-Βιομηχανία - Γενικής Χρήσης | Contactors Ind | 42 | Γενικής Χρήσης | PPCTR | 3606481310378 | 8536209090 | 1.6 kg | 3 |  | 0.24
GV4P80N6 | TeSys GV4 - διακόπτης θερμομαγνητικής προστασίας κινητήρα 3P, 80A, Icu 50kA, περιστροφικό χειριστήριο, ακροδέκτες μπάρας | 688.25 | 1 ΤΜΧ | 1 ΤΜΧ | 3-Βιομηχανία - Γενικής Χρήσης | Contactors Ind | 42 | Γενικής Χρήσης | PPCTR | 3606481310538 | 8536209090 | 1.6 kg | 3 | 216 | 0.24
GV4P80S | TeSys GV4 - διακόπτης θερμομαγνητικής προστασίας κινητήρα 3P, 80A, Icu 100kA, περιστροφικό χειριστήριο, ακροδέκτες EverLink | 878.66 | 1 ΤΜΧ | 1 ΤΜΧ | 3-Βιομηχανία - Γενικής Χρήσης | Contactors Ind | 42 | Γενικής Χρήσης | PPCTR | 3606481386854 | 8536209090 | 1.6 kg | 3 | 24 | 0.24
GV4PE02N | TeSys GV4 - διακόπτης θερμομαγνητικής προστασίας κινητήρα 3P, 2A, Icu 50kA, χειρισμός με πλήκτρο, ακροδέκτες EverLink | 644.98 | 1 ΤΜΧ | 1 ΤΜΧ | 3-Βιομηχανία - Γενικής Χρήσης | Contactors Ind | 42 | Γενικής Χρήσης | PPCTR | 3606481310231 | 8536201090 | 1.45 kg | 5 |  | 0.22
GV4PE02N6 | TeSys GV4 - διακόπτης θερμομαγνητικής προστασίας κινητήρα 3P, 2A, Icu 50kA, χειρισμός με πλήκτρο, ακροδέκτες μπάρας | 606.26 | 1 ΤΜΧ | 1 ΤΜΧ | 3-Βιομηχανία - Γενικής Χρήσης | Contactors Ind | 42 | Γενικής Χρήσης | PPCTR | 3606481310392 | 8536201090 | 1.45 kg | 5 | 256 | 0.22
GV4PE02S | TeSys GV4 - διακόπτης θερμομαγνητικής προστασίας κινητήρα 3P, 2A, Icu 100kA, χειρισμός με πλήκτρο, ακροδέκτες EverLink | 773.93 | 1 ΤΜΧ | 1 ΤΜΧ | 3-Βιομηχανία - Γενικής Χρήσης | Contactors Ind | 42 | Γενικής Χρήσης | PPCTR | 3606481310552 | 8536201090 | 1.45 kg | 5 |  | 0.22
GV4PE03N | TeSys GV4 - διακόπτης θερμομαγνητικής προστασίας κινητήρα 3P, 3.5A, Icu 50kA, χειρισμός με πλήκτρο, ακροδέκτες EverLink | 644.98 | 1 ΤΜΧ | 1 ΤΜΧ | 3-Βιομηχανία - Γενικής Χρήσης | Contactors Ind | 42 | Γενικής Χρήσης | PPCTR | 3606481310248 | 8536201090 | 1.45 kg | 5 |  | 0.22
GV4PE03N6 | TeSys GV4 - διακόπτης θερμομαγνητικής προστασίας κινητήρα 3P, 3.5A, Icu 50kA, χειρισμός με πλήκτρο, ακροδέκτες μπάρας | 606.26 | 1 ΤΜΧ | 1 ΤΜΧ | 3-Βιομηχανία - Γενικής Χρήσης | Contactors Ind | 42 | Γενικής Χρήσης | PPCTR | 3606481310408 | 8536201090 | 1.45 kg | 5 | 256 | 0.22
GV4PE03S | TeSys GV4 - διακόπτης θερμομαγνητικής προστασίας κινητήρα 3P, 3.5A, Icu 100kA, χειρισμός με πλήκτρο, ακροδέκτες EverLink | 773.93 | 1 ΤΜΧ | 1 ΤΜΧ | 3-Βιομηχανία - Γενικής Χρήσης | Contactors Ind | 42 | Γενικής Χρήσης | PPCTR | 3606481310569 | 8536201090 | 1.45 kg | 5 |  | 0.22
GV4PE07N | TeSys GV4 - διακόπτης θερμομαγνητικής προστασίας κινητήρα 3P, 7A, Icu 50kA, χειρισμός με πλήκτρο, ακροδέκτες EverLink | 644.98 | 1 ΤΜΧ | 1 ΤΜΧ | 3-Βιομηχανία - Γενικής Χρήσης | Contactors Ind | 42 | Γενικής Χρήσης | PPCTR | 3606481310255 | 8536201090 | 1.45 kg | 5 |  | 0.22
GV4PE07N6 | TeSys GV4 - διακόπτης θερμομαγνητικής προστασίας κινητήρα 3P, 7A, Icu 50kA, χειρισμός με πλήκτρο, ακροδέκτες μπάρας | 606.26 | 1 ΤΜΧ | 1 ΤΜΧ | 3-Βιομηχανία - Γενικής Χρήσης | Contactors Ind | 42 | Γενικής Χρήσης | PPCTR | 3606481310415 | 8536201090 | 1.45 kg | 5 | 256 | 0.22
GV4PE07S | TeSys GV4 - διακόπτης θερμομαγνητικής προστασίας κινητήρα 3P, 7A, Icu 100kA, χειρισμός με πλήκτρο, ακροδέκτες EverLink | 773.93 | 1 ΤΜΧ | 1 ΤΜΧ | 3-Βιομηχανία - Γενικής Χρήσης | Contactors Ind | 42 | Γενικής Χρήσης | PPCTR | 3606481310576 | 8536201090 | 1.45 kg | 5 |  | 0.22
GV4PE07S6 | TeSys GV4 - διακόπτης θερμομαγνητικής προστασίας κινητήρα 3P, 7A, Icu 100kA, χειρισμός με πλήκτρο, ακροδέκτες μπάρας | 727.51 | 1 ΤΜΧ | 1 ΤΜΧ | 3-Βιομηχανία - Γενικής Χρήσης | Contactors Ind | 42 | Γενικής Χρήσης | PPCTR | 3606481310651 | 8536201090 | 1.45 kg | 5 | 216 | 0.22
GV4PE115B | TeSys GV4 - διακόπτης θερμομαγνητικής προστασίας κινητήρα 3P, 115A, Icu 25kA, χειρισμός με πλήκτρο, ακροδέκτες EverLink | 663.12 | 1 ΤΜΧ | 1 ΤΜΧ | 3-Βιομηχανία - Γενικής Χρήσης | Contactors Ind | 42 | Γενικής Χρήσης | PPCTR | 3606481310101 | 8536209090 | 1.45 kg | 5 |  | 0.22
GV4PE115B6 | TeSys GV4 - διακόπτης θερμομαγνητικής προστασίας κινητήρα 3P, 115A, Icu 25kA, χειρισμός με πλήκτρο, ακροδέκτες μπάρας | 623.36 | 1 ΤΜΧ | 1 ΤΜΧ | 3-Βιομηχανία - Γενικής Χρήσης | Contactors Ind | 42 | Γενικής Χρήσης | PPCTR | 3606481310187 | 8536209090 | 1.45 kg | 5 | 256 | 0.22
GV4PE115N | TeSys GV4 - διακόπτης θερμομαγνητικής προστασίας κινητήρα 3P, 115A, Icu 50kA, χειρισμός με πλήκτρο, ακροδέκτες EverLink | 828.9 | 1 ΤΜΧ | 1 ΤΜΧ | 3-Βιομηχανία - Γενικής Χρήσης | Contactors Ind | 42 | Γενικής Χρήσης | PPCTR | 3606481310309 | 8536209090 | 1.45 kg | 5 |  | 0.22
GV4PE115N6 | TeSys GV4 - διακόπτης θερμομαγνητικής προστασίας κινητήρα 3P, 115A, Icu 50kA, χειρισμός με πλήκτρο, ακροδέκτες μπάρας | 779.15 | 1 ΤΜΧ | 1 ΤΜΧ | 3-Βιομηχανία - Γενικής Χρήσης | Contactors Ind | 42 | Γενικής Χρήσης | PPCTR | 3606481310460 | 8536209090 | 1.45 kg | 5 |  | 0.22
GV4PE115S | TeSys GV4 - διακόπτης θερμομαγνητικής προστασίας κινητήρα 3P, 115A, Icu 100kA, χειρισμός με πλήκτρο, ακροδέκτες EverLink | 994.65 | 1 ΤΜΧ | 1 ΤΜΧ | 3-Βιομηχανία - Γενικής Χρήσης | Contactors Ind | 42 | Γενικής Χρήσης | PPCTR | 3606481310620 | 8536209090 | 1.45 kg | 5 |  | 0.22
GV4PE115S6 | TeSys GV4 - διακόπτης θερμομαγνητικής προστασίας κινητήρα 3P, 115A, Icu 100kA, χειρισμός με πλήκτρο, ακροδέκτες μπάρας | 935.01 | 1 ΤΜΧ | 1 ΤΜΧ | 3-Βιομηχανία - Γενικής Χρήσης | Contactors Ind | 42 | Γενικής Χρήσης | PPCTR | 3606481310705 | 8536209090 | 1.45 kg | 5 | 40 | 0.22
GV4PE12N | TeSys GV4 - διακόπτης θερμομαγνητικής προστασίας κινητήρα 3P, 12.5A, Icu 50kA, χειρισμός με πλήκτρο, ακροδέκτες EverLink | 644.98 | 1 ΤΜΧ | 1 ΤΜΧ | 3-Βιομηχανία - Γενικής Χρήσης | Contactors Ind | 42 | Γενικής Χρήσης | PPCTR | 3606481310262 | 8536201090 | 1.45 kg | 5 |  | 0.22
GV4PE12S | TeSys GV4 - διακόπτης θερμομαγνητικής προστασίας κινητήρα 3P, 12.5A, Icu 100kA, χειρισμός με πλήκτρο, ακροδέκτες EverLink | 773.93 | 1 ΤΜΧ | 1 ΤΜΧ | 3-Βιομηχανία - Γενικής Χρήσης | Contactors Ind | 42 | Γενικής Χρήσης | PPCTR | 3606481310583 | 8536201090 | 1.45 kg | 5 |  | 0.22
GV4PE25B | TeSys GV4 - διακόπτης θερμομαγνητικής προστασίας κινητήρα 3P, 25A, Icu 25kA, χειρισμός με πλήκτρο, ακροδέκτες EverLink | 515.98 | 1 ΤΜΧ | 1 ΤΜΧ | 3-Βιομηχανία - Γενικής Χρήσης | Contactors Ind | 42 | Γενικής Χρήσης | PPCTR | 3606481310071 | 8536201090 | 1.45 kg | 5 |  | 0.22
GV4PE25N | TeSys GV4 - διακόπτης θερμομαγνητικής προστασίας κινητήρα 3P, 25A, Icu 50kA, χειρισμός με πλήκτρο, ακροδέκτες EverLink | 644.98 | 1 ΤΜΧ | 1 ΤΜΧ | 3-Βιομηχανία - Γενικής Χρήσης | Contactors Ind | 42 | Γενικής Χρήσης | PPCTR | 3606481310279 | 8536201090 | 1.45 kg | 5 |  | 0.22
GV4PE25N6 | TeSys GV4 - διακόπτης θερμομαγνητικής προστασίας κινητήρα 3P, 25A, Icu 50kA, χειρισμός με πλήκτρο, ακροδέκτες μπάρας | 606.26 | 1 ΤΜΧ | 1 ΤΜΧ | 3-Βιομηχανία - Γενικής Χρήσης | Contactors Ind | 42 | Γενικής Χρήσης | PPCTR | 3606481310439 | 8536201090 | 1.45 kg |  |  | 0.22
GV4PE25S | TeSys GV4 - διακόπτης θερμομαγνητικής προστασίας κινητήρα 3P, 25A, Icu 100kA, χειρισμός με πλήκτρο, ακροδέκτες EverLink | 773.93 | 1 ΤΜΧ | 1 ΤΜΧ | 3-Βιομηχανία - Γενικής Χρήσης | Contactors Ind | 42 | Γενικής Χρήσης | PPCTR | 3606481310590 | 8536201090 | 1.45 kg | 9 |  | 0.22
GV4PE50B | TeSys GV4 - διακόπτης θερμομαγνητικής προστασίας κινητήρα 3P, 50A, Icu 25kA, χειρισμός με πλήκτρο, ακροδέκτες EverLink | 526.3 | 1 ΤΜΧ | 1 ΤΜΧ | 3-Βιομηχανία - Γενικής Χρήσης | Contactors Ind | 42 | Γενικής Χρήσης | PPCTR | 3606481310088 | 8536201090 | 1.45 kg | 5 |  | 0.22
GV4PE50N | TeSys GV4 - διακόπτης θερμομαγνητικής προστασίας κινητήρα 3P, 50A, Icu 50kA, χειρισμός με πλήκτρο, ακροδέκτες EverLink | 657.84 | 1 ΤΜΧ | 1 ΤΜΧ | 3-Βιομηχανία - Γενικής Χρήσης | Contactors Ind | 42 | Γενικής Χρήσης | PPCTR | 3606481310286 | 8536201090 | 1.45 kg | 5 |  | 0.22
GV4PE50N6 | TeSys GV4 - διακόπτης θερμομαγνητικής προστασίας κινητήρα 3P, 50A, Icu 50kA, χειρισμός με πλήκτρο, ακροδέκτες μπάρας | 618.39 | 1 ΤΜΧ | 1 ΤΜΧ | 3-Βιομηχανία - Γενικής Χρήσης | Contactors Ind | 42 | Γενικής Χρήσης | PPCTR | 3606481310446 | 8536201090 | 1.45 kg | 5 | 256 | 0.22
GV4PE50S | TeSys GV4 - διακόπτης θερμομαγνητικής προστασίας κινητήρα 3P, 50A, Icu 100kA, χειρισμός με πλήκτρο, ακροδέκτες EverLink | 789.44 | 1 ΤΜΧ | 1 ΤΜΧ | 3-Βιομηχανία - Γενικής Χρήσης | Contactors Ind | 42 | Γενικής Χρήσης | PPCTR | 3606481310606 | 8536201090 | 1.45 kg | 5 |  | 0.22
GV4PE50S6 | TeSys GV4 - διακόπτης θερμομαγνητικής προστασίας κινητήρα 3P, 50A, Icu 100kA, χειρισμός με πλήκτρο, ακροδέκτες μπάρας | 742.06 | 1 ΤΜΧ | 1 ΤΜΧ | 3-Βιομηχανία - Γενικής Χρήσης | Contactors Ind | 42 | Γενικής Χρήσης | PPCTR | 3606481310682 | 8536201090 | 1.45 kg | 5 | 216 | 0.22
GV4PE80B | TeSys GV4 - διακόπτης θερμομαγνητικής προστασίας κινητήρα 3P, 80A, Icu 25kA, χειρισμός με πλήκτρο, ακροδέκτες EverLink | 552.61 | 1 ΤΜΧ | 1 ΤΜΧ | 3-Βιομηχανία - Γενικής Χρήσης | Contactors Ind | 42 | Γενικής Χρήσης | PPCTR | 3606481310095 | 8536209090 | 1.45 kg | 5 |  | 0.22
GV4PE80N | TeSys GV4 - διακόπτης θερμομαγνητικής προστασίας κινητήρα 3P, 80A, Icu 50kA, χειρισμός με πλήκτρο, ακροδέκτες EverLink | 690.73 | 1 ΤΜΧ | 1 ΤΜΧ | 3-Βιομηχανία - Γενικής Χρήσης | Contactors Ind | 42 | Γενικής Χρήσης | PPCTR | 3606481310293 | 8536209090 | 1.45 kg | 5 |  | 0.22
GV4PE80N6 | TeSys GV4 - διακόπτης θερμομαγνητικής προστασίας κινητήρα 3P, 80A, Icu 50kA, χειρισμός με πλήκτρο, ακροδέκτες μπάρας | 649.29 | 1 ΤΜΧ | 1 ΤΜΧ | 3-Βιομηχανία - Γενικής Χρήσης | Contactors Ind | 42 | Γενικής Χρήσης | PPCTR | 3606481310453 | 8536209090 | 1.45 kg | 5 |  | 0.22
GV4PE80S | TeSys GV4 - διακόπτης θερμομαγνητικής προστασίας κινητήρα 3P, 80A, Icu 100kA, χειρισμός με πλήκτρο, ακροδέκτες EverLink | 828.93 | 1 ΤΜΧ | 1 ΤΜΧ | 3-Βιομηχανία - Γενικής Χρήσης | Contactors Ind | 42 | Γενικής Χρήσης | PPCTR | 3606481310613 | 8536209090 | 1.45 kg | 5 |  | 0.22
GV4PE80S6 | TeSys GV4 - διακόπτης θερμομαγνητικής προστασίας κινητήρα 3P, 80A, Icu 100kA, χειρισμός με πλήκτρο, ακροδέκτες μπάρας | 779.17 | 1 ΤΜΧ | 1 ΤΜΧ | 3-Βιομηχανία - Γενικής Χρήσης | Contactors Ind | 42 | Γενικής Χρήσης | PPCTR | 3606481310699 | 8536209090 | 1.45 kg | 5 | 216 | 0.22
GV4PEM02N6 | TeSys GV4 - διακόπτης θερμομαγνητικής πολυλειτουργικής προστασίας κινητήρα 3P, 2A, Icu 50kA, χειρισμός με πλήκτρο, ακροδέκτες μπάρας | 757.83 | 1 ΤΜΧ | 1 ΤΜΧ | 3-Βιομηχανία - Γενικής Χρήσης | Contactors Ind | 42 | Γενικής Χρήσης | PPCTR | 3606481310873 | 8536201090 | 1.45 kg | 5 | 216 | 0.22
GV4PEM03N | TeSys GV4 - διακόπτης θερμομαγνητικής πολυλειτουργικής προστασίας κινητήρα 3P, 3.5A, Icu 50kA, χειρισμός με πλήκτρο, ακροδέκτες EverLink | 806.21 | 1 ΤΜΧ | 1 ΤΜΧ | 3-Βιομηχανία - Γενικής Χρήσης | Contactors Ind | 42 | Γενικής Χρήσης | PPCTR | 3606481386274 | 8536201090 | 1.45 kg | 5 |  | 0.22
GV4PEM03N6 | TeSys GV4 - διακόπτης θερμομαγνητικής πολυλειτουργικής προστασίας κινητήρα 3P, 3.5A, Icu 50kA, χειρισμός με πλήκτρο, ακροδέκτες μπάρας | 757.83 | 1 ΤΜΧ | 1 ΤΜΧ | 3-Βιομηχανία - Γενικής Χρήσης | Contactors Ind | 42 | Γενικής Χρήσης | PPCTR | 3606481386366 | 8536201090 | 1.45 kg | 5 | 216 | 0.22
GV4PEM115B | TeSys GV4 - διακόπτης θερμομαγνητικής πολυλειτουργικής προστασίας κινητήρα 3P, 115A, Icu 25kA, χειρισμός με πλήκτρο, ακροδέκτες EverLink | 828.9 | 1 ΤΜΧ | 1 ΤΜΧ | 3-Βιομηχανία - Γενικής Χρήσης | Contactors Ind | 42 | Γενικής Χρήσης | PPCTR | 3606481310743 | 8536209090 | 1.45 kg | 5 | 40 | 0.22
GV4PEM115N | TeSys GV4 - διακόπτης θερμομαγνητικής πολυλειτουργικής προστασίας κινητήρα 3P, 115A, Icu 50kA, χειρισμός με πλήκτρο, ακροδέκτες EverLink | 1036.12 | 1 ΤΜΧ | 1 ΤΜΧ | 3-Βιομηχανία - Γενικής Χρήσης | Contactors Ind | 42 | Γενικής Χρήσης | PPCTR | 3606481310866 | 8536209090 | 1.45 kg | 5 |  | 0.22
GV4PEM115S | TeSys GV4 - διακόπτης θερμομαγνητικής πολυλειτουργικής προστασίας κινητήρα 3P, 115A, Icu 100kA, χειρισμός με πλήκτρο, ακροδέκτες EverLink | 1243.33 | 1 ΤΜΧ | 1 ΤΜΧ | 3-Βιομηχανία - Γενικής Χρήσης | Contactors Ind | 42 | Γενικής Χρήσης | PPCTR | 3606481311023 | 8536209090 | 1.45 kg | 5 | 216 | 0.22
GV4PEM12N | TeSys GV4 - διακόπτης θερμομαγνητικής πολυλειτουργικής προστασίας κινητήρα 3P, 12.5A, Icu 50kA, χειρισμός με πλήκτρο, ακροδέκτες EverLink | 806.21 | 1 ΤΜΧ | 1 ΤΜΧ | 3-Βιομηχανία - Γενικής Χρήσης | Contactors Ind | 42 | Γενικής Χρήσης | PPCTR | 3606481310828 | 8536201090 | 1.45 kg | 5 |  | 0.22
GV4PEM12N6 | TeSys GV4 - διακόπτης θερμομαγνητικής πολυλειτουργικής προστασίας κινητήρα 3P, 12.5A, Icu 50kA, χειρισμός με πλήκτρο, ακροδέκτες μπάρας | 757.83 | 1 ΤΜΧ | 1 ΤΜΧ | 3-Βιομηχανία - Γενικής Χρήσης | Contactors Ind | 42 | Γενικής Χρήσης | PPCTR | 3606481310903 | 8536201090 | 1.45 kg | 5 | 216 | 0.22
GV4PEM25N | TeSys GV4 - διακόπτης θερμομαγνητικής πολυλειτουργικής προστασίας κινητήρα 3P, 25A, Icu 50kA, χειρισμός με πλήκτρο, ακροδέκτες EverLink | 806.21 | 1 ΤΜΧ | 1 ΤΜΧ | 3-Βιομηχανία - Γενικής Χρήσης | Contactors Ind | 42 | Γενικής Χρήσης | PPCTR | 3606481310835 | 8536201090 | 1.45 kg | 5 |  | 0.22
GV4PEM25N6 | TeSys GV4 - διακόπτης θερμομαγνητικής πολυλειτουργικής προστασίας κινητήρα 3P, 25A, Icu 50kA, χειρισμός με πλήκτρο, ακροδέκτες μπάρας | 757.83 | 1 ΤΜΧ | 1 ΤΜΧ | 3-Βιομηχανία - Γενικής Χρήσης | Contactors Ind | 42 | Γενικής Χρήσης | PPCTR | 3606481310910 | 8536201090 | 1.45 kg | 5 | 216 | 0.22
GV4PEM50N | TeSys GV4 - διακόπτης θερμομαγνητικής πολυλειτουργικής προστασίας κινητήρα 3P, 50A, Icu 50kA, χειρισμός με πλήκτρο, ακροδέκτες EverLink | 822.3 | 1 ΤΜΧ | 1 ΤΜΧ | 3-Βιομηχανία - Γενικής Χρήσης | Contactors Ind | 42 | Γενικής Χρήσης | PPCTR | 3606481310842 | 8536201090 | 1.45 kg | 5 |  | 0.22
GV4PEM50N6 | TeSys GV4 - διακόπτης θερμομαγνητικής πολυλειτουργικής προστασίας κινητήρα 3P, 50A, Icu 50kA, χειρισμός με πλήκτρο, ακροδέκτες μπάρας | 772.97 | 1 ΤΜΧ | 1 ΤΜΧ | 3-Βιομηχανία - Γενικής Χρήσης | Contactors Ind | 42 | Γενικής Χρήσης | PPCTR | 3606481310927 | 8536201090 | 1.45 kg | 5 |  | 0.22
GV4PEM80B | TeSys GV4 - διακόπτης θερμομαγνητικής πολυλειτουργικής προστασίας κινητήρα 3P, 80A, Icu 25kA, χειρισμός με πλήκτρο, ακροδέκτες EverLink | 690.73 | 1 ΤΜΧ | 1 ΤΜΧ | 3-Βιομηχανία - Γενικής Χρήσης | Contactors Ind | 42 | Γενικής Χρήσης | PPCTR | 3606481310736 | 8536209090 | 1.45 kg | 5 | 40 | 0.22
GV4PEM80N | TeSys GV4 - διακόπτης θερμομαγνητικής πολυλειτουργικής προστασίας κινητήρα 3P, 80A, Icu 50kA, χειρισμός με πλήκτρο, ακροδέκτες EverLink | 863.44 | 1 ΤΜΧ | 1 ΤΜΧ | 3-Βιομηχανία - Γενικής Χρήσης | Contactors Ind | 42 | Γενικής Χρήσης | PPCTR | 3606481310859 | 8536209090 | 1.45 kg | 5 |  | 0.22
GV4PEM80N6 | TeSys GV4 - διακόπτης θερμομαγνητικής πολυλειτουργικής προστασίας κινητήρα 3P, 80A, Icu 50kA, χειρισμός με πλήκτρο, ακροδέκτες μπάρας | 811.63 | 1 ΤΜΧ | 1 ΤΜΧ | 3-Βιομηχανία - Γενικής Χρήσης | Contactors Ind | 42 | Γενικής Χρήσης | PPCTR | 3606481310934 | 8536209090 | 1.45 kg |  |  | 0.22
GV4PEM80S | TeSys GV4 - διακόπτης θερμομαγνητικής πολυλειτουργικής προστασίας κινητήρα 3P, 80A, Icu 100kA, χειρισμός με πλήκτρο, ακροδέκτες EverLink | 1036.16 | 1 ΤΜΧ | 1 ΤΜΧ | 3-Βιομηχανία - Γενικής Χρήσης | Contactors Ind | 42 | Γενικής Χρήσης | PPCTR | 3606481311016 | 8536209090 | 1.45 kg | 5 | 40 | 0.22
GV5AP03 | TeSys GV5 - ανταλλακτικό περιστροφικό χειριστήριο, μαύρο, IP40 | 99.54 | 1 ΤΜΧ | 1 ΤΜΧ | 3-Βιομηχανία - Γενικής Χρήσης | Contactors Ind | 42 | Γενικής Χρήσης | PPCTR | 3606489902117 | 8538909999 | 0.22 kg | 40 | 480
GV5P150F | TeSys GV5 - διακόπτης θερμομαγνητικής προστασίας κινητήρα 3P, 150A, Icu 36kA, περιστροφικό χειριστήριο, ακροδέκτες μπάρας | 767.26 | 1 ΤΜΧ | 1 ΤΜΧ | 3-Βιομηχανία - Γενικής Χρήσης | Contactors Ind | 42 | Γενικής Χρήσης | PPCTR | 3606489915407 | 8536209090 | 2.4 kg | 6 |  | 0.37
GV5P150H | TeSys GV5 - διακόπτης θερμομαγνητικής προστασίας κινητήρα 3P, 150A, Icu 70kA, περιστροφικό χειριστήριο, ακροδέκτες μπάρας | 843.29 | 1 ΤΜΧ | 1 ΤΜΧ | 3-Βιομηχανία - Γενικής Χρήσης | Contactors Ind | 42 | Γενικής Χρήσης | PPCTR | 3606489915414 | 8536209090 | 2.4 kg | 6 |  | 0.37
GV5P220F | TeSys GV5 - διακόπτης θερμομαγνητικής προστασίας κινητήρα 3P, 220A, Icu 36kA, περιστροφικό χειριστήριο, ακροδέκτες μπάρας | 926.24 | 1 ΤΜΧ | 1 ΤΜΧ | 3-Βιομηχανία - Γενικής Χρήσης | Contactors Ind | 42 | Γενικής Χρήσης | PPCTR | 3606489915421 | 8536209090 | 2.6 kg | 6 |  | 0.4
GV5P220H | TeSys GV5 - διακόπτης θερμομαγνητικής προστασίας κινητήρα 3P, 220A, Icu 70kA, περιστροφικό χειριστήριο, ακροδέκτες μπάρας | 1009.19 | 1 ΤΜΧ | 1 ΤΜΧ | 3-Βιομηχανία - Γενικής Χρήσης | Contactors Ind | 42 | Γενικής Χρήσης | PPCTR | 3606489915438 | 8536209090 | 2.6 kg | 6 |  | 0.4
GV6AP03 | TeSys GV6 - ανταλλακτικό περιστροφικό χειριστήριο, μαύρο, IP40 | 110.6 | 1 ΤΜΧ | 1 ΤΜΧ | 3-Βιομηχανία - Γενικής Χρήσης | Contactors Ind | 42 | Γενικής Χρήσης | PPCTR | 3606489902124 | 8538909999 | 0.45 kg | 20 | 80
GV6P320F | TeSys GV6 - διακόπτης θερμομαγνητικής προστασίας κινητήρα 3P, 320A, Icu 36kA, περιστροφικό χειριστήριο, ακροδέκτες μπάρας | 1520.69 | 1 ΤΜΧ | 1 ΤΜΧ | 3-Βιομηχανία - Γενικής Χρήσης | Contactors Ind | 42 | Γενικής Χρήσης | PPCTR | 3606489915445 | 8536209090 | 6.5 kg | 2 |  | 0.99
GV6P320H | TeSys GV6 - διακόπτης θερμομαγνητικής προστασίας κινητήρα 3P, 320A, Icu 70kA, περιστροφικό χειριστήριο, ακροδέκτες μπάρας | 1672.75 | 1 ΤΜΧ | 1 ΤΜΧ | 3-Βιομηχανία - Γενικής Χρήσης | Contactors Ind | 42 | Γενικής Χρήσης | PPCTR | 3606489915452 | 8536209090 | 6.5 kg | 2 |  | 0.99
GV6P500F | TeSys GV6 - διακόπτης θερμομαγνητικής προστασίας κινητήρα 3P, 500A, Icu 36kA, περιστροφικό χειριστήριο, ακροδέκτες μπάρας | 1824.82 | 1 ΤΜΧ | 1 ΤΜΧ | 3-Βιομηχανία - Γενικής Χρήσης | Contactors Ind | 42 | Γενικής Χρήσης | PPCTR | 3606489915469 | 8536209090 | 6.7 kg | 2 |  | 1.02
GV6P500H | TeSys GV6 - διακόπτης θερμομαγνητικής προστασίας κινητήρα 3P, 500A, Icu 70kA, περιστροφικό χειριστήριο, ακροδέκτες μπάρας | 2004.55 | 1 ΤΜΧ | 1 ΤΜΧ | 3-Βιομηχανία - Γενικής Χρήσης | Contactors Ind | 42 | Γενικής Χρήσης | PPCTR | 3606489915476 | 8536209090 | 6.7 kg | 2 |  | 1.02
GVAD0101 | TeSys GV2 & GV3 - μπλοκ βοηθητικών επαφών - 1 NO + 1 NC (σφάλματος) | 15.75 | 1 ΤΜΧ | 1 ΤΜΧ | 3-Βιομηχανία - Γενικής Χρήσης | Contactors Ind | 42 | Γενικής Χρήσης | PPCTR | 3389110343526 | 8536508000 | 0.055 kg | 25 | 800 | 0.01
GVAD0110 | TeSys GV2 & GV3 - μπλοκ βοηθητικών επαφών - 1 NO + 1 NC (σφάλματος) | 15.75 | 1 ΤΜΧ | 1 ΤΜΧ | 3-Βιομηχανία - Γενικής Χρήσης | Contactors Ind | 42 | Γενικής Χρήσης | PPCTR | 3389110343533 | 8536508000 | 0.055 kg | 25 | 800 | 0.01
GVAD1001 | TeSys GV2 & GV3 - μπλοκ βοηθητικών επαφών - 1 NO + 1 NO (σφάλματος) | 15.75 | 1 ΤΜΧ | 1 ΤΜΧ | 3-Βιομηχανία - Γενικής Χρήσης | Contactors Ind | 42 | Γενικής Χρήσης | PPCTR | 3389110343540 | 8536508000 | 0.055 kg | 25 | 800 | 0.01
GVAD1010 | TeSys GV2 & GV3 - μπλοκ βοηθητικών επαφών - 1 NO + 1 NO (σφάλματος) | 15.75 | 1 ΤΜΧ | 1 ΤΜΧ | 3-Βιομηχανία - Γενικής Χρήσης | Contactors Ind | 42 | Γενικής Χρήσης | PPCTR | 3389110343557 | 8536508000 | 0.055 kg | 25 | 800 | 0.01
GVAE1 | TeSys GV2 & GV3 - μπλοκ βοηθητικών επαφών - 1 NO/NC | 8.35 | 1 ΤΜΧ | 1 ΤΜΧ | 3-Βιομηχανία - Γενικής Χρήσης | Contactors Ind | 42 | Γενικής Χρήσης | PPCTR | 3389110343427 | 8536508000 | 0.02 kg | 10 | 260
GVAE11 | TeSys GV2 & GV3 - μπλοκ βοηθητικών επαφών - 1 NO + 1 NC | 10.38 | 1 ΤΜΧ | 10 ΤΜΧ | 3-Βιομηχανία - Γενικής Χρήσης | Contactors Ind | 42 | Γενικής Χρήσης | PPCTR | 3389110343434 | 8536508000 | 0.02 kg | 10 | 260
GVAE20 | TeSys GV2 & GV3 - μπλοκ βοηθητικών επαφών - 2 NO | 10.38 | 1 ΤΜΧ | 1 ΤΜΧ | 3-Βιομηχανία - Γενικής Χρήσης | Contactors Ind | 42 | Γενικής Χρήσης | PPCTR | 3389110343465 | 8536508000 | 0.02 kg | 10 | 260
GVAED011 | TeSys GV3 - μπλοκ βοηθητικών επαφών - 1 NO + 1 NC | 15 | 1 ΤΜΧ | 1 ΤΜΧ | 3-Βιομηχανία - Γενικής Χρήσης | Contactors Ind | 42 | Γενικής Χρήσης | PPCTR | 3389119405485 | 8536508000 | 0.05 kg | 10 | 260 | 0.01
GVAED101 | TeSys GV3 - μπλοκ βοηθητικών επαφών - 2 NO | 15 | 1 ΤΜΧ | 1 ΤΜΧ | 3-Βιομηχανία - Γενικής Χρήσης | Contactors Ind | 42 | Γενικής Χρήσης | PPCTR | 3389119405478 | 8536508000 | 0.05 kg | 10 | 260 | 0.01
GVAN11 | TeSys GV2 & GV3 - μπλοκ βοηθητικών επαφών - 1 NO + 1 NC | 10.75 | 1 ΤΜΧ | 5 ΤΜΧ | 3-Βιομηχανία - Γενικής Χρήσης | Easy contactors TVS, DPE, GZ1, signaling, relays etc. | 89 | Γενικής Χρήσης | PPCTR | 3389110343489 | 8536508000 | 0.05 kg | 25 | 800 | 0.01
GVAN20 | TeSys GV2 & GV3 - μπλοκ βοηθητικών επαφών - 2 NO | 10.75 | 1 ΤΜΧ | 1 ΤΜΧ | 3-Βιομηχανία - Γενικής Χρήσης | Easy contactors TVS, DPE, GZ1, signaling, relays etc. | 89 | Γενικής Χρήσης | PPCTR | 3389110343502 | 8536508000 | 0.05 kg | 25 | 800 | 0.01
GVAPA1 | TeSys GV2 & TeSys GV3 & TeSys U - άξονας - 315 mm | 7.22 | 1 ΤΜΧ | 1 ΤΜΧ | 3-Βιομηχανία - Γενικής Χρήσης | Contactors Ind | 42 | Γενικής Χρήσης | PPCTR | 3606480313554 | 7326909890 | 0.11 kg | 100 |  | 0.02
GVAPB54 | TeSys GV2 & TeSys GV3 & TeSys U - μαύρο περιστροφικό χειριστήριο - IP54 | 25.78 | 1 ΤΜΧ | 1 ΤΜΧ | 3-Βιομηχανία - Γενικής Χρήσης | Contactors Ind | 42 | Γενικής Χρήσης | PPCTR | 3606480160899 | 8538909999 | 0.15 kg | 32 |  | 0.02
GVAPK12 | TeSys GV3 & TeSys U - άξονας - 300 mm | 9.04 | 1 ΤΜΧ | 1 ΤΜΧ | 3-Βιομηχανία - Γενικής Χρήσης | Contactors Ind | 42 | Γενικής Χρήσης | PPCTR | 3606480313592 | 7326909890 |  | 80
GVAPR54 | TeSys GV2 & TeSys GV3 & TeSys U - κόκκινο περιστροφικό χειριστήριο - IP54 | 25.78 | 1 ΤΜΧ | 1 ΤΜΧ | 3-Βιομηχανία - Γενικής Χρήσης | Contactors Ind | 42 | Γενικής Χρήσης | PPCTR | 3606480160882 | 8538909999 | 0.15 kg | 32 |  | 0.02
GVAPR65 | TeSys GV2 & TeSys GV3 & TeSys U - κόκκινο περιστροφικό χειριστήριο - IP65 | 27.47 | 1 ΤΜΧ | 1 ΤΜΧ | 3-Βιομηχανία - Γενικής Χρήσης | Contactors Ind | 42 | Γενικής Χρήσης | PPCTR | 3606480160905 | 8538909999 | 0.15 kg | 32 |  | 0.02
GVAS025 | TeSys GV2 & GV3 - πηνίο εργασίας - 24 V AC 50Hz | 30.43 | 1 ΤΜΧ | 1 ΤΜΧ | 3-Βιομηχανία - Γενικής Χρήσης | Contactors Ind | 42 | Γενικής Χρήσης | PPCTR | 3389110343571 | 8536508000 | 0.105 kg | 16 |  | 0.02
GVAS026 | TeSys GV2 & GV3 - πηνίο εργασίας - 24 V AC 60Hz | 30.43 | 1 ΤΜΧ | 1 ΤΜΧ | 3-Βιομηχανία - Γενικής Χρήσης | Contactors Ind | 42 | Γενικής Χρήσης | PPCTR | 3389110343588 | 8536309000 | 0.105 kg | 15 | 480 | 0.02
GVAS055 | TeSys GV2 & GV3 - πηνίο εργασίας - 48 V AC 50Hz | 30.43 | 1 ΤΜΧ | 1 ΤΜΧ | 3-Βιομηχανία - Γενικής Χρήσης | Contactors Ind | 42 | Γενικής Χρήσης | PPCTR | 3389110343595 | 8536309000 | 0.105 kg | 12 | 384 | 0.02
GVAS115 | TeSys GV2 & GV3 - πηνίο εργασίας - 110...115 V AC 50Hz | 30.43 | 1 ΤΜΧ | 1 ΤΜΧ | 3-Βιομηχανία - Γενικής Χρήσης | Contactors Ind | 42 | Γενικής Χρήσης | PPCTR | 3389110343625 | 8536508000 | 0.105 kg | 16 |  | 0.02
GVAS116 | TeSys GV2 & GV3 - πηνίο εργασίας - 110...115 V AC 60 Hz | 30.43 | 1 ΤΜΧ | 1 ΤΜΧ | 3-Βιομηχανία - Γενικής Χρήσης | Contactors Ind | 42 | Γενικής Χρήσης | PPCTR | 3389110343694 | 8536309000 | 0.105 kg |  |  | 0.02
GVAS207 | TeSys GV2 & GV3 - πηνίο εργασίας - 200VAC 50 Hz | 30.43 | 1 ΤΜΧ | 1 ΤΜΧ | 3-Βιομηχανία - Γενικής Χρήσης | Contactors Ind | 42 | Γενικής Χρήσης | PPCTR | 3389110343717 | 8536309000 | 0.105 kg | 42 | 672 | 0.02
GVAS225 | TeSys GV2 & GV3 - πηνίο εργασίας - 220...240 V AC 50 Hz | 30.43 | 1 ΤΜΧ | 1 ΤΜΧ | 3-Βιομηχανία - Γενικής Χρήσης | Contactors Ind | 42 | Γενικής Χρήσης | PPCTR | 3389110343724 | 8536508000 | 0.105 kg | 16 |  | 0.02
GVAS226 | TeSys GV2 & GV3 - πηνίο εργασίας - 220...240 V AC 60 Hz | 30.43 | 1 ΤΜΧ | 1 ΤΜΧ | 3-Βιομηχανία - Γενικής Χρήσης | Contactors Ind | 42 | Γενικής Χρήσης | PPCTR | 3389110343748 | 8536309000 | 0.105 kg | 42 |  | 0.02
GVAS385 | TeSys GV2 & GV3 - πηνίο εργασίας - 380...400V AC 50Hz | 30.43 | 1 ΤΜΧ | 1 ΤΜΧ | 3-Βιομηχανία - Γενικής Χρήσης | Contactors Ind | 42 | Γενικής Χρήσης | PPCTR | 3389110344103 | 8536508000 | 0.105 kg | 16 |  | 0.02
GVAS415 | TeSys GV2 & GV3 - πηνίο εργασίας - 415...440V AC 50 Hz | 30.43 | 1 ΤΜΧ | 1 ΤΜΧ | 3-Βιομηχανία - Γενικής Χρήσης | Contactors Ind | 42 | Γενικής Χρήσης | PPCTR | 3389110344127 | 8536309000 | 0.105 kg | 32 | 512 | 0.02
GVAU025 | TeSys GV2 & GV3 - πηνίο έλλειψης τάσης - 24 V AC 50Hz | 30.43 | 1 ΤΜΧ | 1 ΤΜΧ | 3-Βιομηχανία - Γενικής Χρήσης | Contactors Ind | 42 | Γενικής Χρήσης | PPCTR | 3389110344158 | 8536508000 | 0.105 kg | 42 |  | 0.02
GVAU055 | TeSys GV2 & GV3 - πηνίο έλλειψης τάσης - 48 V AC 50Hz | 30.43 | 1 ΤΜΧ | 1 ΤΜΧ | 3-Βιομηχανία - Γενικής Χρήσης | Contactors Ind | 42 | Γενικής Χρήσης | PPCTR | 3389110345872 | 8536309000 | 0.105 kg | 48 | 768 | 0.02
GVAU115 | TeSys GV2 & GV3 - πηνίο έλλειψης τάσης - 110...115 V AC 50Hz | 30.43 | 1 ΤΜΧ | 1 ΤΜΧ | 3-Βιομηχανία - Γενικής Χρήσης | Contactors Ind | 42 | Γενικής Χρήσης | PPCTR | 3389110345933 | 8536508000 | 0.105 kg | 16 |  | 0.02
GVAU116 | TeSys GV2 & GV3 - πηνίο έλλειψης τάσης - 110...115 VAC 60 Hz | 30.43 | 1 ΤΜΧ | 1 ΤΜΧ | 3-Βιομηχανία - Γενικής Χρήσης | Contactors Ind | 42 | Γενικής Χρήσης | PPCTR | 3389110345957 | 8536309000 | 0.105 kg | 16 | 512 | 0.02
GVAU125 | TeSys GV2 & GV3 - πηνίο έλλειψης τάσης - 120...127 V AC 50Hz | 30.43 | 1 ΤΜΧ | 1 ΤΜΧ | 3-Βιομηχανία - Γενικής Χρήσης | Contactors Ind | 42 | Γενικής Χρήσης | PPCTR | 3389110345971 | 8536309000 | 0.105 kg |  |  | 0.02
GVAU207 | TeSys GV2 & GV3 - πηνίο έλλειψης τάσης - 200 V AC 50 Hz | 30.43 | 1 ΤΜΧ | 1 ΤΜΧ | 3-Βιομηχανία - Γενικής Χρήσης | Contactors Ind | 42 | Γενικής Χρήσης | PPCTR | 3389110345988 | 8536309000 | 0.105 kg |  |  | 0.02
GVAU225 | TeSys GV2 & GV3 - πηνίο έλλειψης τάσης - 220...240 V AC 50 Hz | 30.43 | 1 ΤΜΧ | 1 ΤΜΧ | 3-Βιομηχανία - Γενικής Χρήσης | Contactors Ind | 42 | Γενικής Χρήσης | PPCTR | 3389110345995 | 8536508000 | 0.105 kg | 42 |  | 0.02
GVAU226 | TeSys GV2 & GV3 - πηνίο έλλειψης τάσης - 220...240 V AC 60 Hz | 30.43 | 1 ΤΜΧ | 1 ΤΜΧ | 3-Βιομηχανία - Γενικής Χρήσης | Contactors Ind | 42 | Γενικής Χρήσης | PPCTR | 3389110346015 | 8536508000 | 0.105 kg | 16 |  | 0.02
GVAU385 | TeSys GV2 & GV3 - πηνίο έλλειψης τάσης - 380...400V AC 50Hz | 30.43 | 1 ΤΜΧ | 1 ΤΜΧ | 3-Βιομηχανία - Γενικής Χρήσης | Contactors Ind | 42 | Γενικής Χρήσης | PPCTR | 3389110346022 | 8536508000 | 0.105 kg | 42 |  | 0.02
GVAU386 | TeSys GV2 & GV3 - πηνίο έλλειψης τάσης - 380...400V AC 60 Hz | 30.43 | 1 ΤΜΧ | 1 ΤΜΧ | 3-Βιομηχανία - Γενικής Χρήσης | Contactors Ind | 42 | Γενικής Χρήσης | PPCTR | 3389110346039 | 8536508000 | 0.105 kg | 16 |  | 0.02
GVAU415 | TeSys GV2 & GV3 - πηνίο έλλειψης τάσης - 415...440V AC 50 Hz | 30.43 | 1 ΤΜΧ | 1 ΤΜΧ | 3-Βιομηχανία - Γενικής Χρήσης | Contactors Ind | 42 | Γενικής Χρήσης | PPCTR | 3389110346046 | 8536309000 | 0.105 kg | 36 | 576 | 0.02
GVAU416 | TeSys GV2 & GV3 - πηνίο έλλειψης τάσης - 415 V AC 60Hz | 30.43 | 1 ΤΜΧ | 1 ΤΜΧ | 3-Βιομηχανία - Γενικής Χρήσης | Contactors Ind | 42 | Γενικής Χρήσης | PPCTR | 3389110346053 | 8536309000 | 0.105 kg |  |  | 0.02
GVAU505 | TeSys GV2 & GV3 - πηνίο έλλειψης τάσης - 500 V AC 50Hz | 30.43 | 1 ΤΜΧ | 1 ΤΜΧ | 3-Βιομηχανία - Γενικής Χρήσης | Contactors Ind | 42 | Γενικής Χρήσης | PPCTR | 3389110346060 | 8536309000 | 0.105 kg | 16 | 512 | 0.02
GVAX116 | TeSys GV2 - πηνίο έλλειψης τάσης - 110...115 V AC 60 Hz | 44.47 | 1 ΤΜΧ | 1 ΤΜΧ | 3-Βιομηχανία - Γενικής Χρήσης | Contactors Ind | 42 | Γενικής Χρήσης | PPCTR | 3389110346091 | 8536309000 | 0.105 kg |  |  | 0.02
GVAX225 | TeSys GV2 - πηνίο έλλειψης τάσης - 220...240 V AC 50 Hz | 44.48 | 1 ΤΜΧ | 1 ΤΜΧ | 3-Βιομηχανία - Γενικής Χρήσης | Contactors Ind | 42 | Γενικής Χρήσης | PPCTR | 3389110346107 | 8536508000 | 0.105 kg | 16 |  | 0.02
GVAX226 | TeSys GV2 - πηνίο έλλειψης τάσης - 220...240 V AC 60 Hz | 44.48 | 1 ΤΜΧ | 1 ΤΜΧ | 3-Βιομηχανία - Γενικής Χρήσης | Contactors Ind | 42 | Γενικής Χρήσης | PPCTR | 3389110346114 | 8536309000 | 0.105 kg |  |  | 0.02
GVAX385 | TeSys GV2 - πηνίο έλλειψης τάσης - 380...400V AC 50Hz | 44.48 | 1 ΤΜΧ | 1 ΤΜΧ | 3-Βιομηχανία - Γενικής Χρήσης | Contactors Ind | 42 | Γενικής Χρήσης | PPCTR | 3389110346312 | 8536508000 | 0.105 kg | 42 |  | 0.02
GVAX386 | TeSys GV2 - πηνίο έλλειψης τάσης - 380...400V AC 60 Hz | 44.47 | 1 ΤΜΧ | 1 ΤΜΧ | 3-Βιομηχανία - Γενικής Χρήσης | Contactors Ind | 42 | Γενικής Χρήσης | PPCTR | 3389110346329 | 8536309000 | 0.105 kg |  |  | 0.02
GVAX415 | TeSys GV2 - πηνίο έλλειψης τάσης - 415...440V AC 50 Hz | 44.47 | 1 ΤΜΧ | 1 ΤΜΧ | 3-Βιομηχανία - Γενικής Χρήσης | Contactors Ind | 42 | Γενικής Χρήσης | PPCTR | 3389110346336 | 8536309000 | 0.105 kg | 16 | 512 | 0.02
GZ1AN11 | GZ ΜΠΛΟΚ ΒΟΗΘ. ΠΛΑΪΝΩΝ ΕΠΑΦΩΝ 1NO+1NC | 7.7 | 1 ΤΜΧ | 1 ΤΜΧ | 3-Βιομηχανία - Γενικής Χρήσης | Easy contactors TVS, DPE, GZ1, signaling, relays etc. | 89 | Γενικής Χρήσης | PPCTR | 3389110543537 | 8536508000 | 0.05 kg | 25 | 800 | 0.01
GZ1AN20 | GZ ΜΠΛΟΚ ΒΟΗΘ. ΠΛΑΪΝΩΝ ΕΠΑΦΩΝ 2NO | 7.7 | 1 ΤΜΧ | 1 ΤΜΧ | 3-Βιομηχανία - Γενικής Χρήσης | Easy contactors TVS, DPE, GZ1, signaling, relays etc. | 89 | Γενικής Χρήσης | PPCTR | 3389110543544 | 8536508000 | 0.05 kg | 25 | 800 | 0.01
GZ1AS225 | GZ ΠΗΝΙΟ ΕΡΓΑΣΙΑΣ 220V/50Hz | 21.85 | 1 ΤΜΧ | 1 ΤΜΧ | 3-Βιομηχανία - Γενικής Χρήσης | Easy contactors TVS, DPE, GZ1, signaling, relays etc. | 89 | Γενικής Χρήσης | PPCTR | 3389110543520 | 8536303000 | 0.105 kg | 16 | 512 | 0.02
GZ1AU225 | GZ ΠΗΝΙΟ ΕΛΛΕΙΨΗΣ ΤΑΣΗΣ 220V/50Hz | 21.85 | 1 ΤΜΧ | 1 ΤΜΧ | 3-Βιομηχανία - Γενικής Χρήσης | Easy contactors TVS, DPE, GZ1, signaling, relays etc. | 89 | Γενικής Χρήσης | PPCTR | 3389110543568 | 8536508000 | 0.105 kg | 42 | 672 | 0.02
GZ1AU385 | GZ ΠΗΝΙΟ ΕΛΛΕΙΨΗΣ ΤΑΣΗΣ 380V/50Hz | 21.85 | 1 ΤΜΧ | 1 ΤΜΧ | 3-Βιομηχανία - Γενικής Χρήσης | Easy contactors TVS, DPE, GZ1, signaling, relays etc. | 89 | Γενικής Χρήσης | PPCTR | 3389110543575 | 8536508000 | 0.105 kg | 42 | 672 | 0.02
GZ1E01 | Θ/Μ ΔΙΑΚΟΠΤΗΣ EasyPactTVS GZ1 0.1-0.16A | 37.73 | 1 ΤΜΧ | 1 ΤΜΧ | 3-Βιομηχανία - Γενικής Χρήσης | Easy contactors TVS, DPE, GZ1, signaling, relays etc. | 89 | Γενικής Χρήσης | PPCTR | 3606480567773 | 8536201090 | 0.26 kg | 24 |  | 0.04
GZ1E02 | Θ/Μ ΔΙΑΚΟΠΤΗΣ EasyPactTVS GZ1 0.16-0.25A | 38.47 | 1 ΤΜΧ | 1 ΤΜΧ | 3-Βιομηχανία - Γενικής Χρήσης | Easy contactors TVS, DPE, GZ1, signaling, relays etc. | 89 | Γενικής Χρήσης | PPCTR | 3606480567780 | 8536201090 | 0.26 kg | 24 |  | 0.04
GZ1E03 | Θ/Μ ΔΙΑΚΟΠΤΗΣ EasyPactTVS GZ1 0.25-0.40A | 38.89 | 1 ΤΜΧ | 1 ΤΜΧ | 3-Βιομηχανία - Γενικής Χρήσης | Easy contactors TVS, DPE, GZ1, signaling, relays etc. | 89 | Γενικής Χρήσης | PPCTR | 3606480567797 | 8536201090 | 0.26 kg | 24 |  | 0.04
GZ1E04 | Θ/Μ ΔΙΑΚΟΠΤΗΣ EasyPactTVS GZ1 0.40-0.63A | 39.3 | 1 ΤΜΧ | 1 ΤΜΧ | 3-Βιομηχανία - Γενικής Χρήσης | Easy contactors TVS, DPE, GZ1, signaling, relays etc. | 89 | Γενικής Χρήσης | PPCTR | 3606480567803 | 8536209090 | 0.26 kg | 24 |  | 0.04
GZ1E05 | Θ/Μ ΔΙΑΚΟΠΤΗΣ EasyPact TVS GZ1 0.63-1A | 39.71 | 1 ΤΜΧ | 1 ΤΜΧ | 3-Βιομηχανία - Γενικής Χρήσης | Easy contactors TVS, DPE, GZ1, signaling, relays etc. | 89 | Γενικής Χρήσης | PPCTR | 3606480567810 | 8536201090 | 0.26 kg | 24 | 384 | 0.04
GZ1E06 | Θ/Μ ΔΙΑΚΟΠΤΗΣ EasyPact TVS GZ1 1-1.6A | 40.11 | 1 ΤΜΧ | 1 ΤΜΧ | 3-Βιομηχανία - Γενικής Χρήσης | Easy contactors TVS, DPE, GZ1, signaling, relays etc. | 89 | Γενικής Χρήσης | PPCTR | 3606480567827 | 8536201090 | 0.26 kg | 24 | 384 | 0.04
GZ1E07 | Θ/Μ ΔΙΑΚΟΠΤΗΣ EasyPact TVS GZ1 1.6-2.5A | 40.51 | 1 ΤΜΧ | 1 ΤΜΧ | 3-Βιομηχανία - Γενικής Χρήσης | Easy contactors TVS, DPE, GZ1, signaling, relays etc. | 89 | Γενικής Χρήσης | PPCTR | 3606480567834 | 8536201090 | 0.26 kg | 24 | 384 | 0.04
GZ1E08 | Θ/Μ ΔΙΑΚΟΠΤΗΣ EasyPact TVS GZ1 2.5-4A | 40.93 | 1 ΤΜΧ | 1 ΤΜΧ | 3-Βιομηχανία - Γενικής Χρήσης | Easy contactors TVS, DPE, GZ1, signaling, relays etc. | 89 | Γενικής Χρήσης | PPCTR | 3606480567841 | 8536201090 | 0.26 kg | 24 | 384 | 0.04
GZ1E10 | Θ/Μ ΔΙΑΚΟΠΤΗΣ EasyPact TVS GZ1 4-6.3A | 45.01 | 1 ΤΜΧ | 1 ΤΜΧ | 3-Βιομηχανία - Γενικής Χρήσης | Easy contactors TVS, DPE, GZ1, signaling, relays etc. | 89 | Γενικής Χρήσης | PPCTR | 3606480567858 | 8536201090 | 0.26 kg | 24 | 384 | 0.04
GZ1E14 | Θ/Μ ΔΙΑΚΟΠΤΗΣ EasyPact TVS GZ1 6-10A | 49.11 | 1 ΤΜΧ | 1 ΤΜΧ | 3-Βιομηχανία - Γενικής Χρήσης | Easy contactors TVS, DPE, GZ1, signaling, relays etc. | 89 | Γενικής Χρήσης | PPCTR | 3606480567865 | 8536201090 | 0.26 kg | 24 | 384 | 0.04
GZ1E16 | Θ/Μ ΔΙΑΚΟΠΤΗΣ EasyPact TVS GZ1 9-14A | 53.2 | 1 ΤΜΧ | 1 ΤΜΧ | 3-Βιομηχανία - Γενικής Χρήσης | Easy contactors TVS, DPE, GZ1, signaling, relays etc. | 89 | Γενικής Χρήσης | PPCTR | 3606480567872 | 8536201090 | 0.26 kg | 24 | 384 | 0.04
GZ1E20 | Θ/Μ ΔΙΑΚΟΠΤΗΣ EasyPact TVS GZ1 13-18A | 57.3 | 1 ΤΜΧ | 1 ΤΜΧ | 3-Βιομηχανία - Γενικής Χρήσης | Easy contactors TVS, DPE, GZ1, signaling, relays etc. | 89 | Γενικής Χρήσης | PPCTR | 3606480567889 | 8536201090 | 0.26 kg | 24 | 384 | 0.04
GZ1E21 | Θ/Μ ΔΙΑΚΟΠΤΗΣ EasyPact TVS GZ1 17-23A | 61.39 | 1 ΤΜΧ | 1 ΤΜΧ | 3-Βιομηχανία - Γενικής Χρήσης | Easy contactors TVS, DPE, GZ1, signaling, relays etc. | 89 | Γενικής Χρήσης | PPCTR | 3606480567896 | 8536201090 | 0.26 kg | 24 |  | 0.04
GZ1E22 | Θ/Μ ΔΙΑΚΟΠΤΗΣ EasyPact TVS GZ1 20-25A | 65.49 | 1 ΤΜΧ | 1 ΤΜΧ | 3-Βιομηχανία - Γενικής Χρήσης | Easy contactors TVS, DPE, GZ1, signaling, relays etc. | 89 | Γενικής Χρήσης | PPCTR | 3606480567902 | 8536201090 | 0.26 kg | 24 |  | 0.04
GZ1E32 | Θ/Μ ΔΙΑΚΟΠΤΗΣ EasyPact TVS GZ1 24-32A | 98.71 | 1 ΤΜΧ | 1 ΤΜΧ | 3-Βιομηχανία - Γενικής Χρήσης | Easy contactors TVS, DPE, GZ1, signaling, relays etc. | 89 | Γενικής Χρήσης | PPCTR | 3606480567919 | 8536201090 | 0.26 kg | 24 |  | 0.04
HMIBX1A0NEVB100SCP | Ελεγκτής EcoStruxure EV Charging Expert για δυναμική διαχείριση ισχύος 250 σταθμών φόρτισης και 20 ζώνες | 1759.5 | 1 ΤΜΧ | 1 ΤΜΧ | 2-Μικρό & Μεσαίο Κτίριο | EV Charging Infrastructure | 80 | Γενικής Χρήσης | PREVC | 3606487843481 | 8537109199 | 950 g | 4 |  | 0.14
HMIDM6500WCCTO | Display module, 10w WXGA, PCAP | 845 | 1 ΤΜΧ | 1 ΤΜΧ | 7-Βιομηχανία - Προγραμματιζόμενα | Human-Machine Interface | 78 | Προγραμματιζόμενα | IDHMI | 3606481038029 | 8529909600 | 2.0 kg |  |  | 0.31
HMIDM6600TMCTO | Display module, 12.1 XGA, Analog-Multi | 1140 | 1 ΤΜΧ | 1 ΤΜΧ | 7-Βιομηχανία - Προγραμματιζόμενα | Human-Machine Interface | 78 | Προγραμματιζόμενα | IDHMI | 3606481041647 | 8529909600 | 2.4 kg |  |  | 0.37
HMIDM6600WCCTO | Display module, 12w WXGA, PCAP | 1130 | 1 ΤΜΧ | 1 ΤΜΧ | 7-Βιομηχανία - Προγραμματιζόμενα | Human-Machine Interface | 78 | Προγραμματιζόμενα | IDHMI | 3606481038043 | 8529909600 | 2.6 kg |  |  | 0.4
HMIDM6700TMCTO | Display module, 15.0 XGA, Analog-Multi | 1260 | 1 ΤΜΧ | 1 ΤΜΧ | 7-Βιομηχανία - Προγραμματιζόμενα | Human-Machine Interface | 78 | Προγραμματιζόμενα | IDHMI | 3606481041654 | 8529909600 | 3.7 kg |  |  | 0.56
HMIDM6700WCCTO | Display module, 15w FWXGA, PCAP | 1260 | 1 ΤΜΧ | 1 ΤΜΧ | 7-Βιομηχανία - Προγραμματιζόμενα | Human-Machine Interface | 78 | Προγραμματιζόμενα | IDHMI | 3606481041661 | 8529909600 | 4.0 kg |  |  | 0.61
HMIDM6800WCCTO | Display module, 19w Full HD, PCAP | 1320 | 1 ΤΜΧ | 1 ΤΜΧ | 7-Βιομηχανία - Προγραμματιζόμενα | Human-Machine Interface | 78 | Προγραμματιζόμενα | IDHMI | 3606481041678 | 8529909600 | 4.9 kg |  |  | 0.75
HMIDM6900WCCTO | Display module, 22w Full HD, PCAP | 2110 | 1 ΤΜΧ | 1 ΤΜΧ | 7-Βιομηχανία - Προγραμματιζόμενα | Human-Machine Interface | 78 | Προγραμματιζόμενα | IDHMI | 3606481038067 | 8529909600 | 6.5 kg |  |  | 0.99
HMIDT351 | advanced touchscreen panel, Harmony GTU, 7inch wide display, 800 x 480pixels WVGA | 576 | 1 ΤΜΧ | 1 ΤΜΧ | 7-Βιομηχανία - Προγραμματιζόμενα | Human-Machine Interface | 78 | Προγραμματιζόμενα | IDHMI | 3606480687280 | 8528590090 | 1.2 kg | 4 | 16 | 0.18
HMIDT35X | Harmony GTUX Series eXtreme Display 7.0-inch Wide, Outdoor use, Rugged, Coated | 811 | 1 ΤΜΧ | 1 ΤΜΧ | 7-Βιομηχανία - Προγραμματιζόμενα | Human-Machine Interface | 78 | Προγραμματιζόμενα | IDHMI | 3606489747947 | 8528590090 | 1.3 kg | 4 | 16 | 0.2
HMIDT542 | flat screen, Harmony GTU, 10.4inch wide display | 1920 | 1 ΤΜΧ | 1 ΤΜΧ | 7-Βιομηχανία - Προγραμματιζόμενα | Human-Machine Interface | 78 | Προγραμματιζόμενα | IDHMI | 3606480687259 | 8528590090 | 2.7 kg | 2 | 20 | 0.41
HMIDT551 | advanced touchscreen panel, Harmony GTU, 10inch wide display | 1470 | 1 ΤΜΧ | 1 ΤΜΧ | 7-Βιομηχανία - Προγραμματιζόμενα | Human-Machine Interface | 78 | Προγραμματιζόμενα | IDHMI | 3606480687273 | 8528590090 | 2.5 kg | 2 | 20 | 0.38
HMIDT642 | flat screen, Harmony GTU, 12.1inch wide display | 2560 | 1 ΤΜΧ | 1 ΤΜΧ | 7-Βιομηχανία - Προγραμματιζόμενα | Human-Machine Interface | 78 | Προγραμματιζόμενα | IDHMI | 3606480687242 | 8528590090 | 3 kg | 2 | 20 | 0.46
HMIDT651 | advanced touchscreen panel, Harmony GTU, 12inch wide display, 1280 x 800pixels WVGA | 1990 | 1 ΤΜΧ | 1 ΤΜΧ | 7-Βιομηχανία - Προγραμματιζόμενα | Human-Machine Interface | 78 | Προγραμματιζόμενα | IDHMI | 3606480687266 | 8528590090 | 3 kg | 2 | 20 | 0.46
HMIDT65X | Harmony GTUX Series eXtreme Display 12.0-inch Wide, Outdoor use, Rugged, Coated | 2220 | 1 ΤΜΧ | 1 ΤΜΧ | 7-Βιομηχανία - Προγραμματιζόμενα | Human-Machine Interface | 78 | Προγραμματιζόμενα | IDHMI | 3606489747954 | 8528590090 | 3.2 kg | 2 | 10 | 0.49
HMIDT732 | flat screen, Harmony GTU, 15inch wide display, 1024 x 768pixels XGA | 2990 | 1 ΤΜΧ | 1 ΤΜΧ | 7-Βιομηχανία - Προγραμματιζόμενα | Human-Machine Interface | 78 | Προγραμματιζόμενα | IDHMI | 3606480687228 | 8528590090 | 4.5 kg | 16 |  | 0.69
HMIDT752 | flat screen, Harmony GTU, 15inch wide display, 1366 x 768pixels FWXGA | 3150 | 1 ΤΜΧ | 1 ΤΜΧ | 7-Βιομηχανία - Προγραμματιζόμενα | Human-Machine Interface | 78 | Προγραμματιζόμενα | IDHMI | 3606481203465 | 8528590090 | 5 kg | 16 |  | 0.76
HMIDT75X | Harmony GTUX Series eXtreme Display 15.0-inch Wide, Outdoor use, Rugged, Coated | 4260 | 1 ΤΜΧ | 1 ΤΜΧ | 7-Βιομηχανία - Προγραμματιζόμενα | Human-Machine Interface | 78 | Προγραμματιζόμενα | IDHMI | 3606489747961 | 8528590090 | 4.8 kg | 16 |  | 0.73
HMIDT952 | flat screen, Harmony GTU, 19inch wide display, 1366 x 768pixels FWXGA | 3870 | 1 ΤΜΧ | 1 ΤΜΧ | 7-Βιομηχανία - Προγραμματιζόμενα | Human-Machine Interface | 78 | Προγραμματιζόμενα | IDHMI | 3606481203472 | 8528590090 | 6.8 kg | 2 |  | 1.04
HMIEELCZLSPAZZ | Basic Buildtime License, EcoStruxure Operator Terminal Expert, Digital | 150 | 1 ΤΜΧ | 1 ΤΜΧ | 7-Βιομηχανία - Προγραμματιζόμενα | Human-Machine Interface | 78 | Προγραμματιζόμενα | IDHMI | 3606480939730
HMIEMSE3PRT1KA | EMSE 3 Party 1.5K Tag RT License | 3080 | 1 ΤΜΧ | 1 ΤΜΧ | 7-Βιομηχανία - Προγραμματιζόμενα | Human-Machine Interface | 78 | Προγραμματιζόμενα | IDHMI | 3606482236691
HMIEMSE3PRT32KA | EMSE 3 Party 32K Tag RT License | 6100 | 1 ΤΜΧ | 1 ΤΜΧ | 7-Βιομηχανία - Προγραμματιζόμενα | Human-Machine Interface | 78 | Προγραμματιζόμενα | IDHMI | 3606482236707
HMIEMSE3PRT4KA | EMSE 3 Party 4K Tag RT License | 5010 | 1 ΤΜΧ | 1 ΤΜΧ | 7-Βιομηχανία - Προγραμματιζόμενα | Human-Machine Interface | 78 | Προγραμματιζόμενα | IDHMI | 3606482236714
HMIEMSE3PRT500A | EMSE, RT, 3rd Party, 500 tag, Digital | 1680 | 1 ΤΜΧ | 1 ΤΜΧ | 7-Βιομηχανία - Προγραμματιζόμενα | Human-Machine Interface | 78 | Προγραμματιζόμενα | IDHMI | 3606486976944
HMIEMSE3PRT64KA | EMSE 3 Party 64K Tag RT License | 7900 | 1 ΤΜΧ | 1 ΤΜΧ | 7-Βιομηχανία - Προγραμματιζόμενα | Human-Machine Interface | 78 | Προγραμματιζόμενα | IDHMI | 3606482236721
HMIEMSEBT1KA | EMSE 1.5K Tag BT License | 1840 | 1 ΤΜΧ | 1 ΤΜΧ | 7-Βιομηχανία - Προγραμματιζόμενα | Human-Machine Interface | 78 | Προγραμματιζόμενα | IDHMI | 3606482236806
HMIEMSEBT32KA | EMSE 32K Tag BT License | 4690 | 1 ΤΜΧ | 1 ΤΜΧ | 7-Βιομηχανία - Προγραμματιζόμενα | Human-Machine Interface | 78 | Προγραμματιζόμενα | IDHMI | 3606482236813
HMIEMSEBT4KA | EMSE 4K Tag BT License | 3680 | 1 ΤΜΧ | 1 ΤΜΧ | 7-Βιομηχανία - Προγραμματιζόμενα | Human-Machine Interface | 78 | Προγραμματιζόμενα | IDHMI | 3606482236820
HMIEMSEBT500A | EMSE 500 Tag BT License | 860 | 1 ΤΜΧ | 1 ΤΜΧ | 7-Βιομηχανία - Προγραμματιζόμενα | Human-Machine Interface | 78 | Προγραμματιζόμενα | IDHMI | 3606482236837
HMIEMSEBT64KA | EMSE 64K Tag BT License | 5500 | 1 ΤΜΧ | 1 ΤΜΧ | 7-Βιομηχανία - Προγραμματιζόμενα | Human-Machine Interface | 78 | Προγραμματιζόμενα | IDHMI | 3606482236844
HMIEMSERT1KA | EMSE 1.5K Tag RT License | 1860 | 1 ΤΜΧ | 1 ΤΜΧ | 7-Βιομηχανία - Προγραμματιζόμενα | Human-Machine Interface | 78 | Προγραμματιζόμενα | IDHMI | 3606482236851
HMIEMSERT32KA | EMSE 32K Tag RT License | 3660 | 1 ΤΜΧ | 1 ΤΜΧ | 7-Βιομηχανία - Προγραμματιζόμενα | Human-Machine Interface | 78 | Προγραμματιζόμενα | IDHMI | 3606482236868
HMIEMSERT4KA | EMSE 4K Tag RT License | 3020 | 1 ΤΜΧ | 1 ΤΜΧ | 7-Βιομηχανία - Προγραμματιζόμενα | Human-Machine Interface | 78 | Προγραμματιζόμενα | IDHMI | 3606482236875
HMIEMSERT500A | EMSE, RT, 500 tag, Digital | 1130 | 1 ΤΜΧ | 1 ΤΜΧ | 7-Βιομηχανία - Προγραμματιζόμενα | Human-Machine Interface | 78 | Προγραμματιζόμενα | IDHMI | 3606486976937
HMIEMSERT64KA | EMSE 64K Tag RT License | 4750 | 1 ΤΜΧ | 1 ΤΜΧ | 7-Βιομηχανία - Προγραμματιζόμενα | Human-Machine Interface | 78 | Προγραμματιζόμενα | IDHMI | 3606482236882
HMIEMSEVU1KBTA | EMSE Version Up 1.5K BT | 940 | 1 ΤΜΧ | 1 ΤΜΧ | 7-Βιομηχανία - Προγραμματιζόμενα | Human-Machine Interface | 78 | Προγραμματιζόμενα | IDHMI | 3606482236981
HMIEMSEVU32KBTA | EMSE Version Up 32K BT | 2160 | 1 ΤΜΧ | 1 ΤΜΧ | 7-Βιομηχανία - Προγραμματιζόμενα | Human-Machine Interface | 78 | Προγραμματιζόμενα | IDHMI | 3606482237001
HMIEMSEVU4KBTA | EMSE Version Up 4K BT | 1840 | 1 ΤΜΧ | 1 ΤΜΧ | 7-Βιομηχανία - Προγραμματιζόμενα | Human-Machine Interface | 78 | Προγραμματιζόμενα | IDHMI | 3606482237025
HMIEMSEVU64KBTA | EMSE Version Up 64K BT | 2780 | 1 ΤΜΧ | 1 ΤΜΧ | 7-Βιομηχανία - Προγραμματιζόμενα | Human-Machine Interface | 78 | Προγραμματιζόμενα | IDHMI | 3606482237063
HMIEOTEBTB1P | EOTE, BT, Basic, Single, Perm | 300 | 1 ΤΜΧ | 1 ΤΜΧ | 7-Βιομηχανία - Προγραμματιζόμενα | Human-Machine Interface | 78 | Προγραμματιζόμενα | IDHMI | 3606487021841
HMIET6400 | 7" wide screen touch panel, 16M colors, COM x 2, ETH x 1, USB host / device, RTC, DC24V | 505 | 1 ΤΜΧ | 1 ΤΜΧ | 5-Βιομηχανία - Παραμετροποιήσιμα | Basic Human-Machine Interface | 69 | Παραμετροποιήσιμα | IDHMI | 3606481033451 | 8537109199 | 0.61 kg | 6 |  | 0.09
HMIET6401 | 7" wide screen touch panel, 16M colors, COM x 2, USB device, RTC, DC24V | 455 | 1 ΤΜΧ | 1 ΤΜΧ | 5-Βιομηχανία - Παραμετροποιήσιμα | Basic Human-Machine Interface | 69 | Παραμετροποιήσιμα | IDHMI | 3606481033437 | 8537109199 | 0.60 kg | 6 |  | 0.09
HMIET6500 | 10" wide screen touch panel, 16M colors, COM x 2, ETH x 1, USB host / device, RTC, DC24V | 1010 | 1 ΤΜΧ | 1 ΤΜΧ | 5-Βιομηχανία - Παραμετροποιήσιμα | Basic Human-Machine Interface | 69 | Παραμετροποιήσιμα | IDHMI | 3606481033468 | 8537109199 | 0.99 kg | 5 |  | 0.15
HMIET6501 | 10" wide screen touch panel, 16M colors, COM x 2, USB device, RTC, DC24V | 909 | 1 ΤΜΧ | 1 ΤΜΧ | 5-Βιομηχανία - Παραμετροποιήσιμα | Basic Human-Machine Interface | 69 | Παραμετροποιήσιμα | IDHMI | 3606481033444 | 8537109199 | 0.99 kg | 5 |  | 0.15
HMIET6600 | 12" wide screen touch panel, 16M colors, COM x 2, ETH x 1, USB host / device, RTC, DC24V | 1640 | 1 ΤΜΧ | 1 ΤΜΧ | 5-Βιομηχανία - Παραμετροποιήσιμα | Basic Human-Machine Interface | 69 | Παραμετροποιήσιμα | IDHMI | 3606481033475 | 8537109199 | 1.62 kg | 8 |  | 0.25
HMIET6700 | 15" wide screen touch panel, 16M colors, COM x 2, ETH x 1, USB host / device, RTC, DC24V | 2220 | 1 ΤΜΧ | 1 ΤΜΧ | 5-Βιομηχανία - Παραμετροποιήσιμα | Basic Human-Machine Interface | 69 | Παραμετροποιήσιμα | IDHMI | 3606481033482 | 8537109199 | 2.52 kg | 8 |  | 0.38
HMIG2U | base unit, Harmony GTU, standard box, 1GB built-in flash memory | 764 | 1 ΤΜΧ | 1 ΤΜΧ | 7-Βιομηχανία - Προγραμματιζόμενα | Human-Machine Interface | 78 | Προγραμματιζόμενα | IDHMI | 3606489747176 | 8537109199 | 0.9 kg | 4 |  | 0.14
HMIG3U | base unit, Harmony GTU, premium box, 1GB SD card | 1070 | 1 ΤΜΧ | 1 ΤΜΧ | 7-Βιομηχανία - Προγραμματιζόμενα | Human-Machine Interface | 78 | Προγραμματιζόμενα | IDHMI | 3606480687204 | 8537109199 | 0.9 kg | 4 | 16 | 0.14
HMIG3X | Base unit, Harmony GTUX, Serie eXtreme Box Outdoor use, Rugged, Coated | 1280 | 1 ΤΜΧ | 1 ΤΜΧ | 7-Βιομηχανία - Προγραμματιζόμενα | Human-Machine Interface | 78 | Προγραμματιζόμενα | IDHMI | 3606489747930 | 8537109199 | 0.9 kg | 4 | 16 | 0.14
HMIG5U22 | Open BOX Universal Panel | 2010 | 1 ΤΜΧ | 1 ΤΜΧ | 7-Βιομηχανία - Προγραμματιζόμενα | Human-Machine Interface | 78 | Προγραμματιζόμενα | IDHMI | 3606481058751 | 8537109199 | 0.9 kg | 4 |  | 0.14
HMIGK2310 | Keypad-touchscreen panel color - 320 x 240 pixels QVGA- 5.7" - TFT LCD | 1600 | 1 ΤΜΧ | 1 ΤΜΧ | 7-Βιομηχανία - Προγραμματιζόμενα | Human-Machine Interface | 78 | Προγραμματιζόμενα | IDHMI | 3606480992087 | 8537101090 | 1.8 kg | 16 |  | 0.27
HMIGK5310 | Keypad-touchscreen panel color - 640 x 480 pixels VGA -10.4" - TFT LCD | 3210 | 1 ΤΜΧ | 1 ΤΜΧ | 7-Βιομηχανία - Προγραμματιζόμενα | Human-Machine Interface | 78 | Προγραμματιζόμενα | IDHMI | 3606480992094 | 8537101090 | 3.3 kg |  |  | 0.5
HMIGTO1300 | advanced touchscreen panel, Harmony GTO, 320 x 240pixels QVGA, 3.5inch TFT, 64MB | 478 | 1 ΤΜΧ | 1 ΤΜΧ | 7-Βιομηχανία - Προγραμματιζόμενα | Human-Machine Interface | 78 | Προγραμματιζόμενα | IDHMI | 3595864150215 | 8537109199 | 0.4 kg | 4 |  | 0.12
HMIGTO1310 | advanced touchscreen panel, Harmony GTO, 320 x 240pixels QVGA, 3.5inch TFT, 96MB | 647 | 1 ΤΜΧ | 1 ΤΜΧ | 7-Βιομηχανία - Προγραμματιζόμενα | Human-Machine Interface | 78 | Προγραμματιζόμενα | IDHMI | 3595864150222 | 8537109199 | 0.4 kg | 4 |  | 0.12
HMIGTO2300 | advanced touchscreen panel, Harmony GTO, 320 x 240pixels QVGA, 5.7inch TFT, 64MB | 763 | 1 ΤΜΧ | 1 ΤΜΧ | 7-Βιομηχανία - Προγραμματιζόμενα | Human-Machine Interface | 78 | Προγραμματιζόμενα | IDHMI | 3595864150239 | 8537109199 | 0.8 kg | 4 | 64 | 0.18
HMIGTO2310 | advanced touchscreen panel, Harmony GTO, 320 x 240pixels QVGA, 5.7inch TFT, 96MB | 1030 | 1 ΤΜΧ | 1 ΤΜΧ | 7-Βιομηχανία - Προγραμματιζόμενα | Human-Machine Interface | 78 | Προγραμματιζόμενα | IDHMI | 3595864150246 | 8537109199 | 0.8 kg | 4 | 64 | 0.18
HMIGTO2315 | Advanced touchscreen panel, Harmony GTO, stainless 320 x 240 pixels QVGA, 5.7" TFT, 96 MB | 1330 | 1 ΤΜΧ | 1 ΤΜΧ | 7-Βιομηχανία - Προγραμματιζόμενα | Human-Machine Interface | 78 | Προγραμματιζόμενα | IDHMI | 3595864150253 | 8537109199 | 1.2 kg | 8 |  | 0.29
HMIGTO3510 | advanced touchscreen panel, Harmony GTO, 800 x 480pixels WVGA, 7.0inch TFT, 96MB | 1280 | 1 ΤΜΧ | 1 ΤΜΧ | 7-Βιομηχανία - Προγραμματιζόμενα | Human-Machine Interface | 78 | Προγραμματιζόμενα | IDHMI | 3595864150260 | 8537109199 | 1.2 kg | 48 |  | 0.26
HMIGTO4310 | advanced touchscreen panel, Harmony GTO, 640 x 480pixels VGA, 7.5inch TFT, 96MB | 1860 | 1 ΤΜΧ | 1 ΤΜΧ | 7-Βιομηχανία - Προγραμματιζόμενα | Human-Machine Interface | 78 | Προγραμματιζόμενα | IDHMI | 3595864150277 | 8537109199 | 1.2 kg | 48 |  | 0.25
HMIGTO5310 | advanced touchscreen panel, Harmony GTO, 640 x 480pixels VGA, 10.4inch TFT, 96MB | 2330 | 1 ΤΜΧ | 1 ΤΜΧ | 7-Βιομηχανία - Προγραμματιζόμενα | Human-Machine Interface | 78 | Προγραμματιζόμενα | IDHMI | 3595864150284 | 8537109199 | 2 kg | 30 |  | 0.43
HMIGTO5315 | advanced touchscreen panel, Harmony GTO, stainless, 640 x 480pixels VGA, 10.4inch TFT, 96MB | 3010 | 1 ΤΜΧ | 1 ΤΜΧ | 7-Βιομηχανία - Προγραμματιζόμενα | Human-Machine Interface | 78 | Προγραμματιζόμενα | IDHMI | 3595864150291 | 8537109199 | 2.5 kg | 30 |  | 0.56
HMIGTO6310 | advanced touchscreen panel, Harmony GTO,800 x 600pixels SVGA, 12.1inch TFT, 96MB | 2900 | 1 ΤΜΧ | 1 ΤΜΧ | 7-Βιομηχανία - Προγραμματιζόμενα | Human-Machine Interface | 78 | Προγραμματιζόμενα | IDHMI | 3595864150307 | 8537109199 | 2.5 kg | 30 |  | 0.52
HMIGTO6315 | advanced touchscreen panel, Harmony GTO,stainless, 800 x 600pixels SVGA, 12.1inch TFT, 96MB | 3750 | 1 ΤΜΧ | 1 ΤΜΧ | 7-Βιομηχανία - Προγραμματιζόμενα | Human-Machine Interface | 78 | Προγραμματιζόμενα | IDHMI | 3595864150314 | 8537109199 | 3 kg | 3 |  | 0.77
HMIP63BCTO | iPC Box unit with Intel Core i3 CPU | 1750 | 1 ΤΜΧ | 1 ΤΜΧ | 7-Βιομηχανία - Προγραμματιζόμενα | Human-Machine Interface | 78 | Προγραμματιζόμενα | IDHMI | 3606481977335 | 8537109199 | 2.5 kg |  |  | 0.38
HMIP65BCTO | iPC Box unit with Intel Core i5 CPU | 2210 | 1 ΤΜΧ | 1 ΤΜΧ | 7-Βιομηχανία - Προγραμματιζόμενα | Human-Machine Interface | 78 | Προγραμματιζόμενα | IDHMI | 3606481977328 | 8537109199 | 3.5 kg |  |  | 0.53
HMIP67BCTO | iPC Box unit with Intel Core i7 CPU | 2630 | 1 ΤΜΧ | 1 ΤΜΧ | 7-Βιομηχανία - Προγραμματιζόμενα | Human-Machine Interface | 78 | Προγραμματιζόμενα | IDHMI | 3606481977311 | 8537109199 | 3.5 kg |  |  | 0.53
HMIP6ABCTO | Atom 2 Cores DIMM-4GB for CTO | 2120 | 1 ΤΜΧ | 1 ΤΜΧ | 7-Βιομηχανία - Προγραμματιζόμενα | Human-Machine Interface | 78 | Προγραμματιζόμενα | IDHMI | 3606486438329 | 8473302000 | 1.7 kg |  |  | 0.26
HMIP6BBCTO | Atom 2 Cores DIMM-8GB for CTO | 2180 | 1 ΤΜΧ | 1 ΤΜΧ | 7-Βιομηχανία - Προγραμματιζόμενα | Human-Machine Interface | 78 | Προγραμματιζόμενα | IDHMI | 3606486438336 | 8473302000 | 1.7 kg |  |  | 0.26
HMIP6CBCTO | iPC Box unit with Intel Celeron CPU | 1380 | 1 ΤΜΧ | 1 ΤΜΧ | 7-Βιομηχανία - Προγραμματιζόμενα | Human-Machine Interface | 78 | Προγραμματιζόμενα | IDHMI | 3606481977342 | 8537109199 | 3.5 kg |  |  | 0.53
HMIP6DBCTO | Atom 4 Cores DIMM-8GB for CTO | 2350 | 1 ΤΜΧ | 1 ΤΜΧ | 7-Βιομηχανία - Προγραμματιζόμενα | Human-Machine Interface | 78 | Προγραμματιζόμενα | IDHMI | 3606486438343 | 8473302000 | 1.7 kg |  |  | 0.26
HMIPELCZLEPAZZ | Professional Buildtime Entity License, EcoStruxure Operator Terminal Expert , Digital | 3510 | 1 ΤΜΧ | 1 ΤΜΧ | 7-Βιομηχανία - Προγραμματιζόμενα | Human-Machine Interface | 78 | Προγραμματιζόμενα | IDHMI | 3606481069986
HMIPELCZLGPAZZ | Professional buildtime group license, EcoStruxure Operator Terminal Expert, Digital | 1120 | 1 ΤΜΧ | 1 ΤΜΧ | 7-Βιομηχανία - Προγραμματιζόμενα | Human-Machine Interface | 78 | Προγραμματιζόμενα | IDHMI | 3606489508319
HMIPELCZLSPAZZ | Professional buildtime license, EcoStruxure Operator Terminal Expert, Digital | 564 | 1 ΤΜΧ | 1 ΤΜΧ | 7-Βιομηχανία - Προγραμματιζόμενα | Human-Machine Interface | 78 | Προγραμματιζόμενα | IDHMI | 3606480941443
HMIPELCZLTPAZZ | Professional buildtime license, EcoStruxure Operator Terminal Expert, Digital | 2270 | 1 ΤΜΧ | 1 ΤΜΧ | 7-Βιομηχανία - Προγραμματιζόμενα | Human-Machine Interface | 78 | Προγραμματιζόμενα | IDHMI | 3606489508333
HMIPELVZLSPAZZ | Operator Terminal Expert Vendor, Email | 59,50 | 1 ΤΜΧ | 1 ΤΜΧ | 7-Βιομηχανία - Προγραμματιζόμενα | Human-Machine Interface | 78 | Προγραμματιζόμενα | IDHMI | 3606482076686
HMIPEXCZLSRAZZ | Professonal buildtime 3 months license, EcoStruxure Operator Terminal Expert, Digital | 173 | 1 ΤΜΧ | 1 ΤΜΧ | 7-Βιομηχανία - Προγραμματιζόμενα | Human-Machine Interface | 78 | Προγραμματιζόμενα | IDHMI | 3606482237087
HMIPSA65FD18W11 | HMI Industrial Controller | 2800 | 1 ΤΜΧ | 1 ΤΜΧ | 7-Βιομηχανία - Προγραμματιζόμενα | Human-Machine Interface | 78 | Προγραμματιζόμενα | IDHMI | 3606487475958 | 8537109199 | 4.9 kg | 6 |  | 0.75
HMIPSA65GD18W11 | HMI Industrial Controller | 3020 | 1 ΤΜΧ | 1 ΤΜΧ | 7-Βιομηχανία - Προγραμματιζόμενα | Human-Machine Interface | 78 | Προγραμματιζόμενα | IDHMI | 3606487475965 | 8537109199 | 6.2 kg | 4 |  | 0.95
HMIPSA6A7D18W11 | HMI Industrial Controller | 2240 | 1 ΤΜΧ | 1 ΤΜΧ | 7-Βιομηχανία - Προγραμματιζόμενα | Human-Machine Interface | 78 | Προγραμματιζόμενα | IDHMI | 3606487475927 | 8537109199 | 4.8 kg | 6 |  | 0.73
HMIPSA6AED18W11 | HMI Industrial Controller | 2130 | 1 ΤΜΧ | 1 ΤΜΧ | 7-Βιομηχανία - Προγραμματιζόμενα | Human-Machine Interface | 78 | Προγραμματιζόμενα | IDHMI | 3606487475934 | 8537109199 | 3.4 kg | 6 |  | 0.52
HMIPSOS752D1W01 | Easy Panel PC,Optimized 15.6" Wide DC, Celeron CPU, 4GB RAM, 128GB SSD,ETHx2, USBx4, COMx2, Remote Switch,Win10 | 3610 | 1 ΤΜΧ | 1 ΤΜΧ | 7-Βιομηχανία - Προγραμματιζόμενα | Human-Machine Interface | 78 | Προγραμματιζόμενα | IDHMI | 3606481536587 | 8471410000 | 3.79 kg | 3 |  | 0.58
HMIPSPS952D1X01 | Easy Panel PC,Performance 18.5" Wide DC, Perf PPC, Core i5 CPU, 8GB RAM, 128GB SSD,ETHx2, USBx4, COMx2, Remote Switch,Win10 | 5050 | 1 ΤΜΧ | 1 ΤΜΧ | 7-Βιομηχανία - Προγραμματιζόμενα | Human-Machine Interface | 78 | Προγραμματιζόμενα | IDHMI | 3606481536600 | 8471410000 | 4.72 kg | 16 |  | 0.72
HMIRTWCZLSPAZZ | Runtime license, EcoStruxure Operator Terminal Expert, Digital | 312 | 1 ΤΜΧ | 1 ΤΜΧ | 7-Βιομηχανία - Προγραμματιζόμενα | Human-Machine Interface | 78 | Προγραμματιζόμενα | IDHMI | 3606489508357
HMIS5T | rear panel, Harmony STO & STU, module, dark grey, width 118mm, depth 40.1mm | 326 | 1 ΤΜΧ | 1 ΤΜΧ | 7-Βιομηχανία - Προγραμματιζόμενα | Human-Machine Interface | 78 | Προγραμματιζόμενα | IDHMI | 3595864155074 | 8538909999 | 0.354 kg | 16 | 384 | 0.06
HMIS65 | Small touchscreen display HMI, Harmony SCU, 3in5 front module Backlight LED Color TFT LCD | 309 | 1 ΤΜΧ | 1 ΤΜΧ | 7-Βιομηχανία - Προγραμματιζόμενα | Human-Machine Interface | 78 | Προγραμματιζόμενα | IDHMI | 3595864149042 | 8537109899 | 0.53 kg | 16 |  | 0.05
HMIS85 | Small touchscreen display HMI, Harmony SCU, 5in7 front module Backlight LED Color TFT LCD | 446 | 1 ΤΜΧ | 1 ΤΜΧ | 7-Βιομηχανία - Προγραμματιζόμενα | Human-Machine Interface | 78 | Προγραμματιζόμενα | IDHMI | 3595864149059 | 8537109899 | 0.405 kg | 8 | 192 | 0.11
HMISAC | Controller, Harmony SCU, Rear Module panel, Dig 16 inputs/10 outputs | 772 | 1 ΤΜΧ | 1 ΤΜΧ | 7-Βιομηχανία - Προγραμματιζόμενα | Human-Machine Interface | 78 | Προγραμματιζόμενα | IDHMI | 3595864175591 | 8537109899 | 0.359 kg | 6 |  | 0.05
HMISBC | Controller, Harmony SCU, Rear Module panel, Dig 8 inputs/8 outputs +Ana 4 In/2 Out | 917 | 1 ΤΜΧ | 1 ΤΜΧ | 7-Βιομηχανία - Προγραμματιζόμενα | Human-Machine Interface | 78 | Προγραμματιζόμενα | IDHMI | 3595864175607 | 8537109199 | 0.398 kg | 6 |  | 0.06
HMISCU6A5 | Small touch HMI controller, Harmony SCU, 3"5 color panel, Dig 16 inputs/10 outputs | 867 | 1 ΤΜΧ | 1 ΤΜΧ | 7-Βιομηχανία - Προγραμματιζόμενα | Human-Machine Interface | 78 | Προγραμματιζόμενα | IDHMI | 3595864175553 | 8537101090 | 0.512 kg | 4 |  | 0.15
HMISCU6B5 | 3"5 color touch controller panel - Dig 8 inputs/8 outputs +Ana 4 In/2 Out | 1010 | 1 ΤΜΧ | 1 ΤΜΧ | 7-Βιομηχανία - Προγραμματιζόμενα | Human-Machine Interface | 78 | Προγραμματιζόμενα | IDHMI | 3595864175560 | 8537101090 | 0.551 kg | 4 | 64 | 0.15
HMISCU8A5 | 5"7 color touch controller panel - Dig 16 inputs/10 outputs | 1190 | 1 ΤΜΧ | 1 ΤΜΧ | 7-Βιομηχανία - Προγραμματιζόμενα | Human-Machine Interface | 78 | Προγραμματιζόμενα | IDHMI | 3595864175577 | 8537101090 | 0.764 kg | 4 | 64 | 0.19
HMISCU8B5 | 5"7 color touch controller panel - Dig 8 inputs/8 outputs +Ana 4 In/2 Out | 1340 | 1 ΤΜΧ | 1 ΤΜΧ | 7-Βιομηχανία - Προγραμματιζόμενα | Human-Machine Interface | 78 | Προγραμματιζόμενα | IDHMI | 3595864175584 | 8537101090 | 0.803 kg | 4 |  | 0.19
HMIST6200 | touch panel screen, Harmony ST6, 4inch wide display, 1COM, 1Ethernet, USB host and device, 24V DC | 488 | 1 ΤΜΧ | 1 ΤΜΧ | 5-Βιομηχανία - Παραμετροποιήσιμα | Basic Human-Machine Interface | 69 | Παραμετροποιήσιμα | IDHMI | 3606489523374 | 8537109199 | 0.4 kg | 12 |  | 0.04
HMIST6400 | touch panel screen, Harmony ST6, 7inch wide display, 2COM, 2Ethernet, USB host and device, 24V DC | 767 | 1 ΤΜΧ | 1 ΤΜΧ | 5-Βιομηχανία - Παραμετροποιήσιμα | Basic Human-Machine Interface | 69 | Παραμετροποιήσιμα | IDHMI | 3606489523381 | 8537109199 | 0.8 kg | 6 |  | 0.11
HMIST6500 | touch panel screen, Harmony ST6, 10inch wide display, 2COM, 2Ethernet, USB host and device, 24V DC | 1530 | 1 ΤΜΧ | 1 ΤΜΧ | 5-Βιομηχανία - Παραμετροποιήσιμα | Basic Human-Machine Interface | 69 | Παραμετροποιήσιμα | IDHMI | 3606489523398 | 8537109199 | 1.3 kg | 4 |  | 0.19
HMIST6600 | touch panel screen, Harmony ST6, 12inch wide display, 2COM, 2Ethernet, USB host and device, 24V DC | 2020 | 1 ΤΜΧ | 1 ΤΜΧ | 5-Βιομηχανία - Παραμετροποιήσιμα | Basic Human-Machine Interface | 69 | Παραμετροποιήσιμα | IDHMI | 3606489523404 | 8537109199 | 1.8 kg | 8 |  | 0.25
HMIST6700 | touch panel screen, Harmony ST6, 15inch wide display, 2COM, 2Ethernet, USB host and device, 24V DC | 2790 | 1 ΤΜΧ | 1 ΤΜΧ | 5-Βιομηχανία - Παραμετροποιήσιμα | Basic Human-Machine Interface | 69 | Παραμετροποιήσιμα | IDHMI | 3606489523411 | 8537109199 | 2.7 kg | 8 |  | 0.38
HMISTM62 | touch panel screen, Harmony ST6, 4inch wide display, colour TFT LCD | 416 | 1 ΤΜΧ | 1 ΤΜΧ | 7-Βιομηχανία - Προγραμματιζόμενα | Human-Machine Interface | 78 | Προγραμματιζόμενα | IDHMI | 3606481856470 | 8529909600 | 0.22 kg | 9 |  | 0.03
HMISTM6200 | touch panel display ,Harmony STM6, 4inch wide display, 1COM, 2Ethernet, USB host and device, 24V DC | 537 | 1 ΤΜΧ | 1 ΤΜΧ | 5-Βιομηχανία - Παραμετροποιήσιμα | Basic Human-Machine Interface | 69 | Παραμετροποιήσιμα | IDHMI | 3606481856395 | 8529909600 | 0.49 kg | 9 | 72 | 0.07
HMISTM64 | touch panel screen, Harmony ST6, 7inch wide display, colour TFT LCD | 768 | 1 ΤΜΧ | 1 ΤΜΧ | 7-Βιομηχανία - Προγραμματιζόμενα | Human-Machine Interface | 78 | Προγραμματιζόμενα | IDHMI | 3606481856494 | 8529909600 | 0.49 kg | 6 |  | 0.07
HMISTM6400 | touch panel display, Harmony ST6, 7inch wide display, 1COM, 2Ethernet, USB host&device, 24V DC | 830 | 1 ΤΜΧ | 1 ΤΜΧ | 5-Βιομηχανία - Παραμετροποιήσιμα | Basic Human-Machine Interface | 69 | Παραμετροποιήσιμα | IDHMI | 3606481856418 | 8529909600 | 0.76 kg | 6 | 48 | 0.12
HMISTM6B | touch panel screen, Harmony ST6, spare part , rear module, 1COM, 2Ethernet, USB host&device, 24VDC | 448 | 1 ΤΜΧ | 1 ΤΜΧ | 7-Βιομηχανία - Προγραμματιζόμενα | Human-Machine Interface | 78 | Προγραμματιζόμενα | IDHMI | 3606481856456 | 8537109199 | 0.27 kg | 9 |  | 0.04
HMISTM6BOX | Basic HMI Gateway , STM6 | 412 | 1 ΤΜΧ | 1 ΤΜΧ | 7-Βιομηχανία - Προγραμματιζόμενα | Human-Machine Interface | 78 | Προγραμματιζόμενα | IDHMI | 3606481856432 | 8537109199 | 0.456 kg | 6 |  | 0.07
HMISTM6BOXIOT | Edge Box HMI , STM6 | 494 | 1 ΤΜΧ | 1 ΤΜΧ | 7-Βιομηχανία - Προγραμματιζόμενα | Human-Machine Interface | 78 | Προγραμματιζόμενα | IDHMI | 3606482158757 | 8537109199 | 0.456 kg | 6 |  | 0.07
HMISTO705 | touch panel screen, Harmony STO & STU, 4.3inch wide, RS 232 terminal block | 392 | 1 ΤΜΧ | 1 ΤΜΧ | 5-Βιομηχανία - Παραμετροποιήσιμα | Basic Human-Machine Interface | 69 | Παραμετροποιήσιμα | IDHMI | 3606480920899 | 8537101090 | 0.22 kg | 12 |  | 0.03
HMISTO715 | touch panel screen, Harmony STO & STU, 4.3inch wide, RS 232/485 RJ45 | 392 | 1 ΤΜΧ | 1 ΤΜΧ | 5-Βιομηχανία - Παραμετροποιήσιμα | Basic Human-Machine Interface | 69 | Παραμετροποιήσιμα | IDHMI | 3606480920905 | 8537101090 | 0.22 kg | 12 | 96 | 0.03
HMISTO735 | touch panel screen, Harmony STO & STU, 4.3inch wide, Ethernet | 420 | 1 ΤΜΧ | 1 ΤΜΧ | 5-Βιομηχανία - Παραμετροποιήσιμα | Basic Human-Machine Interface | 69 | Παραμετροποιήσιμα | IDHMI | 3606480920912 | 8537101090 | 0.22 kg | 12 | 288 | 0.03
HMISTU655 | colour touch panel screen, Harmony STO & STU, 3.5inch wide | 634 | 1 ΤΜΧ | 1 ΤΜΧ | 5-Βιομηχανία - Παραμετροποιήσιμα | Basic Human-Machine Interface | 69 | Παραμετροποιήσιμα | IDHMI | 3606489909482 | 8537109899 |  | 16 |  | 0.09
HMISTU855 | colour touch panel screen, Harmony STO & STU, 5.7inch wide | 792 | 1 ΤΜΧ | 1 ΤΜΧ | 5-Βιομηχανία - Παραμετροποιήσιμα | Basic Human-Machine Interface | 69 | Παραμετροποιήσιμα | IDHMI | 3606489909499 | 8537109899 |  | 8 | 64 | 0.14
HMISTW6200 | touch panel screen, Harmony ST6 , 4inch wide display, 1Ethernet, USB host and device, 24V DC | 423 | 1 ΤΜΧ | 1 ΤΜΧ | 5-Βιομηχανία - Παραμετροποιήσιμα | Basic Human-Machine Interface | 69 | Παραμετροποιήσιμα | IDHMI | 3606489918071 | 8528590090 | 0.4 kg | 12 |  | 0.04
HMISTW6400 | touch panel screen, Harmony ST6 , 7inch wide display, 2Ethernet, USB host and device, 24V DC | 714 | 1 ΤΜΧ | 1 ΤΜΧ | 5-Βιομηχανία - Παραμετροποιήσιμα | Basic Human-Machine Interface | 69 | Παραμετροποιήσιμα | IDHMI | 3606489918088 | 8528590090 | 0.8 kg | 6 |  | 0.11
HMISTW6500 | touch panel screen, Harmony ST6 , 10inch wide display, 2Ethernet, USB host and device, 24V DC | 1310 | 1 ΤΜΧ | 1 ΤΜΧ | 5-Βιομηχανία - Παραμετροποιήσιμα | Basic Human-Machine Interface | 69 | Παραμετροποιήσιμα | IDHMI | 3606489918095 | 8528590090 | 1.3 kg | 4 |  | 0.19
HMISTW6600 | touch panel screen, Harmony ST6, 12inch wide display, 2Ethernet, USB host and device, 24V DC | 1720 | 1 ΤΜΧ | 1 ΤΜΧ | 5-Βιομηχανία - Παραμετροποιήσιμα | Basic Human-Machine Interface | 69 | Παραμετροποιήσιμα | IDHMI | 3606489918101 | 8528590090 | 1.8 kg | 2 |  | 0.25
HMISTW6700 | touch panel screen, Harmony ST6 , 15inch wide display, 2Ethernet, USB host and device, 24V DC | 2080 | 1 ΤΜΧ | 1 ΤΜΧ | 5-Βιομηχανία - Παραμετροποιήσιμα | Basic Human-Machine Interface | 69 | Παραμετροποιήσιμα | IDHMI | 3606489918118 | 8528590090 | 2.7 kg | 2 |  | 0.38
HMIWRT001A | Web Viewer 3.x, EOTE, Single (1), Perm | 140 | 1 ΤΜΧ | 1 ΤΜΧ | 7-Βιομηχανία - Προγραμματιζόμενα | Human-Machine Interface | 78 | Προγραμματιζόμενα | IDHMI | 3606487186601
HMIWRT010A | Web Viewer 3.x, EOTE, Single (10), Perm | 360 | 1 ΤΜΧ | 1 ΤΜΧ | 7-Βιομηχανία - Προγραμματιζόμενα | Human-Machine Interface | 78 | Προγραμματιζόμενα | IDHMI | 3606487186618
HMIWRT100A | Web Viewer 3.x, EOTE, Single (100), Perm | 900 | 1 ΤΜΧ | 1 ΤΜΧ | 7-Βιομηχανία - Προγραμματιζόμενα | Human-Machine Interface | 78 | Προγραμματιζόμενα | IDHMI | 3606487186625
HMIYADDPDVI11 | DP to DVI adaptor | 264 | 1 ΤΜΧ | 1 ΤΜΧ | 7-Βιομηχανία - Προγραμματιζόμενα | Human-Machine Interface | 78 | Προγραμματιζόμενα | IDHMI | 3606480935350 | 8536909500 |  | 4
HMIYCABUSB51 | USB cable 5m | 102 | 1 ΤΜΧ | 1 ΤΜΧ | 7-Βιομηχανία - Προγραμματιζόμενα | Human-Machine Interface | 78 | Προγραμματιζόμενα | IDHMI | 3606481245694 | 8544429090 |  | 11
HMIYMMAC1 | Module AC power supply for HMIBM | 513 | 1 ΤΜΧ | 1 ΤΜΧ | 7-Βιομηχανία - Προγραμματιζόμενα | Human-Machine Interface | 78 | Προγραμματιζόμενα | IDHMI | 3606480853753 | 8504409590 | 0.8 kg | 3 |  | 0.12
HMIYP6DM16CTO | 16GB DDR4-2400 DIMM | 429 | 1 ΤΜΧ | 1 ΤΜΧ | 7-Βιομηχανία - Προγραμματιζόμενα | Human-Machine Interface | 78 | Προγραμματιζόμενα | IDHMI | 3606481977373 | 8473302000
HMIYP6DM4CTO | 4GB DDR4-2400 DIMM | 160 | 1 ΤΜΧ | 1 ΤΜΧ | 7-Βιομηχανία - Προγραμματιζόμενα | Human-Machine Interface | 78 | Προγραμματιζόμενα | IDHMI | 3606481977359 | 8473302000
HMIYP6DM8CTO | 8GB DDR4-2400 DIMM | 230 | 1 ΤΜΧ | 1 ΤΜΧ | 7-Βιομηχανία - Προγραμματιζόμενα | Human-Machine Interface | 78 | Προγραμματιζόμενα | IDHMI | 3606481977366 | 8473302000
HMIYP6ESMXCTO | PCI expansion unit, 1x PCI + 1x PCIe | 637 | 1 ΤΜΧ | 1 ΤΜΧ | 7-Βιομηχανία - Προγραμματιζόμενα | Human-Machine Interface | 78 | Προγραμματιζόμενα | IDHMI | 3606481977403 | 8538909189
HMIYP6ESPCCTO | PCI expansion unit, 2x PCI | 637 | 1 ΤΜΧ | 1 ΤΜΧ | 7-Βιομηχανία - Προγραμματιζόμενα | Human-Machine Interface | 78 | Προγραμματιζόμενα | IDHMI | 3606481977380 | 8538909189
HMIYP6ESPCECTO | PCI expansion unit, 2x PCIe | 637 | 1 ΤΜΧ | 1 ΤΜΧ | 7-Βιομηχανία - Προγραμματιζόμενα | Human-Machine Interface | 78 | Προγραμματιζόμενα | IDHMI | 3606481977397 | 8538909189
HMIYP6FANCTO | iPC active cooling kit with fan | 358 | 1 ΤΜΧ | 1 ΤΜΧ | 7-Βιομηχανία - Προγραμματιζόμενα | Human-Machine Interface | 78 | Προγραμματιζόμενα | IDHMI | 3606481977588 | 8414592590
HMIYP6HDD1TCTO | 1TB HDD, SATA III | 262 | 1 ΤΜΧ | 1 ΤΜΧ | 7-Βιομηχανία - Προγραμματιζόμενα | Human-Machine Interface | 78 | Προγραμματιζόμενα | IDHMI | 3606481977526 | 8471702000
HMIYP6M2128CTO | 128GB SSD, M.2 interface, high endurance | 307 | 1 ΤΜΧ | 1 ΤΜΧ | 7-Βιομηχανία - Προγραμματιζόμενα | Human-Machine Interface | 78 | Προγραμματιζόμενα | IDHMI | 3606481977465 | 8523511000
HMIYP6M2128LCTO | 128GB SSD, M.2 interface | 285 | 1 ΤΜΧ | 1 ΤΜΧ | 7-Βιομηχανία - Προγραμματιζόμενα | Human-Machine Interface | 78 | Προγραμματιζόμενα | IDHMI | 3606481977458 | 8523511000
HMIYP6M2256CTO | 256GB SSD, M.2 interface, high endurance | 734 | 1 ΤΜΧ | 1 ΤΜΧ | 7-Βιομηχανία - Προγραμματιζόμενα | Human-Machine Interface | 78 | Προγραμματιζόμενα | IDHMI | 3606481977472 | 8523511000
HMIYP6M2512CTO | 512GB SSD, M.2 interface, high endurance | 751 | 1 ΤΜΧ | 1 ΤΜΧ | 7-Βιομηχανία - Προγραμματιζόμενα | Human-Machine Interface | 78 | Προγραμματιζόμενα | IDHMI | 3606481977489 | 8523511000
HMIYP6M2ETHCTO | Interface M.2 1x ETH for CTO | 320 | 1 ΤΜΧ | 1 ΤΜΧ | 7-Βιομηχανία - Προγραμματιζόμενα | Human-Machine Interface | 78 | Προγραμματιζόμενα | IDHMI | 3606486434512 | 8517620000
HMIYP6M2R23P2CTO | Interface M.2 2x RS-232C Iso for CTO | 334 | 1 ΤΜΧ | 1 ΤΜΧ | 7-Βιομηχανία - Προγραμματιζόμενα | Human-Machine Interface | 78 | Προγραμματιζόμενα | IDHMI | 3606486434499 | 8517620000
HMIYP6M2R42P2CTO | Interface M.2 2x RS422/485 Iso for CTO | 356 | 1 ΤΜΧ | 1 ΤΜΧ | 7-Βιομηχανία - Προγραμματιζόμενα | Human-Machine Interface | 78 | Προγραμματιζόμενα | IDHMI | 3606486434505 | 8517620000
HMIYP6MPAUCTO | Interface option Audio | 148 | 1 ΤΜΧ | 1 ΤΜΧ | 7-Βιομηχανία - Προγραμματιζόμενα | Human-Machine Interface | 78 | Προγραμματιζόμενα | IDHMI | 3606482043299 | 8471800000
HMIYP6MPECATCTO | Interface option EtherCAT | 1790 | 1 ΤΜΧ | 1 ΤΜΧ | 7-Βιομηχανία - Προγραμματιζόμενα | Human-Machine Interface | 78 | Προγραμματιζόμενα | IDHMI | 3606481977625 | 8517620000
HMIYP6MPETHCTO | Interface option 1x Ethernet (IEEE1588) | 293 | 1 ΤΜΧ | 1 ΤΜΧ | 7-Βιομηχανία - Προγραμματιζόμενα | Human-Machine Interface | 78 | Προγραμματιζόμενα | IDHMI | 3606481977571 | 8517620000
HMIYP6MPR23P2CTO | Interface option 2x RS-232C, isolated | 302 | 1 ΤΜΧ | 1 ΤΜΧ | 7-Βιομηχανία - Προγραμματιζόμενα | Human-Machine Interface | 78 | Προγραμματιζόμενα | IDHMI | 3606481977533 | 8517620000
HMIYP6MPR23P4CTO | Interface option 4x RS-232, not isolated | 278 | 1 ΤΜΧ | 1 ΤΜΧ | 7-Βιομηχανία - Προγραμματιζόμενα | Human-Machine Interface | 78 | Προγραμματιζόμενα | IDHMI | 3606481977540 | 8517620000
HMIYP6MPR42P2CTO | Interface option 2x RS-422/485, isolated | 342 | 1 ΤΜΧ | 1 ΤΜΧ | 7-Βιομηχανία - Προγραμματιζόμενα | Human-Machine Interface | 78 | Προγραμματιζόμενα | IDHMI | 3606481977557 | 8517620000
HMIYP6OSW1021ACTO | Windows 10 2021 LTSC forAtom | 136 | 1 ΤΜΧ | 1 ΤΜΧ | 7-Βιομηχανία - Προγραμματιζόμενα | Human-Machine Interface | 78 | Προγραμματιζόμενα | IDHMI | 3606486434482
HMIYP6OSW103CTO | Windows 10 IoT Enterprise for Core i3/i5 | 432 | 1 ΤΜΧ | 1 ΤΜΧ | 7-Βιομηχανία - Προγραμματιζόμενα | Human-Machine Interface | 78 | Προγραμματιζόμενα | IDHMI | 3606481977601 | 4907009000
HMIYP6OSW107CTO | Windows 10 IoT Enterprise for Core i7 | 622 | 1 ΤΜΧ | 1 ΤΜΧ | 7-Βιομηχανία - Προγραμματιζόμενα | Human-Machine Interface | 78 | Προγραμματιζόμενα | IDHMI | 3606481977618 | 4907009000
HMIYP6OSW10CCTO | Windows 10 IoT Enterprise for Celeron | 266 | 1 ΤΜΧ | 1 ΤΜΧ | 7-Βιομηχανία - Προγραμματιζόμενα | Human-Machine Interface | 78 | Προγραμματιζόμενα | IDHMI | 3606481977595 | 4907009000
HMIYP6PRECTO | SW Pre install service | 8,20 | 1 ΤΜΧ | 1 ΤΜΧ | 7-Βιομηχανία - Προγραμματιζόμενα | Human-Machine Interface | 78 | Προγραμματιζόμενα | IDHMI | 3606482083417
HMIYP6PUACACTO | Power supply module, 100~240V AC, 140VA | 212 | 1 ΤΜΧ | 1 ΤΜΧ | 7-Βιομηχανία - Προγραμματιζόμενα | Human-Machine Interface | 78 | Προγραμματιζόμενα | IDHMI | 3606481977410 | 8504409590
HMIYP6PUACSCTO | Power supply module, 100~240V AC, 99VA | 205 | 1 ΤΜΧ | 1 ΤΜΧ | 7-Βιομηχανία - Προγραμματιζόμενα | Human-Machine Interface | 78 | Προγραμματιζόμενα | IDHMI | 3606481977434 | 8504409590
HMIYP6PUDCACTO | Power supply module, 24V DC, 121W | 339 | 1 ΤΜΧ | 1 ΤΜΧ | 7-Βιομηχανία - Προγραμματιζόμενα | Human-Machine Interface | 78 | Προγραμματιζόμενα | IDHMI | 3606481977427 | 8504409590
HMIYP6PUDCSCTO | Power supply module, 24V DC, 87W | 251 | 1 ΤΜΧ | 1 ΤΜΧ | 7-Βιομηχανία - Προγραμματιζόμενα | Human-Machine Interface | 78 | Προγραμματιζόμενα | IDHMI | 3606481977441 | 8504409590
HMIYP6RUSW10BCTO | Recovery USB for Basic Box for CTO | 53 | 1 ΤΜΧ | 1 ΤΜΧ | 7-Βιομηχανία - Προγραμματιζόμενα | Human-Machine Interface | 78 | Προγραμματιζόμενα | IDHMI | 3606486434536 | 8523519000
HMIYP6SD64GCXCTO | SD card 64GB Class10 for CTO | 89,80 | 1 ΤΜΧ | 1 ΤΜΧ | 7-Βιομηχανία - Προγραμματιζόμενα | Human-Machine Interface | 78 | Προγραμματιζόμενα | IDHMI | 3606486434529 | 8523519000
HMIYP6SSD128CTO | 128GB SSD SATA III | 501 | 1 ΤΜΧ | 1 ΤΜΧ | 7-Βιομηχανία - Προγραμματιζόμενα | Human-Machine Interface | 78 | Προγραμματιζόμενα | IDHMI | 3606481977496 | 8471709800
HMIYP6SSD256CTO | 256GB SSD, SATA III | 765 | 1 ΤΜΧ | 1 ΤΜΧ | 7-Βιομηχανία - Προγραμματιζόμενα | Human-Machine Interface | 78 | Προγραμματιζόμενα | IDHMI | 3606481977502 | 8471709800
HMIYP6SSD512CTO | 512GB SSD, SATA III | 1290 | 1 ΤΜΧ | 1 ΤΜΧ | 7-Βιομηχανία - Προγραμματιζόμενα | Human-Machine Interface | 78 | Προγραμματιζόμενα | IDHMI | 3606481977519 | 8471709800
HMIYSSDS240S1 | SSD 240GB MLC | 759 | 1 ΤΜΧ | 1 ΤΜΧ | 7-Βιομηχανία - Προγραμματιζόμενα | Human-Machine Interface | 78 | Προγραμματιζόμενα | IDHMI | 3606480795718 | 8471709800 |  | 4
HMIZD66W | Scr.protec.sheets for GTU Display 12W | 146 | 1 ΤΜΧ | 1 ΤΜΧ | 7-Βιομηχανία - Προγραμματιζόμενα | Human-Machine Interface | 78 | Προγραμματιζόμενα | IDHMI | 3606480687334 | 3919908099 |  | 50
HMIZECOV5 | Cover, Harmony GTO, 10.4 inch environment HMIGTO | 206 | 1 ΤΜΧ | 1 ΤΜΧ | 7-Βιομηχανία - Προγραμματιζόμενα | Human-Machine Interface | 78 | Προγραμματιζόμενα | IDHMI | 3595864150529 | 3926906000 |  | 4
HMIZG66 | protective film, Harmony GTO, Harmony GTU, Harmony P6, Harmony FP6, disposable, dirt-resistant sheet for 12.1" display (set of 5) | 88,20 | 1 ΤΜΧ | 1 ΤΜΧ | 7-Βιομηχανία - Προγραμματιζόμενα | Human-Machine Interface | 78 | Προγραμματιζόμενα | IDHMI | 3595864150383 | 3926909790 |  | 50
HMIZG936 | USB transfer cable | 37,50 | 1 ΤΜΧ | 1 ΤΜΧ | 7-Βιομηχανία - Προγραμματιζόμενα | Human-Machine Interface | 78 | Προγραμματιζόμενα | IDHMI | 3606489752330 | 8544429090 |  | 10
HMIZGBAT | Harmony GTO, Battery for Memory Backup HMI | 125 | 1 ΤΜΧ | 1 ΤΜΧ | 7-Βιομηχανία - Προγραμματιζόμενα | Human-Machine Interface | 78 | Προγραμματιζόμενα | IDHMI | 3595864150376 | 8506503000 |  | 50 | 800
HMIZGFIX | Harmony GTO, Installation Fastener HMI | 29,40 | 1 ΤΜΧ | 1 ΤΜΧ | 7-Βιομηχανία - Προγραμματιζόμενα | Human-Machine Interface | 78 | Προγραμματιζόμενα | IDHMI | 3595864150338 | 3926909790 |  | 10
HMIZGPWS2 | Connector for DC power supply Angle-type | 36,80 | 1 ΤΜΧ | 1 ΤΜΧ | 7-Βιομηχανία - Προγραμματιζόμενα | Human-Machine Interface | 78 | Προγραμματιζόμενα | IDHMI | 3595864150352 | 8536901000 |  | 10
HMIZM6DSA | Din Rail adpapter for Box STM6 | 42,60 | 1 ΤΜΧ | 1 ΤΜΧ | 7-Βιομηχανία - Προγραμματιζόμενα | Human-Machine Interface | 78 | Προγραμματιζόμενα | IDHMI | 3606481856517 | 8536909500 |  | 10
HMIZM6KIT | maintenance kit, Harmony ST6, with Tee and USB clamps | 29,40 | 1 ΤΜΧ | 1 ΤΜΧ | 7-Βιομηχανία - Προγραμματιζόμενα | Human-Machine Interface | 78 | Προγραμματιζόμενα | IDHMI | 3606481856630 | 3926909790 |  | 10
HMIZM6MP2 | Mounting plate adapter 4"W | 22,10 | 1 ΤΜΧ | 1 ΤΜΧ | 7-Βιομηχανία - Προγραμματιζόμενα | Human-Machine Interface | 78 | Προγραμματιζόμενα | IDHMI | 3606481856654 | 8302500000 |  | 20
HMIZM6MP4 | mounting plate, Harmony ST6, 7inch wide adapter | 36,80 | 1 ΤΜΧ | 1 ΤΜΧ | 7-Βιομηχανία - Προγραμματιζόμενα | Human-Machine Interface | 78 | Προγραμματιζόμενα | IDHMI | 3606481856678 | 8302500000 |  | 10
HMIZM6RDP10 | Remote Display cable 10m | 176 | 1 ΤΜΧ | 1 ΤΜΧ | 7-Βιομηχανία - Προγραμματιζόμενα | Human-Machine Interface | 78 | Προγραμματιζόμενα | IDHMI | 3606481856579 | 8544429090 |  | 5
HMIZM6RDP3 | extension cable, Harmony ST6, 3m cable | 88,20 | 1 ΤΜΧ | 1 ΤΜΧ | 7-Βιομηχανία - Προγραμματιζόμενα | Human-Machine Interface | 78 | Προγραμματιζόμενα | IDHMI | 3606481856531 | 8544429090 |  | 5
HMIZM6RDP5 | Remote Display cable 5m | 118 | 1 ΤΜΧ | 1 ΤΜΧ | 7-Βιομηχανία - Προγραμματιζόμενα | Human-Machine Interface | 78 | Προγραμματιζόμενα | IDHMI | 3606481856555 | 8544429090 |  | 5
HMIZRA1 | Illuminated Switch-5 Function keys with multi-color LEDs backlit | 250 | 1 ΤΜΧ | 1 ΤΜΧ | 7-Βιομηχανία - Προγραμματιζόμενα | Human-Machine Interface | 78 | Προγραμματιζόμενα | IDHMI | 3595864167152 | 8536508000 | 0.11 kg | 32 |  | 0.02
HMIZS51W2 | 4"Installation Gasket | 29,40 | 1 ΤΜΧ | 1 ΤΜΧ | 7-Βιομηχανία - Προγραμματιζόμενα | Human-Machine Interface | 78 | Προγραμματιζόμενα | IDHMI | 3606481856593 | 4016930090 |  | 10
HMIZS53W2 | 7"Installation Gasket | 44,10 | 1 ΤΜΧ | 1 ΤΜΧ | 7-Βιομηχανία - Προγραμματιζόμενα | Human-Machine Interface | 78 | Προγραμματιζόμενα | IDHMI | 3606481856616 | 4016930090 |  | 10
HMIZSADCO1 | Harmony STO & STU, A panel cutout adapter for installing a 4.3" into a 3.4" STO's panel cut out | 22,10 | 1 ΤΜΧ | 1 ΤΜΧ | 7-Βιομηχανία - Προγραμματιζόμενα | Human-Machine Interface | 78 | Προγραμματιζόμενα | IDHMI | 3606480928956 | 8471410000 |  | 100
HMIZSD1GS | SD card 1GB memory system | 150 | 1 ΤΜΧ | 1 ΤΜΧ | 7-Βιομηχανία - Προγραμματιζόμενα | Human-Machine Interface | 78 | Προγραμματιζόμενα | IDHMI | 3606480687310 | 8523511000 |  | 10 | 40
HMIZSD4G | memory card, Harmony GTO, 4GB SD card, for terminals | 200 | 1 ΤΜΧ | 1 ΤΜΧ | 7-Βιομηχανία - Προγραμματιζόμενα | Human-Machine Interface | 78 | Προγραμματιζόμενα | IDHMI | 3595864150321 | 8523511000 |  | 100
HMIZSRTC1 | Harmony STO & STU, A RTC battery set for backup the time data | 22,10 | 1 ΤΜΧ | 1 ΤΜΧ | 7-Βιομηχανία - Προγραμματιζόμενα | Human-Machine Interface | 78 | Προγραμματιζόμενα | IDHMI | 3606480928963 | 8507600090 |  | 20 | 80
HMIZSURDP | Remote control cable, Harmony SCU, 3 m for panel | 94,50 | 1 ΤΜΧ | 1 ΤΜΧ | 7-Βιομηχανία - Προγραμματιζόμενα | Human-Machine Interface | 78 | Προγραμματιζόμενα | IDHMI | 3595864175614 | 8544429090 | 0.689 kg | 6 | 96 | 0.11
HMIZSURDP5 | Remote control cable, Harmony SCU, 5 m for panel | 126 | 1 ΤΜΧ | 1 ΤΜΧ | 7-Βιομηχανία - Προγραμματιζόμενα | Human-Machine Interface | 78 | Προγραμματιζόμενα | IDHMI | 3606480564673 | 8544429090 |  | 6 | 48
ILA1F572PB1A0 | integrated drive ILA with servo motor - 24..36 V - CANopen - PCB connector | 1350 | 1 ΤΜΧ | 1 ΤΜΧ | 7-Βιομηχανία - Προγραμματιζόμενα | Motion Control | 79 | Προγραμματιζόμενα | IDMST | 3389119225502 | 8501402080 | 1.7 kg |  | 6 | 0.26
ILA2E572TC1A0 | LEXIUM ILA SERVOMOT 24 48V ETHCAT ENC | 1720 | 1 ΤΜΧ | 1 ΤΜΧ | 7-Βιομηχανία - Προγραμματιζόμενα | Motion Control | 79 | Προγραμματιζόμενα | IDMST | 3606485187556 | 8501402080 | 1.7 kg |  |  | 0.26
ILE2K661PC1A6 | brushless DC motor, Lexium ILA ILE ILS, 24 to 48V, EtherNet IP interface, industrial connector, 174mm, 54:1 | 1900 | 1 ΤΜΧ | 1 ΤΜΧ | 7-Βιομηχανία - Προγραμματιζόμενα | Motion Control | 79 | Προγραμματιζόμενα | IDMST | 3606485204826 | 8501310099 | 2.3 kg |  |  | 0.31
ILM0701P01A0000 | MOTOR ILM 70,1,1NM,6KRPM,, | 2550 | 1 ΤΜΧ | 1 ΤΜΧ | 7-Βιομηχανία - Προγραμματιζόμενα | Motion Control | 79 | Προγραμματιζόμενα | IDOL2 | 3606485293592 | 8501510090 | 2.7 kg | 12
ILM0701P01F0000 | MOTOR ILM 70,1,1NM,6KRPM,BRK, | 2830 | 1 ΤΜΧ | 1 ΤΜΧ | 7-Βιομηχανία - Προγραμματιζόμενα | Motion Control | 79 | Προγραμματιζόμενα | IDOL2 | 3606485293608 | 8501510090 | 3 kg | 4 | 4
ILM0701P12A0000 | ILM SERVODRIVE 070.1 key mlt | 2850 | 1 ΤΜΧ | 1 ΤΜΧ | 7-Βιομηχανία - Προγραμματιζόμενα | Motion Control | 79 | Προγραμματιζόμενα | IDOL2 | 3606485293653 | 8501510090 | 2.7 kg | 18
ILM0703P01A0000 | MOTOR ILM 70,2,2NM,6KRPM,, | 2730 | 1 ΤΜΧ | 1 ΤΜΧ | 7-Βιομηχανία - Προγραμματιζόμενα | Motion Control | 79 | Προγραμματιζόμενα | IDOL2 | 3606485293912 | 8501510090 | 4.2 kg
ILM0703P12A0000 | integrated servo motor- 2.2 Nm - 6000 rpm- keyed shaft- multiturn- without brake | 3080 | 1 ΤΜΧ | 1 ΤΜΧ | 7-Βιομηχανία - Προγραμματιζόμενα | Motion Control | 79 | Προγραμματιζόμενα | IDOL2 | 3606485293974 | 8501510090 | 4.2 kg
ILM0703P12F0000 | integrated servo motor - 2.2 Nm - 6000 rpm - keyed shaft - multiturn- with brake | 3400 | 1 ΤΜΧ | 1 ΤΜΧ | 7-Βιομηχανία - Προγραμματιζόμενα | Motion Control | 79 | Προγραμματιζόμενα | IDOL2 | 3606485293981 | 8501510090 | 4.7 kg
ILM1001P02A0000 | ILM SERVODRIVE 100.1 mlt | 4350 | 1 ΤΜΧ | 1 ΤΜΧ | 7-Βιομηχανία - Προγραμματιζόμενα | Motion Control | 79 | Προγραμματιζόμενα | IDOL2 | 3606485294094 | 8501522089 | 4.9 kg | 8
ILM1001P02F0000 | ILM SERVODRIVE 100.1 mlt brk | 3320 | 1 ΤΜΧ | 1 ΤΜΧ | 7-Βιομηχανία - Προγραμματιζόμενα | Motion Control | 79 | Προγραμματιζόμενα | IDOL2 | 3606485294100 | 8501522089 | 5.7 kg
ILM1001P12A0000 | ILM SERVODRIVE 100.1 key mlt | 4440 | 1 ΤΜΧ | 1 ΤΜΧ | 7-Βιομηχανία - Προγραμματιζόμενα | Motion Control | 79 | Προγραμματιζόμενα | IDOL2 | 3606485294131 | 8501522089 | 4.9 kg
ILM1001P12F0000 | ILM SERVODRIVE 100.1 key mlt brk | 4990 | 1 ΤΜΧ | 1 ΤΜΧ | 7-Βιομηχανία - Προγραμματιζόμενα | Motion Control | 79 | Προγραμματιζόμενα | IDOL2 | 3606485294148 | 8501522089 | 5.7 kg
ILM1002P01A0000 | MOTOR ILM 100,4,4NM,3KRPM,, | 2820 | 1 ΤΜΧ | 1 ΤΜΧ | 7-Βιομηχανία - Προγραμματιζόμενα | Motion Control | 79 | Προγραμματιζόμενα | IDOL2 | 3606485294230 | 8501522089 | 6.4 kg
ILM1002P02A0000 | integrated servo motor - 4.4 Nm - 3000 rpm - multiturn - without brake | 3140 | 1 ΤΜΧ | 1 ΤΜΧ | 7-Βιομηχανία - Προγραμματιζόμενα | Motion Control | 79 | Προγραμματιζόμενα | IDOL2 | 3606485294254 | 8501522089 | 6.4 kg
ILM1002P02F0000 | ILM SERVODRIVE 100.2 mlt brk | 3530 | 1 ΤΜΧ | 1 ΤΜΧ | 7-Βιομηχανία - Προγραμματιζόμενα | Motion Control | 79 | Προγραμματιζόμενα | IDOL2 | 3606485294261 | 8501522089 | 7.2 kg
ILM1003P01F0000 | MOTOR ILM 100,5,8NM,3KRPM,BRK, | 4880 | 1 ΤΜΧ | 1 ΤΜΧ | 7-Βιομηχανία - Προγραμματιζόμενα | Motion Control | 79 | Προγραμματιζόμενα | IDOL2 | 3606485294407 | 8501522089 | 8.9 kg
ILM1003P02F0000 | integrated servo motor - 5.8 Nm - 3000 rpm - multiturn - with brake | 3740 | 1 ΤΜΧ | 1 ΤΜΧ | 7-Βιομηχανία - Προγραμματιζόμενα | Motion Control | 79 | Προγραμματιζόμενα | IDOL2 | 3606485294421 | 8501522089 | 8.9 kg | 9
ILM1003P12A0000 | integrated servo motor- 5.8 Nm - 3000 rpm- keyed shaft- multiturn- without brake | 3350 | 1 ΤΜΧ | 1 ΤΜΧ | 7-Βιομηχανία - Προγραμματιζόμενα | Motion Control | 79 | Προγραμματιζόμενα | IDOL2 | 3606485294452 | 8501522089 | 8.1 kg
ILM1003P12F0000 | integrated servo motor - 5.8 Nm - 3000 rpm - keyed shaft - multiturn- with brake | 3730 | 1 ΤΜΧ | 1 ΤΜΧ | 7-Βιομηχανία - Προγραμματιζόμενα | Motion Control | 79 | Προγραμματιζόμενα | IDOL2 | 3606485294469 | 8501522089 | 8.9 kg | 6
ILM1401P01A0000 | MOTOR ILM 140,7,5NM,3KRPM,, | 3730 | 1 ΤΜΧ | 1 ΤΜΧ | 7-Βιομηχανία - Προγραμματιζόμενα | Motion Control | 79 | Προγραμματιζόμενα | IDOL2 | 3606485294711 | 8501522089 | 12.5 kg
ILM1402P01F0000 | MOTOR ILM 140,12,5NM,2KRPM,BRK, | 4820 | 1 ΤΜΧ | 1 ΤΜΧ | 7-Βιομηχανία - Προγραμματιζόμενα | Motion Control | 79 | Προγραμματιζόμενα | IDOL2 | 3606485294889 | 8501522089 | 18.5 kg | 6
ILM62CMD20A000 | ILM CONNECTION MODULE ILM62CM, 20A | 1580 | 1 ΤΜΧ | 1 ΤΜΧ | 7-Βιομηχανία - Προγραμματιζόμενα | Motion Control | 79 | Προγραμματιζόμενα | IDOL2 | 3606485305523 | 8536909500 | 3 kg | 10
ILS1F571S1209 | ILS1F571S1209 | 1020 | 1 ΤΜΧ | 1 ΤΜΧ | 7-Βιομηχανία - Προγραμματιζόμενα | Motion Control | 79 | Προγραμματιζόμενα | IDMST | 3606485330259 | 8501510090 |  |  |  | 0.2
ILS1F573PB1A0 | integrated drive ILS with stepper motor - 24..36 V - CANopen DS301 - 3.5A | 931 | 1 ΤΜΧ | 1 ΤΜΧ | 7-Βιομηχανία - Προγραμματιζόμενα | Motion Control | 79 | Προγραμματιζόμενα | IDMST | 3389119227087 | 8501510090 | 2 kg | 18 |  | 0.31
ILS1F573PC1A0 | integrated drive ILS with stepper motor - 24..36 V - CANopen DS301 - 3.5A | 1070 | 1 ΤΜΧ | 1 ΤΜΧ | 7-Βιομηχανία - Προγραμματιζόμενα | Motion Control | 79 | Προγραμματιζόμενα | IDMST | 3389119227094 | 8501510090 | 2 kg |  |  | 0.31
ILS1F573S1293 | IFS63/2CAN-DS/-I-B54/O-001YPP41 | 1270 | 1 ΤΜΧ | 1 ΤΜΧ | 7-Βιομηχανία - Προγραμματιζόμενα | Motion Control | 79 | Προγραμματιζόμενα | IDMST | 3606485190648 | 8501510090
ILS1F852PB1F0 | LEXIUM ILS STEPPER MOT 24 36V CANOP BRK | 2040 | 1 ΤΜΧ | 1 ΤΜΧ | 7-Βιομηχανία - Προγραμματιζόμενα | Motion Control | 79 | Προγραμματιζόμενα | IDMST | 3389119227155 | 8501510090 | 5.4 kg |  |  | 0.82
ILS1F852S1449 | LEXIUM ILS WITH CANOPEN | 2160 | 1 ΤΜΧ | 1 ΤΜΧ | 7-Βιομηχανία - Προγραμματιζόμενα | Motion Control | 79 | Προγραμματιζόμενα | IDMST | 3606485179568 | 8501510090 |  | 2 | 8 | 0.55
IMD-IM10 | Vigilohm επιτηρητής μόνωσης IM10 110-415VAC | 1229.25 | 1 ΤΜΧ | 1 ΤΜΧ | 4-Μεγάλο Κτίριο | Power Monitoring | 55 | Παραμετροποιήσιμα | DPLVP | 3606480321672 | 9030390000 | 0.245 kg | 8 | 64 | 0.18
IMD-IM10-H | Vigilohm επιτηρητής μόνωσης IM10-H 110-230VAC | 1139.36 | 1 ΤΜΧ | 1 ΤΜΧ | 4-Μεγάλο Κτίριο | Power Monitoring | 55 | Παραμετροποιήσιμα | DPLVP | 3606480321696 | 9030390000 | 0.25 kg | 8 |  | 0.18
IMD-IM20 | Vigilohm επιτηρητής μόνωσης IM20 110-415VAC | 1810.12 | 1 ΤΜΧ | 1 ΤΜΧ | 4-Μεγάλο Κτίριο | Power Monitoring | 55 | Παραμετροποιήσιμα | DPLVP | 3606480321689 | 9030390000 | 0.245 kg | 8 |  | 0.18
IMD-IM20-H | Vigilohm επιτηρητής μόνωσης IM20 - H 110-230 VAC | 1975.59 | 1 ΤΜΧ | 1 ΤΜΧ | 4-Μεγάλο Κτίριο | Power Monitoring | 55 | Παραμετροποιήσιμα | DPLVP | 3606480321702 | 9030390000 | 0.25 kg | 8 |  | 0.18
IMD-IM400 | Vigilohm επιτηρητής μόνωσης IM400 110 - 440VAC | 2293.4 | 1 ΤΜΧ | 1 ΤΜΧ | 4-Μεγάλο Κτίριο | Power Monitoring | 55 | Παραμετροποιήσιμα | DPLVP | 3606480573347 | 9030390000 | 0.645 kg | 4 | 32 | 0.1
IMD-IM9 | Vigilohm επιτηρητής μόνωσης IM9 110-415VAC | 686.4 | 1 ΤΜΧ | 1 ΤΜΧ | 4-Μεγάλο Κτίριο | Power Monitoring | 55 | Παραμετροποιήσιμα | DPLVP | 3606480321658 | 9030390000 | 0.2 kg | 36 |  | 0.02
IMD-IM9-OL | Vigilohm επιτηρητής μόνωσης IM9 - OL 110-415 VAC | 692.94 | 1 ΤΜΧ | 1 ΤΜΧ | 4-Μεγάλο Κτίριο | Power Monitoring | 55 | Παραμετροποιήσιμα | DPLVP | 3606480321665 | 9030390000 | 0.2 kg | 36 |  | 0.02
IMT23102 | Thorsman ψηφιακό πολύμετρο Cat III 300V | 45.08 | 1 ΤΜΧ | 1 ΤΜΧ | 1-Κατοικία | Connected Living | 29 | Γενικής Χρήσης | HSSPE | 3606481275639 | 9030310090 |  | 12 | 288 | 0.07
IMT23106 | Thorsman ανιχνευτής καλωδίων | 45.08 | 1 ΤΜΧ | 1 ΤΜΧ | 1-Κατοικία | Connected Living | 29 | Γενικής Χρήσης | HSSPE | 3606481275677 | 9030310090 |  | 12 |  | 0.05
IMT23109 | Thorsman ανιχνευτής τάσης | 14.52 | 1 ΤΜΧ | 1 ΤΜΧ | 1-Κατοικία | Connected Living | 29 | Γενικής Χρήσης | HSSPE | 3606481275707 | 9030337000 | 50 g | 25 | 600
IMT33136 | Thorsman - μπαλαντέζα/προέκταση 15m HO5VVF 3G1.5 IP44 | 90.07 | 1 ΤΜΧ | 1 ΤΜΧ | 1-Κατοικία | Connected Living | 29 | Γενικής Χρήσης | HSSPE | 3606481374875 | 8544429090 | 3.13 kg | 54 |  | 0.55
IMT33137 | Thorsman - μπαλαντέζα/προέκταση 15m HO5VVF 3G1.5 IP20 | 78.05 | 1 ΤΜΧ | 1 ΤΜΧ | 1-Κατοικία | Connected Living | 29 | Γενικής Χρήσης | HSSPE | 3606481374882 | 8544429090 | 3.04 kg | 54 |  | 0.48
IMT33140 | Thorsman - μπαλαντέζα/προέκταση 20m HO5VVF 3G1.5 IP20 Μεταλλική | 108.06 | 1 ΤΜΧ | 1 ΤΜΧ | 1-Κατοικία | Connected Living | 29 | Γενικής Χρήσης | HSSPE | 3606481374912 | 8544429090 | 4.43 kg | 24 |  | 0.59
IMT33148 | Thorsman - μπαλαντέζα/προέκταση 25m HO7RNF 3G2.5 IP44 σταθερού στροφίου | 228.13 | 1 ΤΜΧ | 1 ΤΜΧ | 1-Κατοικία | Connected Living | 29 | Γενικής Χρήσης | HSSPE | 3606481374998 | 8544429090 | 8.98 kg | 24 |  | 1.46
IMT33151 | Thorsman - προέκταση πρίζας 25m HO5VVF 3G1.5 IP44 Κήπου | 126.08 | 1 ΤΜΧ | 1 ΤΜΧ | 1-Κατοικία | Connected Living | 29 | Γενικής Χρήσης | HSSPE | 3606481375025 | 8544429090 | 5.78 kg | 20 |  | 0.89
IMT33158 | Thorsman - μπαλαντέζα/προέκταση 40m HO7RNF 3G1.5 IP44 σταθερού στροφίου | 240.13 | 1 ΤΜΧ | 1 ΤΜΧ | 1-Κατοικία | Connected Living | 29 | Γενικής Χρήσης | HSSPE | 3606481375094 | 8544429090 | 9.74 kg | 16 |  | 1.58
IMT35914 | Multifix χωνευτό κουτί 1 θέσης 40mm | 1.15 | 1 ΤΜΧ | 50 ΤΜΧ | 1-Κατοικία | Connected Living | 29 | Γενικής Χρήσης | HSCWD | 3606489550264 | 3925908000 |  | 50 | 2400
IMT35915 | Multifix χωνευτό κουτί 1 θέσης 50mm | 2.12 | 1 ΤΜΧ | 50 ΤΜΧ | 1-Κατοικία | Connected Living | 29 | Γενικής Χρήσης | HSCWD | 3606489550271 | 3925908000 |  | 50 | 2500
IMT35924 | Multifix χωνευτό κουτί 2 θέσεων 40mm | 6.05 | 1 ΤΜΧ | 10 ΤΜΧ | 1-Κατοικία | Connected Living | 29 | Γενικής Χρήσης | HSCWD | 3606489550288 | 3925908000 |  | 10 | 50
IMT35925 | Multifix χωνευτό κουτί 2 θέσεων 50mm | 6.42 | 1 ΤΜΧ | 10 ΤΜΧ | 1-Κατοικία | Connected Living | 29 | Γενικής Χρήσης | HSCWD | 3606489550295 | 3925908000 |  | 10 | 50
IMT35934 | Multifix χωνευτό κουτί 3 θέσεων 40mm | 6.94 | 1 ΤΜΧ | 10 ΤΜΧ | 1-Κατοικία | Connected Living | 29 | Γενικής Χρήσης | HSCWD | 3606489550301 | 3925908000 |  | 10 | 60
IMT35935 | Multifix χωνευτό κουτί 3 θέσεων 50mm | 8.22 | 1 ΤΜΧ | 10 ΤΜΧ | 1-Κατοικία | Connected Living | 29 | Γενικής Χρήσης | HSCWD | 3606489550318 | 3925908000 |  | 10 | 30
IMT35944 | Multifix χωνευτό κουτί 4 θέσεων 40mm | 9.25 | 1 ΤΜΧ | 5 ΤΜΧ | 1-Κατοικία | Connected Living | 29 | Γενικής Χρήσης | HSCWD | 3606489550325 | 3925908000 |  | 5 | 25
IMT35945 | Multifix χωνευτό κουτί 4 θέσεων 50mm | 10.14 | 1 ΤΜΧ | 5 ΤΜΧ | 1-Κατοικία | Connected Living | 29 | Γενικής Χρήσης | HSCWD | 3606489550332 | 3925908000 |  | 5 | 25
IMT35994 | Multifix διαχωριστικό για κουτί 40mm | 3.35 | 1 ΤΜΧ | 10 ΤΜΧ | 1-Κατοικία | Connected Living | 29 | Γενικής Χρήσης | HSCWD | 3606489550349 | 3926909790 |  | 10 | 60
IMT35995 | Multifix διαχωριστικό για κουτί 50mm | 3.6 | 1 ΤΜΧ | 10 ΤΜΧ | 1-Κατοικία | Connected Living | 29 | Γενικής Χρήσης | HSCWD | 3606489550356 | 3926909790 |  | 10 | 60
INS44000 | Unica system+ χωνευτή πρίζα σούκο γραφείου Λευκή | 50.46 | 1 ΤΜΧ | 1 ΤΜΧ | 1-Κατοικία | Connected Living | 29 | Γενικής Χρήσης | HSCWD | 3606489819149 | 8544429090 |  | 12 | 144
INS44001 | Unica system+ χωνευτή πρίζα σούκο γραφείου Ανθρακί | 50.46 | 1 ΤΜΧ | 1 ΤΜΧ | 1-Κατοικία | Connected Living | 29 | Γενικής Χρήσης | HSCWD | 3606489819156 | 8544429090 |  | 12
INS44008 | Unica system+ χωνευτή μονάδα USB type A και USB type C Λευκό | 73.04 | 1 ΤΜΧ | 1 ΤΜΧ | 1-Κατοικία | Connected Living | 29 | Γενικής Χρήσης | HSCWD | 3606489819224 | 8544429090 |  | 12
INS44009 | Unica system+ χωνευτή μονάδα USB type A και USB type C Ανθρακί | 73.04 | 1 ΤΜΧ | 1 ΤΜΧ | 1-Κατοικία | Connected Living | 29 | Γενικής Χρήσης | HSCWD | 3606489819231 | 8544429090 |  | 12 | 288
INS44031 | Unica system+ διάφανο καπάκι χωνευτών μονάδων | 8.63 | 1 ΤΜΧ | 1 ΤΜΧ | 1-Κατοικία | Connected Living | 29 | Γενικής Χρήσης | HSCWD | 3606489819255 | 3925908000 |  | 50 | 1600
INS52002 | Unica System+ μεταλλικό κουτί δαπέδου για ενδοδαπέδιο κουτί 6/8 μηχανισμών | 149.73 | 1 ΤΜΧ | 1 ΤΜΧ | 1-Κατοικία | Connected Living | 29 | Γενικής Χρήσης | HSCWD | 3606481457370 |  |  | 36
INS52003 | Unica System+ μεταλλικό κουτί δαπέδου για ενδοδαπέδιο κουτί 12 στοιχείων | 182.4 | 1 ΤΜΧ | 1 ΤΜΧ | 1-Κατοικία | Connected Living | 29 | Γενικής Χρήσης | HSCWD | 3606481457387 | 7326906000 |  | 28
INS52120 | Unica System+ Ενδοδαπέδιο κουτί 4 μηχανισμών πλαστικό | 105.08 | 1 ΤΜΧ | 1 ΤΜΧ | 1-Κατοικία | Connected Living | 29 | Γενικής Χρήσης | HSCWD | 3606489818944 | 3925908000 |  | 9 | 108
INS52122 | Unica System+ Ενδοδαπέδιο κουτί 6 μηχανισμών πλαστικό | 111.64 | 1 ΤΜΧ | 1 ΤΜΧ | 1-Κατοικία | Connected Living | 29 | Γενικής Χρήσης | HSCWD | 3606489818968 | 3925908000 |  | 7 | 84
INS52124 | Unica System+ Ενδοδαπέδιο κουτί 8 μηχανισμών πλαστικό | 124.77 | 1 ΤΜΧ | 1 ΤΜΧ | 1-Κατοικία | Connected Living | 29 | Γενικής Χρήσης | HSCWD | 3606489818982 | 3925908000 |  | 7 | 28
INS52126 | Unica System+ Ενδοδαπέδιο κουτί 12 μηχανισμών πλαστικό | 144.46 | 1 ΤΜΧ | 1 ΤΜΧ | 1-Κατοικία | Connected Living | 29 | Γενικής Χρήσης | HSCWD | 3606489819002 | 3925908000 |  | 3 | 24
ISM50320 | OptiLine 45 χωνευτό πλαστικό κουτί ενδοδαπέδιας τοποθέτησης τετράγωνο | 21.94 | 1 ΤΜΧ | 1 ΤΜΧ | 1-Κατοικία | Connected Living | 29 | Γενικής Χρήσης | HSCWD | 3606480030789 | 3925908000 |  | 150
ISM50330 | OptiLine 45 χωνευτό πλαστικό κουτί ενδοδαπέδιας τοποθέτησης ορθογώνιο | 17.38 | 1 ΤΜΧ | 1 ΤΜΧ | 1-Κατοικία | Connected Living | 29 | Γενικής Χρήσης | HSCWD | 3606480030819 | 3925908000 |  | 120
ISM71501 | Thorsman Glands - cable gland - γκρι - M12 - διάμετρος 3 έως 6.5 | 17.81 | 1 ΤΜΧ | 1 ΤΜΧ | 1-Κατοικία | Connected Living | 29 | Γενικής Χρήσης | HSCWD | 3606480077180 | 3925908000 |  | 20 | 2500
ISM71503 | Thorsman Glands - cable gland - γκρι - M20 - διάμετρος 6 έως 12 | 22.58 | 1 ΤΜΧ | 20 ΤΜΧ | 1-Κατοικία | Connected Living | 29 | Γενικής Χρήσης | HSCWD | 3606480077203 | 3925908000 |  | 20 | 1100
ISM71504 | Thorsman Glands - cable gland - γκρι - M25 - διάμετρος 11 έως 17 | 19.02 | 1 ΤΜΧ | 10 ΤΜΧ | 1-Κατοικία | Connected Living | 29 | Γενικής Χρήσης | HSCWD | 3606480077210 | 3925908000 |  | 10 | 500
ISM71506 | Thorsman Glands - cable gland - γκρι - M40 - διάμετρος 19 έως 28 | 29.7 | 1 ΤΜΧ | 1 ΤΜΧ | 1-Κατοικία | Connected Living | 29 | Γενικής Χρήσης | HSCWD | 3606480077234 | 3925908000 |  | 5 | 200
K10A001ACH | Complete cam switch, Harmony K1, K2, 16mm or 22mm, plastic, 1 pole, 60degrees, 10A, 30x30mm, marked 0 1 | 24.1 | 1 ΤΜΧ | 1 ΤΜΧ | 3-Βιομηχανία - Γενικής Χρήσης | Control & Signalling | 46 | Γενικής Χρήσης | IDSIG | 3389110076462 | 8536508000 | 0.03 kg | 80
K10B001UCH | Cam switch, Harmony K, D16 or 22mm, plastic, 1 pole, position 0, 60°, 10A, 30x30mm, marked 1/0/2 | 29.8 | 1 ΤΜΧ | 1 ΤΜΧ | 3-Βιομηχανία - Γενικής Χρήσης | Control & Signalling | 46 | Γενικής Χρήσης | IDSIG | 3389110076646 | 8536508000 | 0.035 kg | 80 |  | 0.01
K10B002ACH | Complete cam switch, Harmony K1, K2, cam switch, Harmony K, 16mm or 22mm, plastic, 2 poles, 60degrees, 10A, 30x30mm, marked 0 1 | 28.3 | 1 ΤΜΧ | 1 ΤΜΧ | 3-Βιομηχανία - Γενικής Χρήσης | Control & Signalling | 46 | Γενικής Χρήσης | IDSIG | 3389110076479 | 8536508000 | 0.035 kg | 80 |  | 0.01
K10B002QCH | Cam stepping switch, Harmony K, D16 or 22mm, plastic, 1 pole, 2 steps, position 0, 60°, 10A, 30x30mm, marked 0/1/2 | 28.3 | 1 ΤΜΧ | 1 ΤΜΧ | 3-Βιομηχανία - Γενικής Χρήσης | Control & Signalling | 46 | Γενικής Χρήσης | IDSIG | 3389110076530 | 8536508000 | 0.035 kg | 80 |  | 0.01
K10B006TCH | Cam changeover switch, Harmony K, D16 or 22mm, plastic, 1 pole,spring return to 0 postion, 30°, 10A, 30x30mm, marked 1/0/2 | 28.9 | 1 ΤΜΧ | 1 ΤΜΧ | 3-Βιομηχανία - Γενικής Χρήσης | Control & Signalling | 46 | Γενικής Χρήσης | IDSIG | 3389110076516 | 8536508000 | 0.035 kg | 80 |  | 0.01
K10B011UCH | Cam changeover switch, Harmony K, front mounting D16 or 22mm, plastic, 1 pole, 2 positions, 30°, 10A, 30x30mm, marked 1/2 | 29.2 | 1 ΤΜΧ | 1 ΤΜΧ | 3-Βιομηχανία - Γενικής Χρήσης | Control & Signalling | 46 | Γενικής Χρήσης | IDSIG | 3389110076707 | 8536508000 | 0.035 kg | 80 |  | 0.01
K10C003ACH | Cam switch, Harmony K, D16 or 22mm, plastic, 3 poles, 2 positions, 60°, 10A, 30x30mm, marked 0/1 | 34.6 | 1 ΤΜΧ | 1 ΤΜΧ | 3-Βιομηχανία - Γενικής Χρήσης | Control & Signalling | 46 | Γενικής Χρήσης | IDSIG | 3389110076486 | 8536508000 | 0.045 kg | 65 |  | 0.01
K10C003NCH | Cam stepping switch, Harmony K, D16 or 22mm , plastic, 1 pole, 3 steps, 30°, 10A, 30x30mm, marked 1/2/3 | 35.7 | 1 ΤΜΧ | 1 ΤΜΧ | 3-Βιομηχανία - Γενικής Χρήσης | Control & Signalling | 46 | Γενικής Χρήσης | IDSIG | 3389110076615 | 8536508000 | 0.045 kg | 65 |  | 0.01
K10C003QCH | Cam stepping , Harmony K, 16 or 22mm, plastic, 1 pole, position 0, 3 steps+position 0, 30°, 10A, 30x30mm, marked 0 1 2 3 | 34 | 1 ΤΜΧ | 1 ΤΜΧ | 3-Βιομηχανία - Γενικής Χρήσης | Control & Signalling | 46 | Γενικής Χρήσης | IDSIG | 3389110076554 | 8536508000 | 0.045 kg | 65 |  | 0.01
K10D002UCH | Complete cam switch, Harmony K1, K2, cam changeover switch, 16mm or 22mm, plastic, 2 poles, position 0, 60degrees, 10A, 30x30mm, marked 1 0 2 | 41.6 | 1 ΤΜΧ | 1 ΤΜΧ | 3-Βιομηχανία - Γενικής Χρήσης | Control & Signalling | 46 | Γενικής Χρήσης | IDSIG | 3389110076653 | 8536508000 | 0.045 kg | 65 |  | 0.01
K10D004ACH | Cam switch, Harmony K, D16 or 22mm , plastic, 4 poles, 60°, 10A, 30x30mm, marked 0/1 | 45.9 | 1 ΤΜΧ | 1 ΤΜΧ | 3-Βιομηχανία - Γενικής Χρήσης | Control & Signalling | 46 | Γενικής Χρήσης | IDSIG | 3389110076493 | 8536508000 | 0.045 kg | 65 |  | 0.01
K10D004NCH | Complete cam switch, Harmony K1, K2, cam stepping switch, 16mm or 22mm, plastic, 1 poles, 4 steps, 30degrees, 10A, 30x30mm, marked 1 2 3 4 | 40.8 | 1 ΤΜΧ | 1 ΤΜΧ | 3-Βιομηχανία - Γενικής Χρήσης | Control & Signalling | 46 | Γενικής Χρήσης | IDSIG | 3389110076622 | 8536508000 | 0.045 kg | 65 |  | 0.01
K10D004QCH | Cam stepping switch, Harmony K, D16 or 22mm, plastic, 1 poles,position 0, 4 steps+position 0, 30°, 10A, 30x30mm, marked 0/1/2/3/4 | 40.8 | 1 ΤΜΧ | 1 ΤΜΧ | 3-Βιομηχανία - Γενικής Χρήσης | Control & Signalling | 46 | Γενικής Χρήσης | IDSIG | 3389110076578 | 8536508000 | 0.045 kg | 65 |  | 0.01
K10D012QCH | Cam stepping switch, Harmony K, D16 or 22mm, plastic, 2 poles,position 0, 2 steps+position 0, 30°, 10A, 30x30mm, marked 0/1/2 | 40.4 | 1 ΤΜΧ | 1 ΤΜΧ | 3-Βιομηχανία - Γενικής Χρήσης | Control & Signalling | 46 | Γενικής Χρήσης | IDSIG | 3389110076592 | 8536508000 | 0.045 kg | 65 |  | 0.01
K10D012UCH | Cam changeover switch, Harmony K, D16 or 22mm , plastic, 2 poles, 30°, 10A, 30x30mm, marked 1/2 | 40.8 | 1 ΤΜΧ | 1 ΤΜΧ | 3-Βιομηχανία - Γενικής Χρήσης | Control & Signalling | 46 | Γενικής Χρήσης | IDSIG | 3389110076714 | 8536508000 | 0.045 kg | 65 |  | 0.01
K10D024MCH | Cam voltmeter switch, Harmony K, phases-phases, D16 or 22mm, plastic, 4 positions, position 0, 45°, 10A, 30x30mm, marked 0/L1-L2/L2-L3/L3-L1 | 41.6 | 1 ΤΜΧ | 1 ΤΜΧ | 3-Βιομηχανία - Γενικής Χρήσης | Control & Signalling | 46 | Γενικής Χρήσης | IDSIG | 3389110076752 | 8536508000 | 0.045 kg | 65 |  | 0.01
K10F003MCH | Cam ammeter switch, Harmony K, D16 or 22mm , plastic, for 3 circuits, position 0, 90°, 10A, 30x30mm, marked 0/1/2/3 | 64.6 | 1 ΤΜΧ | 1 ΤΜΧ | 3-Βιομηχανία - Γενικής Χρήσης | Control & Signalling | 46 | Γενικής Χρήσης | IDSIG | 3389110076769 | 8536508000 | 0.055 kg | 65 |  | 0.01
K10F003UCH | Complete cam switch, Harmony K1, K2, cam changeover switch, 16mm or 22mm , plastic, 3 poles, position 0, 60degrees, 10A, 30x30mm, marked 1 0 2 | 51.3 | 1 ΤΜΧ | 1 ΤΜΧ | 3-Βιομηχανία - Γενικής Χρήσης | Control & Signalling | 46 | Γενικής Χρήσης | IDSIG | 3389110076677 | 8536508000 | 0.055 kg | 65 |  | 0.01
K10F013NCH | Cam stepping switch, Harmony K, D16 or 22mm , plastic, 2 poles, 3 steps, 30°, 10A, 30x30mm, marked 1/2/3 | 51.8 | 1 ΤΜΧ | 1 ΤΜΧ | 3-Βιομηχανία - Γενικής Χρήσης | Control & Signalling | 46 | Γενικής Χρήσης | IDSIG | 3389110076639 | 8536508000 | 0.055 kg | 65 |  | 0.01
K10F013QCH | Cam changeover switch, Harmony K, D16 or 22mm , plastic, 3 poles, position 0s, 30°, 10A, 30x30mm, marked 0/1/2/3 | 52.8 | 1 ΤΜΧ | 1 ΤΜΧ | 3-Βιομηχανία - Γενικής Χρήσης | Control & Signalling | 46 | Γενικής Χρήσης | IDSIG | 3389110076608 | 8536508000 | 0.055 kg | 65 |  | 0.01
K10H004UCH | Complete cam switch, Harmony K1, K2, cam changeover switch, 16mm or 22mm, plastic, 4 poles, position 0, 30degrees, 10A, 30x30mm, marked 1 0 2 | 75.9 | 1 ΤΜΧ | 1 ΤΜΧ | 3-Βιομηχανία - Γενικής Χρήσης | Control & Signalling | 46 | Γενικής Χρήσης | IDSIG | 3389110076691 | 8536508000 | 0.065 kg | 50 |  | 0.01
K10H014UCH | CAM CHANGEOVER SWITCH 4POLE 60Â° 10 A | 75.6 | 1 ΤΜΧ | 1 ΤΜΧ | 3-Βιομηχανία - Γενικής Χρήσης | Control & Signalling | 46 | Γενικής Χρήσης | IDSIG | 3389110076738 | 8536508000 | 0.065 kg | 50 |  | 0.01
K1A001ALH | Cam switch, Harmony K, multifixing, plastic, 1 pole, 2 positions, 45°, 12A, 45x45mm, metallic legend, marked 0 1, 35mm black handle | 27.3 | 1 ΤΜΧ | 1 ΤΜΧ | 3-Βιομηχανία - Γενικής Χρήσης | Control & Signalling | 46 | Γενικής Χρήσης | IDSIG | 3389110079319 | 8536508000 | 0.103 kg | 10 |  | 0.02
K1B001U | Cam switch body, Harmony K1, K2, body for changeover switch, 1 pole, with off position, 45degrees switching angle, 12A, for 22mm | 21.6 | 1 ΤΜΧ | 1 ΤΜΧ | 3-Βιομηχανία - Γενικής Χρήσης | Control & Signalling | 46 | Γενικής Χρήσης | IDSIG | 3389110443714 | 8536508000 | 0.085 kg | 16 |  | 0.01
K1B001UCH | Cam changeover switch, Harmony K, D 22mm, plastic, 1 pole, position 0, 45°, 12A, 45x45mm, metallic legend, marked 2/0/1, 35mm black handle | 35.2 | 1 ΤΜΧ | 1 ΤΜΧ | 3-Βιομηχανία - Γενικής Χρήσης | Control & Signalling | 46 | Γενικής Χρήσης | IDSIG | 3389110978513 | 8536508000 | 0.135 kg | 10 | 320 | 0.02
K1B001ULH | Cam changeover switch, Harmony K, multifixing, plastic, 1 pole, position 0, 45°, 12A, 45x45mm, metallic legend, marked 2 0 1, 35mm black handle | 34 | 1 ΤΜΧ | 1 ΤΜΧ | 3-Βιομηχανία - Γενικής Χρήσης | Control & Signalling | 46 | Γενικής Χρήσης | IDSIG | 3389110978520 | 8536508000 | 0.115 kg | 10 | 320 | 0.02
K1B002ACH | Cam switch, Harmony K, D 22mm, plastic, 2 poles, 2 positions, 45°, 12A, 45x45mm,metallic legend, marked 0/1, 35mm black handle | 35.7 | 1 ΤΜΧ | 1 ΤΜΧ | 3-Βιομηχανία - Γενικής Χρήσης | Control & Signalling | 46 | Γενικής Χρήσης | IDSIG | 3389110981131 | 8536508000 | 0.133 kg | 10 | 320 | 0.02
K1B011UCH | Cam changeover switch, Harmony K, multifixing, plastic, 1 pole, 2 positions, 30°, 12A, 45x45mm, metallic legend, marked 1/2, 35mm black handle | 43.7 | 1 ΤΜΧ | 1 ΤΜΧ | 3-Βιομηχανία - Γενικής Χρήσης | Control & Signalling | 46 | Γενικής Χρήσης | IDSIG | 3389110978605 | 8536508000 | 0.135 kg | 10 |  | 0.02
K1B011ULH | Cam changeover switch, Harmony K, D 22mm, plastic, 1 pole, 2 positions, 30°, 12A, 45x45mm, metallic legend, marked 1/2, 35mm black handle | 25.1 | 1 ΤΜΧ | 1 ΤΜΧ | 3-Βιομηχανία - Γενικής Χρήσης | Control & Signalling | 46 | Γενικής Χρήσης | IDSIG | 3389110978612 | 8536508000 | 0.115 kg | 10 | 320 | 0.02
K1C002L | Body for stepping switch, Harmony K, D 22mm, plastic, 1 pole, 2 steps to right 1 step to left, position 0, 45°, 12A | 22.7 | 1 ΤΜΧ | 1 ΤΜΧ | 3-Βιομηχανία - Γενικής Χρήσης | Control & Signalling | 46 | Γενικής Χρήσης | IDSIG | 3389110442281 | 8536508000 | 0.105 kg | 16 |  | 0.02
K1C003ALH | Cam switch, Harmony K, multifixing, plastic, 3 poles, 2 positions, 45°, 12A, 45x45mm, metallic legend, marked 0 1, 35mm black handle | 41.6 | 1 ΤΜΧ | 1 ΤΜΧ | 3-Βιομηχανία - Γενικής Χρήσης | Control & Signalling | 46 | Γενικής Χρήσης | IDSIG | 3389110079357 | 8536508000 | 0.133 kg | 10 | 320 | 0.02
K1C003NLH | Cam stepping switch, Harmony K, multifixing, plastic, 1 pole, 3 steps, 45°, 12A, 45x45mm,metallic legend, marked 1/2/3, 35mm black handle | 34.7 | 1 ΤΜΧ | 1 ΤΜΧ | 3-Βιομηχανία - Γενικής Χρήσης | Control & Signalling | 46 | Γενικής Χρήσης | IDSIG | 3389110978834 | 8536508000 | 0.135 kg | 10 | 320 | 0.02
K1C003QCH | Cam stepping switch, Harmony K, 22mm, plastic, 1 pole, 3 steps, position 0, 45°, 12A, 45x45mm, metallic legend, marked 0 1 2 3, 35mm black handle | 35.2 | 1 ΤΜΧ | 1 ΤΜΧ | 3-Βιομηχανία - Γενικής Χρήσης | Control & Signalling | 46 | Γενικής Χρήσης | IDSIG | 3389110978728 | 8536508000 | 0.155 kg | 10 |  | 0.02
K1C003QLH | Cam switch, Harmony K, multifixing, plastic, 1 pole, 3 steps, position 0, 45°, 12A, 45x45mm, metallic legend, marked 0 1 2 3, 35mm black handle | 34 | 1 ΤΜΧ | 1 ΤΜΧ | 3-Βιομηχανία - Γενικής Χρήσης | Control & Signalling | 46 | Γενικής Χρήσης | IDSIG | 3389110978735 | 8536508000 | 0.135 kg | 10 |  | 0.02
K1C003QX | CONTACT BLOCK METALFIX 1 POLE 3 STEPS | 24.9 | 1 ΤΜΧ | 1 ΤΜΧ | 3-Βιομηχανία - Γενικής Χρήσης | Control & Signalling | 46 | Γενικής Χρήσης | IDSIG | 3389110794168 | 8536508000 | 0.183 kg | 10 |  | 0.03
K1D002UCH | Cam changeover switch, Harmony K, 22mm, plastic, 2 poles, position 0, 45°, 12A, 45x45mm, metallic legend, marked 2 0 1, 35mm black handle | 46.2 | 1 ΤΜΧ | 1 ΤΜΧ | 3-Βιομηχανία - Γενικής Χρήσης | Control & Signalling | 46 | Γενικής Χρήσης | IDSIG | 3389110978537 | 8536508000 | 0.16 kg | 10 | 320 | 0.02
K1D002ULH | Cam changeover switch, Harmony K, multifixing, plastic, 2 poles, position 0, 45°, 12A, 45x45mm, metallic legend, marked 2 0 1, 35mm black handle | 44.5 | 1 ΤΜΧ | 1 ΤΜΧ | 3-Βιομηχανία - Γενικής Χρήσης | Control & Signalling | 46 | Γενικής Χρήσης | IDSIG | 3389110978544 | 8536508000 | 0.14 kg | 10 |  | 0.02
K1D004N | Body for stepping switch, Harmony K, D 22mm, plastic, 1 pole, 4 steps, 45°, 12A | 26.8 | 1 ΤΜΧ | 1 ΤΜΧ | 3-Βιομηχανία - Γενικής Χρήσης | Control & Signalling | 46 | Γενικής Χρήσης | IDSIG | 3389110442809 | 8536508000 | 0.11 kg | 16 |  | 0.02
K1D004NCH | Cam stepping switch, Harmony K, 22mm, plastic, 1 pole, 4 steps, 45°, 12A, 45x45mm, metallic legend, marked 1 2 3 4, 35mm black handle | 40.4 | 1 ΤΜΧ | 1 ΤΜΧ | 3-Βιομηχανία - Γενικής Χρήσης | Control & Signalling | 46 | Γενικής Χρήσης | IDSIG | 3389110978858 | 8536508000 | 0.16 kg | 10 |  | 0.02
K1D004NLH | Cam stepping switch, Harmony K, multifixing, plastic, 1 pole, 4 steps, 45°, 12A, 45x45mm, metallic legend, marked 1 2 3 4, 35mm black handle | 39 | 1 ΤΜΧ | 1 ΤΜΧ | 3-Βιομηχανία - Γενικής Χρήσης | Control & Signalling | 46 | Γενικής Χρήσης | IDSIG | 3389110978865 | 8536508000 | 0.14 kg | 40 |  | 0.02
K1D004NX | Body for stepping switch, Harmony K, D 22mm, metal, 1 pole, 4 steps, 45°, 12A | 36.2 | 1 ΤΜΧ | 1 ΤΜΧ | 3-Βιομηχανία - Γενικής Χρήσης | Control & Signalling | 46 | Γενικής Χρήσης | IDSIG | 3389110794236 | 8536508000 | 0.188 kg | 10 |  | 0.03
K1D004QCH | Cam stepping switch, Harmony K, 22mm, plastic, 1 pole, 4 steps, position 0, 45°, 12A, 45x45mm,metallic legend, marked 0 1 2 3 4, 35mm black handle | 39.6 | 1 ΤΜΧ | 1 ΤΜΧ | 3-Βιομηχανία - Γενικής Χρήσης | Control & Signalling | 46 | Γενικής Χρήσης | IDSIG | 3389110978759 | 8536508000 | 0.16 kg | 10 |  | 0.02
K1D004QLH | Cam stepping switch, Harmony K, multifixing, plastic, 1 pole, 4 steps, position 0, 45°, 12A, 45x45mm,metallic legend, marked 0/1/2/3/4, 35mm black handle | 38.2 | 1 ΤΜΧ | 1 ΤΜΧ | 3-Βιομηχανία - Γενικής Χρήσης | Control & Signalling | 46 | Γενικής Χρήσης | IDSIG | 3389110978766 | 8536508000 | 0.14 kg | 10 |  | 0.02
K1D011B | Cam switch body for BCD encoded withoutput switch, Harmony K, D 22mm, plastic, 1 pole, 11 positions, 45°, 12A | 36.4 | 1 ΤΜΧ | 1 ΤΜΧ | 3-Βιομηχανία - Γενικής Χρήσης | Control & Signalling | 46 | Γενικής Χρήσης | IDSIG | 3389110476804 | 8536508000 | 0.11 kg | 16 |  | 0.02
K1D012ULH | Cam changeover switch, Harmony K, multifixing, plastic, 2 poles, 2 positions, 30°, 12A, 45x45mm, metallic legend, marked 1/2, 35mm black handle | 44.5 | 1 ΤΜΧ | 1 ΤΜΧ | 3-Βιομηχανία - Γενικής Χρήσης | Control & Signalling | 46 | Γενικής Χρήσης | IDSIG | 3389110978636 | 8536508000 | 0.14 kg | 10 | 320 | 0.02
K1D024MCH | Cam voltmeter switch, Harmony K, phases phases, 22mm, plastic, 4 positions, position 0, 45°, 12A, 45x45mm,metallic legend, 35mm black handle | 42.3 | 1 ΤΜΧ | 1 ΤΜΧ | 3-Βιομηχανία - Γενικής Χρήσης | Control & Signalling | 46 | Γενικής Χρήσης | IDSIG | 3389110979299 | 8536508000 | 0.16 kg | 10 |  | 0.02
K1E005NCH | Cam stepping switch, Harmony K, D 22mm, plastic, 1 pole, 5 steps, 45°, 12A, 45x45mm,metallic legend, marked 1/2/3/4/5, 35mm black handle | 45 | 1 ΤΜΧ | 1 ΤΜΧ | 3-Βιομηχανία - Γενικής Χρήσης | Control & Signalling | 46 | Γενικής Χρήσης | IDSIG | 3389110978889 | 8536508000 | 0.18 kg | 8 |  | 0.03
K1E005NLH | Cam stepping switch, Harmony K, multifixing, plastic, 1 pole, 5 steps, 45°, 12A, 45x45mm,metallic legend, marked 1/2/3/4/5, 35mm black handle | 43.3 | 1 ΤΜΧ | 1 ΤΜΧ | 3-Βιομηχανία - Γενικής Χρήσης | Control & Signalling | 46 | Γενικής Χρήσης | IDSIG | 3389110978896 | 8536508000 | 0.16 kg | 10 |  | 0.02
K1E005QCH | Cam stepping switch, Harmony K, D 22mm, plastic, 1 pole, 5 steps, 45°, 12A, 45x45mm,metallic legend, marked 0/1/2/3/4/5, 35mm black handle | 44 | 1 ΤΜΧ | 1 ΤΜΧ | 3-Βιομηχανία - Γενικής Χρήσης | Control & Signalling | 46 | Γενικής Χρήσης | IDSIG | 3389110978780 | 8536508000 | 0.18 kg | 8 |  | 0.03
K1E005QLH | Cam stepping switch, Harmony K, multifixing, plastic, 1 pole, 5 steps, 45°, 12A, 45x45mm,metallic legend, marked 0/1/2/3/4/5, 35mm black handle | 42.4 | 1 ΤΜΧ | 1 ΤΜΧ | 3-Βιομηχανία - Γενικής Χρήσης | Control & Signalling | 46 | Γενικής Χρήσης | IDSIG | 3389110978797 | 8536508000 | 0.16 kg | 10 |  | 0.02
K1F003MCH | Cam ammeter switch, Harmony K, 22mm, plastic, 3 positions, position 0, 90°, 12A, 45x45mm, metallic legend, marked 0 L1 L2 L3, 35mm black handle | 45.1 | 1 ΤΜΧ | 1 ΤΜΧ | 3-Βιομηχανία - Γενικής Χρήσης | Control & Signalling | 46 | Γενικής Χρήσης | IDSIG | 3389110979176 | 8536508000 | 0.19 kg | 8 |  | 0.03
K1F003MLH | LP CAM SWITCH | 43.5 | 1 ΤΜΧ | 1 ΤΜΧ | 3-Βιομηχανία - Γενικής Χρήσης | Control & Signalling | 46 | Γενικής Χρήσης | IDSIG | 3389110979183 | 8536508000 | 0.17 kg | 40 | 320 | 0.03
K1F003UCH | Cam changeover switch, Harmony K, D 22mm, plastic, 3 poles, position 0, 45°, 12A, 45x45mm, metallic legend, marked 2/0/1, 35mm black handle | 57.2 | 1 ΤΜΧ | 1 ΤΜΧ | 3-Βιομηχανία - Γενικής Χρήσης | Control & Signalling | 46 | Γενικής Χρήσης | IDSIG | 3389110978551 | 8536508000 | 0.19 kg | 8 | 256 | 0.03
K1F003ULH | Cam changeover switch, Harmony K, multifixing, plastic, 3 poles, position 0, 45°, 12A, 45x45mm, metallic legend, marked 2/0/1, 35mm black handle | 54.9 | 1 ΤΜΧ | 1 ΤΜΧ | 3-Βιομηχανία - Γενικής Χρήσης | Control & Signalling | 46 | Γενικής Χρήσης | IDSIG | 3389110978568 | 8536508000 | 0.17 kg | 10 | 320 | 0.03
K1F006ACH | Cam switch, Harmony K, D 22mm, plastic, 6 poles, 2 positions, 45°, 12A, 45x45mm,metallic legend, marked 0/1, 35mm black handle | 65 | 1 ΤΜΧ | 1 ΤΜΧ | 3-Βιομηχανία - Γενικής Χρήσης | Control & Signalling | 46 | Γενικής Χρήσης | IDSIG | 3389110079395 | 8536508000 | 0.188 kg |  |  | 0.03
K1F006N | Body for stepping switch, Harmony K, D 22mm, plastic, 1 pole, 6 steps, 45°, 12A | 32.3 | 1 ΤΜΧ | 1 ΤΜΧ | 3-Βιομηχανία - Γενικής Χρήσης | Control & Signalling | 46 | Γενικής Χρήσης | IDSIG | 3389110443882 | 8536508000 | 0.14 kg | 16 |  | 0.02
K1F013NCH | Cam stepping switch, Harmony K, D 22mm, plastic, 2 poles, 3 steps, 45°, 12A, 45x45mm,metallic legend, marked 1/2/3, 35mm black handle | 48.3 | 1 ΤΜΧ | 1 ΤΜΧ | 3-Βιομηχανία - Γενικής Χρήσης | Control & Signalling | 46 | Γενικής Χρήσης | IDSIG | 3389110979022 | 8536508000 | 0.19 kg | 8 |  | 0.03
K1F013QLH | Cam stepping switch, Harmony K, multifixing, plastic, 2 poles, 3 steps, position 0, 45°,12A, 45x45mm, metallic legend, 35mm black handle | 40.2 | 1 ΤΜΧ | 1 ΤΜΧ | 3-Βιομηχανία - Γενικής Χρήσης | Control & Signalling | 46 | Γενικής Χρήσης | IDSIG | 3389110978933 | 8536508000 | 0.17 kg | 10 | 320 | 0.03
K1F027MCH | Cam voltmeter switch, Harmony K, phases phases and phases neutral, 22mm, plastic, 7 positions, 45°, 12A, 45x45mm,metallic legend, 35mm black handle | 48.3 | 1 ΤΜΧ | 1 ΤΜΧ | 3-Βιομηχανία - Γενικής Χρήσης | Control & Signalling | 46 | Γενικής Χρήσης | IDSIG | 3389110979411 | 8536508000 | 0.19 kg | 8 |  | 0.03
K1F027MLH | Cam voltmeter switch, Harmony K, phases phases and phases neutral, multifixing, plastic, 7 posiitons, 45°, 12A, metallic legend, 35mm black handle | 40.9 | 1 ΤΜΧ | 1 ΤΜΧ | 3-Βιομηχανία - Γενικής Χρήσης | Control & Signalling | 46 | Γενικής Χρήσης | IDSIG | 3389110979428 | 8536508000 | 0.17 kg | 40 | 320 | 0.03
K1H014N | Body for stepping switch, Harmony K, D 22mm, plastic, 2 poles, 4 steps, 45°, 12A | 37.5 | 1 ΤΜΧ | 1 ΤΜΧ | 3-Βιομηχανία - Γενικής Χρήσης | Control & Signalling | 46 | Γενικής Χρήσης | IDSIG | 3389110444087 | 8536508000 | 0.165 kg | 10 |  | 0.03
K1H014QLH | Cam stepping switch, Harmony K, multifixing, plastic, 1 pole, 4 steps, position 0, 45°, 12A, 45x45mm,metallic legend, marked 0/1/2/3/4, 35mm black handle | 65 | 1 ΤΜΧ | 1 ΤΜΧ | 3-Βιομηχανία - Γενικής Χρήσης | Control & Signalling | 46 | Γενικής Χρήσης | IDSIG | 3389110978964 | 8536508000 | 0.195 kg | 8 |  | 0.03
K1H014ULH | Cam changeover switch, Harmony K, multifixing, plastic, 4 poles, 2 positions, 30°, 12A, 45x45mm, metallic legend, marked 1/2, 35mm black handle | 63.8 | 1 ΤΜΧ | 1 ΤΜΧ | 3-Βιομηχανία - Γενικής Χρήσης | Control & Signalling | 46 | Γενικής Χρήσης | IDSIG | 3389110978674 | 8536508000 | 0.195 kg | 8 | 256 | 0.03
K1I023NCH | Cam stepping switch, Harmony K, D 22mm, plastic, 3 poles, 3 steps, 45°, 12A, 45x45mm,metallic legend, marked 1/2/3, 35mm black handle | 67.1 | 1 ΤΜΧ | 1 ΤΜΧ | 3-Βιομηχανία - Γενικής Χρήσης | Control & Signalling | 46 | Γενικής Χρήσης | IDSIG | 3389110979152 | 8536508000 | 0.235 kg |  |  | 0.04
K1K015U | Body for changeover switch, Harmony K, D 22mm, plastic, 5 poles, 2 positions, 30°, 12A | 60.6 | 1 ΤΜΧ | 1 ΤΜΧ | 3-Βιομηχανία - Γενικής Χρήσης | Control & Signalling | 46 | Γενικής Χρήσης | IDSIG | 3389110443868 | 8536508000 | 0.195 kg | 10 | 320 | 0.03
K1SD217B7XS | Complete cam switch, Harmony K1, K2, special cam switch | 73 | 1 ΤΜΧ | 1 ΤΜΧ | 3-Βιομηχανία - Γενικής Χρήσης | Control & Signalling | 46 | Γενικής Χρήσης | IDSIG | 3606480934865 | 8536508000
K1SF53071Z | cam for rotary cam switch K1 - 12 A - accessories for control devices | 67.2 | 1 ΤΜΧ | 1 ΤΜΧ | 3-Βιομηχανία - Γενικής Χρήσης | Control & Signalling | 46 | Γενικής Χρήσης | IDSIG | 3606481139856 | 8536508000 | 0.14 kg |  |  | 0.02
K2B002ACH | Cam switch, Harmony K, D 22mm, plastic, 2 poles, 2 positions, 45°, 20A, 45x45mm,metallic legend, marked 0/1, 35mm black handle | 39.5 | 1 ΤΜΧ | 1 ΤΜΧ | 3-Βιομηχανία - Γενικής Χρήσης | Control & Signalling | 46 | Γενικής Χρήσης | IDSIG | 3389110979503 | 8536508000 | 0.133 kg | 10 |  | 0.02
K2B002ALH | Cam switch, Harmony K, multifixing, plastic, 2 poles, 2 positions, 45°, 20A, 45x45mm,metallic legend, marked 0/1, 35mm black handle | 38.1 | 1 ΤΜΧ | 1 ΤΜΧ | 3-Βιομηχανία - Γενικής Χρήσης | Control & Signalling | 46 | Γενικής Χρήσης | IDSIG | 3389110108682 | 8536508000 | 0.113 kg | 10 | 320 | 0.02
K2B1002HCH | Cam switch, Harmony K, D 22mm, plastic, 2 poles, 2 positions, 90°, 20A, 45x45mm,metallic legend, marked 0/1, 35mm black handle | 37.9 | 1 ΤΜΧ | 1 ΤΜΧ | 3-Βιομηχανία - Γενικής Χρήσης | Control & Signalling | 46 | Γενικής Χρήσης | IDSIG | 3389110979619 | 8536508000 | 0.15 kg | 10 | 320 | 0.02
K2B1002HLH | Cam switch, Harmony K, multifixing, plastic, 2 poles, 2 positions, 90°, 20A, 45x45mm,metallic legend, marked 0/1, 35mm black handle | 37.5 | 1 ΤΜΧ | 1 ΤΜΧ | 3-Βιομηχανία - Γενικής Χρήσης | Control & Signalling | 46 | Γενικής Χρήσης | IDSIG | 3389110979626 | 8536508000 | 0.13 kg |  |  | 0.02
K2C003A | K2 CONTACT BLOCK | 34.5 | 1 ΤΜΧ | 1 ΤΜΧ | 3-Βιομηχανία - Γενικής Χρήσης | Control & Signalling | 46 | Γενικής Χρήσης | IDSIG | 3389110446685 | 8536508000 | 0.105 kg | 16 | 512 | 0.02
K2C003ACH | CAMSWITCH 22MM 3POLES 90DEG 20A | 54.5 | 1 ΤΜΧ | 1 ΤΜΧ | 3-Βιομηχανία - Γενικής Χρήσης | Control & Signalling | 46 | Γενικής Χρήσης | IDSIG | 3389110979510 | 8536508000 | 0.153 kg | 20 | 320 | 0.02
K2C003ALH | Cam switch, Harmony K, multifixing, plastic, 3 poles, 2 positions, 45°, 20A, 45x45mm, metallic legend, marked 0 1, 35mm black handle | 43.1 | 1 ΤΜΧ | 1 ΤΜΧ | 3-Βιομηχανία - Γενικής Χρήσης | Control & Signalling | 46 | Γενικής Χρήσης | IDSIG | 3389110979527 | 8536508000 | 0.133 kg | 10 | 320 | 0.02
K2C003HCH | Cam switch, Harmony K, D 22mm, plastic, 3 poles, 2 positions, 90°, 20A, 45x45mm,metallic legend, marked 0/1, 35mm black handle | 46.1 | 1 ΤΜΧ | 1 ΤΜΧ | 3-Βιομηχανία - Γενικής Χρήσης | Control & Signalling | 46 | Γενικής Χρήσης | IDSIG | 3389110979633 | 8536508000 | 0.155 kg | 10 | 320 | 0.02
K2D002ULH | Cam changeover switch, Harmony K, multifixing, plastic, 2 poles, position 0, 45°, 20A, 45x45mm, metallic legend, marked 2/0/1, 35mm black handle | 41.2 | 1 ΤΜΧ | 1 ΤΜΧ | 3-Βιομηχανία - Γενικής Χρήσης | Control & Signalling | 46 | Γενικής Χρήσης | IDSIG | 3389110979787 | 8536508000 | 0.14 kg | 10 | 320 | 0.02
K2D004HLH | Cam switch, Harmony K, multifixing, plastic, 4 poles, 2 positions, 90°, 20A, 45x45mm, metallic legend, marked 0 1, 35mm black handle | 50.7 | 1 ΤΜΧ | 1 ΤΜΧ | 3-Βιομηχανία - Γενικής Χρήσης | Control & Signalling | 46 | Γενικής Χρήσης | IDSIG | 3389110979664 | 8536508000 | 0.14 kg |  |  | 0.02
K2D012UCH | Cam changeover switch, Harmony K, D 22mm, plastic, 2 poles, 2 positions, 30°, 20A, 45x45mm, metallic legend, marked 1/2, 35mm black handle | 51.8 | 1 ΤΜΧ | 1 ΤΜΧ | 3-Βιομηχανία - Γενικής Χρήσης | Control & Signalling | 46 | Γενικής Χρήσης | IDSIG | 3389110979862 | 8536508000 | 0.16 kg | 30 | 480 | 0.02
K2F003UCH | Cam changeover switch, Harmony K, D 22mm, plastic, 3 poles, position 0, 45°, 20A, 45x45mm, metallic legend, marked 2/0/1, 35mm black handle | 64.7 | 1 ΤΜΧ | 1 ΤΜΧ | 3-Βιομηχανία - Γενικής Χρήσης | Control & Signalling | 46 | Γενικής Χρήσης | IDSIG | 3389110979794 | 8536508000 | 0.19 kg | 16 | 256 | 0.03
K2F003ULH | Cam changeover switch, Harmony K, multifixing, plastic, 3 poles, position 0, 45°, 20A, 45x45mm, metallic legend, marked 2/0/1, 35mm black handle | 62 | 1 ΤΜΧ | 1 ΤΜΧ | 3-Βιομηχανία - Γενικής Χρήσης | Control & Signalling | 46 | Γενικής Χρήσης | IDSIG | 3389110979800 | 8536508000 | 0.17 kg | 10 | 320 | 0.03
K2F013UCH | Cam changeover switch, Harmony K, D 22mm, plastic, 3 poles, 2 positions, 30°, 20A, 45x45mm, metallic legend, marked 1/2, 35mm black handle | 64.7 | 1 ΤΜΧ | 1 ΤΜΧ | 3-Βιομηχανία - Γενικής Χρήσης | Control & Signalling | 46 | Γενικής Χρήσης | IDSIG | 3389110979886 | 8536508000 | 0.19 kg | 4 | 128 | 0.03
K2H004UCH | Cam changeover switch, Harmony K, D 22mm, plastic, 4 poles, position 0, 45°, 20A, 45x45mm, metallic legend, marked 2/0/1, 35mm black handle | 75 | 1 ΤΜΧ | 1 ΤΜΧ | 3-Βιομηχανία - Γενικής Χρήσης | Control & Signalling | 46 | Γενικής Χρήσης | IDSIG | 3389110979824 | 8536508000 | 0.215 kg | 20 | 320 | 0.03
K30A001AP | Cam switch, Harmony K, front mounting, plastic, 1 poles, 60°, 32A, 64x64mm, marked 0/1 | 44.6 | 1 ΤΜΧ | 1 ΤΜΧ | 3-Βιομηχανία - Γενικής Χρήσης | Control & Signalling | 46 | Γενικής Χρήσης | IDSIG | 3389110080735 | 8536508000 | 0.13 kg | 30 |  | 0.02
K30C003AP | Cam switch, Harmony K, front mounting, plastic, 3 poles,2 positions, 60°, 32A, 64x64mm, marked 0/1 | 67.9 | 1 ΤΜΧ | 1 ΤΜΧ | 3-Βιομηχανία - Γενικής Χρήσης | Control & Signalling | 46 | Γενικής Χρήσης | IDSIG | 3389110081152 | 8536508000 | 0.224 kg | 30 |  | 0.03
K30C003HP | Cam switch, Harmony K, front mounting, plastic, 3 poles, 2postions, 90°, 32A, 64x64mm, marked OFF/ON | 74.4 | 1 ΤΜΧ | 1 ΤΜΧ | 3-Βιομηχανία - Γενικής Χρήσης | Control & Signalling | 46 | Γενικής Χρήσης | IDSIG | 3389110079708 | 8536508000 | 0.224 kg | 30 |  | 0.03
K30D004HP | Cam switch, Harmony K, front mounting, plastic, 4 poles, 90°, 32A, 64x64mm, marked OFF/ON | 80.8 | 1 ΤΜΧ | 1 ΤΜΧ | 3-Βιομηχανία - Γενικής Χρήσης | Control & Signalling | 46 | Γενικής Χρήσης | IDSIG | 3389110080025 | 8536508000 | 0.25 kg | 30 |  | 0.04
K30E003WP | Complete cam switch, Harmony K1, K2, cam reversing switch, front mounting, plastic, 3 poles, position 0, 60degrees, 32A, 64x64mm, marked 1 0 2 | 73.3 | 1 ΤΜΧ | 1 ΤΜΧ | 3-Βιομηχανία - Γενικής Χρήσης | Control & Signalling | 46 | Γενικής Χρήσης | IDSIG | 3389110084993 | 8536508000 | 0.385 kg | 30 |  | 0.06
K30H004UP | Changeover sw 4pole 45deg 32A mark 1 0 2 | 125 | 1 ΤΜΧ | 1 ΤΜΧ | 3-Βιομηχανία - Γενικής Χρήσης | Control & Signalling | 46 | Γενικής Χρήσης | IDSIG | 3389110083422 | 8536508000 | 0.485 kg | 30 |  | 0.07
K50H004UP | Complete cam switch, Harmony K1, K2, cam changeover switch, front mounting, plastic, 4 poles, position 0, 60degrees, 50A, 64x64mm, marked 1 0 2 | 227 | 1 ΤΜΧ | 1 ΤΜΧ | 3-Βιομηχανία - Γενικής Χρήσης | Control & Signalling | 46 | Γενικής Χρήσης | IDSIG | 3389110083439 | 8536508000 | 0.61 kg | 20 |  | 0.09
K63D004HP | Cam switch, Harmony K, front mounting, plastic, 4 poles, 90°, 63A, 64x64mm, marked OFF/ON | 267 | 1 ΤΜΧ | 1 ΤΜΧ | 3-Βιομηχανία - Γενικής Χρήσης | Control & Signalling | 46 | Γενικής Χρήσης | IDSIG | 3389110080063 | 8536508000 | 0.39 kg | 30 |  | 0.06
K63E003WP | CAM CHANGEOVER SWITCH 3POLE 60Â° 63 A SCR | 317 | 1 ΤΜΧ | 1 ΤΜΧ | 3-Βιομηχανία - Γενικής Χρήσης | Control & Signalling | 46 | Γενικής Χρήσης | IDSIG | 3389110085013 | 8536508000 | 0.54 kg | 25 |  | 0.08
K63F003UP | Cam changeover switch, Harmony K, front mounting, plastic, 3 poles,position 0 30°, 63A, 64x64mm front plate marqued 1/0/2 | 350 | 1 ΤΜΧ | 1 ΤΜΧ | 3-Βιομηχανία - Γενικής Χρήσης | Control & Signalling | 46 | Γενικής Χρήσης | IDSIG | 3389110083378 | 8536508000 | 0.59 kg | 25 |  | 0.09
K63H001YP | Cam star-delta switch, Harmony K, front mounting, plastic, 3 poles, 60°, 63A, 64x64mm front plate, 3 marqued positions | 249 | 1 ΤΜΧ | 1 ΤΜΧ | 3-Βιομηχανία - Γενικής Χρήσης | Control & Signalling | 46 | Γενικής Χρήσης | IDSIG | 3389110084641 | 8536508000 | 0.68 kg | 20 |  | 0.1
K63H004UP | CAM CHANGEOVER SWITCH 4POLE 60° 63 A SCR | 236 | 1 ΤΜΧ | 1 ΤΜΧ | 3-Βιομηχανία - Γενικής Χρήσης | Control & Signalling | 46 | Γενικής Χρήσης | IDSIG | 3389110083460 | 8536508000 | 0.68 kg | 20 |  | 0.1
KAA2H | OPERATOR | 11.2 | 1 ΤΜΧ | 1 ΤΜΧ | 3-Βιομηχανία - Γενικής Χρήσης | Control & Signalling | 46 | Γενικής Χρήσης | IDSIG | 3389110980745 | 8538909999 | 0.048 kg | 28
KAC1H | Cam switch operating head, Harmony K1, K2, 22mm, plastic, 45x45mm plate, mat black legend, black handle | 10.9 | 1 ΤΜΧ | 1 ΤΜΧ | 3-Βιομηχανία - Γενικής Χρήσης | Control & Signalling | 46 | Γενικής Χρήσης | IDSIG | 3389110980486 | 8538909999 | 0.048 kg | 60 | 480
KAC1S | Cam switch operating head, Harmony K, D 22mm, plastic, 45x45mm plate, matt black legend, key operated, 601 A | 39.1 | 1 ΤΜΧ | 1 ΤΜΧ | 3-Βιομηχανία - Γενικής Χρήσης | Control & Signalling | 46 | Γενικής Χρήσης | IDSIG | 3389110483239 | 8538909999 | 0.063 kg | 60
KAD1H | Cam switch operating head, Harmony K, D 22mm, plastic, 60x60mm plate, matt black legend, black handle | 10.9 | 1 ΤΜΧ | 1 ΤΜΧ | 3-Βιομηχανία - Γενικής Χρήσης | Control & Signalling | 46 | Γενικής Χρήσης | IDSIG | 3389110980578 | 8538909999 | 0.053 kg | 8
KAD1PZ | TeSys VARIO / Mini VARIO - μαύρο περιστροφικό χειριστήριο - 1 έως 3 λουκέτα | 9.92 | 1 ΤΜΧ | 1 ΤΜΧ | 3-Βιομηχανία - Γενικής Χρήσης | Contactors Ind | 42 | Γενικής Χρήσης | PPCTR | 3389110725094 | 8538909999 | 0.082 kg | 45 |  | 0.01
KAF1PZ | TeSys Vario / Mini Vario - μαύρο περιστροφικό χειριστήριο - 1 έως 3 λουκέτα | 10.19 | 1 ΤΜΧ | 1 ΤΜΧ | 3-Βιομηχανία - Γενικής Χρήσης | Contactors Ind | 42 | Γενικής Χρήσης | PPCTR | 3389110201109 | 8538909999 | 0.075 kg | 45 | 360 | 0.01
KAF2PZ | TeSys VARIO - μαύρο περιστροφικό χειριστήριο - 1 έως 3 λουκέτα | 10.75 | 1 ΤΜΧ | 1 ΤΜΧ | 3-Βιομηχανία - Γενικής Χρήσης | Contactors Ind | 42 | Γενικής Χρήσης | PPCTR | 3389110201147 | 8538909999 | 0.07 kg | 45 |  | 0.01
KAF3PZ | TeSys VARIO - μαύρο περιστροφικό χειριστήριο - 1 έως 3 λουκέτα | 39.26 | 1 ΤΜΧ | 1 ΤΜΧ | 3-Βιομηχανία - Γενικής Χρήσης | Contactors Ind | 42 | Γενικής Χρήσης | PPCTR | 3389110804782 | 8538909999 | 0.16 kg | 10 | 80 | 0.02
KAXZ1C12 | Cam switch operating head, Harmony K, D 22mm, metal, circular D 29mm, long black handle | 11.9 | 1 ΤΜΧ | 1 ΤΜΧ | 3-Βιομηχανία - Γενικής Χρήσης | Control & Signalling | 46 | Γενικής Χρήσης | IDSIG | 3389110980769 | 8538909999 | 0.04 kg | 90
KAXZ1M12 | Cam switch operating head, Harmony K1, K2, 22mm, metal, circular 29mm, black handle | 7.6 | 1 ΤΜΧ | 1 ΤΜΧ | 3-Βιομηχανία - Γενικής Χρήσης | Control & Signalling | 46 | Γενικής Χρήσης | IDSIG | 3389110980752 | 8538909999 | 0.04 kg | 90
KAXZ1S141 | SELECTOR SWITCH HEAD | 27.2 | 1 ΤΜΧ | 1 ΤΜΧ | 3-Βιομηχανία - Γενικής Χρήσης | Control & Signalling | 46 | Γενικής Χρήσης | IDSIG | 3389110980806 | 8538909999 | 0.065 kg | 50
KAXZ1S161 | Cam switch operating head, Harmony K, D 22mm, metal, circular D 29mm, key operated 60°, Ronis 455 | 28.3 | 1 ΤΜΧ | 1 ΤΜΧ | 3-Βιομηχανία - Γενικής Χρήσης | Control & Signalling | 46 | Γενικής Χρήσης | IDSIG | 3389110980813 | 8538909999 | 0.065 kg | 50 | 1600
KBA1H | OPERATOR | 10.9 | 1 ΤΜΧ | 1 ΤΜΧ | 3-Βιομηχανία - Γενικής Χρήσης | Control & Signalling | 46 | Γενικής Χρήσης | IDSIG | 3389110980738 | 8538909999 | 0.042 kg | 60
KBA1S | Cam switch operating head, Harmony K, D 22mm, plastic, circular D 29mm, metallic, key operated 45°, 601 A | 39.1 | 1 ΤΜΧ | 1 ΤΜΧ | 3-Βιομηχανία - Γενικής Χρήσης | Control & Signalling | 46 | Γενικής Χρήσης | IDSIG | 3389110483147 | 8538909999 | 0.057 kg | 28
KBA25ED2300W | Canalis KBA - ευθύγραμμο στοιχείο χωρίς λήψεις - 25A - L+N+PE - 3m | 78.25 | 1 ΤΜΧ | 1 ΤΜΧ | 2-Μικρό & Μεσαίο Κτίριο | Light Busway | 34 | Γενικής Χρήσης | PPLVB | 3606480498701 | 8536900100 | 2.4 kg | 6 | 60 | 0.37
KBA25ED2302W | Canalis KBA - ευθύγραμμο στοιχείο - 25A 3m L+N+PE | 83.83 | 1 ΤΜΧ | 6 ΤΜΧ | 2-Μικρό & Μεσαίο Κτίριο | Light Busway | 34 | Γενικής Χρήσης | PPLVB | 3606480498718 | 8536900100 | 2.4 kg | 6 | 144 | 0.37
KBA25ED2303TW | Canalis KBA - ευθύγραμμο στοιχείο - 25A 3m L+N+PE | 160.92 | 1 ΤΜΧ | 1 ΤΜΧ | 2-Μικρό & Μεσαίο Κτίριο | Light Busway | 34 | Γενικής Χρήσης | PPLVB | 3606480000065 | 8536900100 | 2.4 kg | 6 | 144 | 0.37
KBA25ED2303W | Canalis KBA - ευθύγραμμο στοιχείο - 25A 3m L+N+PE | 89.42 | 1 ΤΜΧ | 1 ΤΜΧ | 2-Μικρό & Μεσαίο Κτίριο | Light Busway | 34 | Γενικής Χρήσης | PPLVB | 3606480000072 | 8536900100 | 2.4 kg | 6 | 144 | 0.37
KBA25ED2305TW | Canalis KBA - ευθύγραμμο στοιχείο - 25A 3m L+N+PE | 172.14 | 1 ΤΜΧ | 1 ΤΜΧ | 2-Μικρό & Μεσαίο Κτίριο | Light Busway | 34 | Γενικής Χρήσης | PPLVB | 3606480498732 | 8536900100 | 2.4 kg | 6 | 144 | 0.37
KBA25ED2305W | Canalis KBA - ευθύγραμμο στοιχείο - 25A 3m L+N+PE | 100.62 | 1 ΤΜΧ | 1 ΤΜΧ | 2-Μικρό & Μεσαίο Κτίριο | Light Busway | 34 | Γενικής Χρήσης | PPLVB | 3606480498725 | 8536900100 | 2.4 kg | 6 | 144 | 0.37
KBA25ED4202W | Canalis KBA - ευθύγραμμο στοιχείο - 25A 2m 3L+N+PE | 83.83 | 1 ΤΜΧ | 1 ΤΜΧ | 2-Μικρό & Μεσαίο Κτίριο | Light Busway | 34 | Γενικής Χρήσης | PPLVB | 3606480498749 | 8536900100 | 1.9 kg | 6 | 144 | 0.29
KBA25ED4302W | Canalis KBA - ευθύγραμμο στοιχείο - 25A 3m 3L+N+PE | 106.21 | 1 ΤΜΧ | 1 ΤΜΧ | 2-Μικρό & Μεσαίο Κτίριο | Light Busway | 34 | Γενικής Χρήσης | PPLVB | 3606480498763 | 8536900100 | 2.4 kg | 6 | 144 | 0.37
KBA25ED4303TW | Canalis KBA - ευθύγραμμο στοιχείο - 25A 3m 3L+N+PE | 201.19 | 1 ΤΜΧ | 1 ΤΜΧ | 2-Μικρό & Μεσαίο Κτίριο | Light Busway | 34 | Γενικής Χρήσης | PPLVB | 3606480000157 | 8536900100 | 3.1 kg | 6 | 144 | 0.47
KBA25ED4303W | Canalis KBA - ευθύγραμμο στοιχείο - 25A 3m 3L+N+PE | 111.78 | 1 ΤΜΧ | 1 ΤΜΧ | 2-Μικρό & Μεσαίο Κτίριο | Light Busway | 34 | Γενικής Χρήσης | PPLVB | 3606480000164 | 8536909500 | 3.1 kg | 6 | 144 | 0.47
KBA25ED4305TW | Canalis KBA - ευθύγραμμο στοιχείο - 25A 3m 3L+N+PE | 212.31 | 1 ΤΜΧ | 1 ΤΜΧ | 2-Μικρό & Μεσαίο Κτίριο | Light Busway | 34 | Γενικής Χρήσης | PPLVB | 3606480498787 | 8536900100 | 3.1 kg | 6 |  | 0.47
KBA25ED4305W | Canalis KBA - ευθύγραμμο στοιχείο - 25A 3m 3L+N+PE | 122.94 | 1 ΤΜΧ | 6 ΤΜΧ | 2-Μικρό & Μεσαίο Κτίριο | Light Busway | 34 | Γενικής Χρήσης | PPLVB | 3606480498770 | 8536909500 | 3.1 kg | 6 | 144 | 0.47
KBA40ABD4TW | Canalis - τροφοδοτικό για KBA - 40A - τοποθέτηση δεξιά - συμβατότητα DALI | 123.91 | 1 ΤΜΧ | 1 ΤΜΧ | 2-Μικρό & Μεσαίο Κτίριο | Light Busway | 34 | Γενικής Χρήσης | PPLVB | 3606480000218 | 8536900100 | 500 g | 8 | 64 | 0.08
KBA40ABD4W | Canalis - τροφοδοτικό για KBA - 40A - τοποθέτηση δεξιά | 77.45 | 1 ΤΜΧ | 1 ΤΜΧ | 2-Μικρό & Μεσαίο Κτίριο | Light Busway | 34 | Γενικής Χρήσης | PPLVB | 3606480000225 | 8536900100 | 500 g | 8 | 64 | 0.08
KBA40ABG4TW | Canalis - τροφοδοτικό για KBA - 40A - τοποθέτηση δεξιά - συμβατότητα DALI | 112.65 | 1 ΤΜΧ | 1 ΤΜΧ | 2-Μικρό & Μεσαίο Κτίριο | Light Busway | 34 | Γενικής Χρήσης | PPLVB | 3606480000256 | 8536900100 | 400 g | 15 | 60 | 0.06
KBA40ABG4W | Canalis - τροφοδοτικό για KBA - 40A - τοποθέτηση αριστερά | 70.41 | 1 ΤΜΧ | 1 ΤΜΧ | 2-Μικρό & Μεσαίο Κτίριο | Light Busway | 34 | Γενικής Χρήσης | PPLVB | 3606480000263 | 8536900100 | 400 g | 15 | 120 | 0.06
KBA40ABT4TW | Canalis - τροφοδοτικό για KBA - 40A - τοποθέτηση δεξιά - συμβατότητα DALI | 337.95 | 1 ΤΜΧ | 1 ΤΜΧ | 2-Μικρό & Μεσαίο Κτίριο | Light Busway | 34 | Γενικής Χρήσης | PPLVB | 3606480498794 | 8536900100 | 500 g | 8 |  | 0.08
KBA40ABT4W | Canalis - τροφοδοτικό για KBA - 40A - τοποθέτηση στο κέτνρο | 211.27 | 1 ΤΜΧ | 1 ΤΜΧ | 2-Μικρό & Μεσαίο Κτίριο | Light Busway | 34 | Γενικής Χρήσης | PPLVB | 3606480000287 | 8536900100 | 500 g | 22 |  | 0.08
KBA40DF405TW | Canalis KBA - εύκαμπτο ευθύγραμμο στοιχείο 40A - 0.5m | 270.45 | 1 ΤΜΧ | 1 ΤΜΧ | 2-Μικρό & Μεσαίο Κτίριο | Light Busway | 34 | Γενικής Χρήσης | PPLVB | 3606480000324 | 8536900100 | 50 g | 80 |  | 0.01
KBA40DF405W | Canalis KBA - εύκαμπτο ευθύγραμμο στοιχείο 40A - 0.5m | 145.33 | 1 ΤΜΧ | 1 ΤΜΧ | 2-Μικρό & Μεσαίο Κτίριο | Light Busway | 34 | Γενικής Χρήσης | PPLVB | 3606480000331 | 8536900100 | 50 g | 20 |  | 0.01
KBA40DF420TW | Canalis KBA - εύκαμπτο ευθύγραμμο στοιχείο 40A - 2m | 552.08 | 1 ΤΜΧ | 1 ΤΜΧ | 2-Μικρό & Μεσαίο Κτίριο | Light Busway | 34 | Γενικής Χρήσης | PPLVB | 3606480000362 | 8536900100 | 105 g | 10 |  | 0.02
KBA40DF420W | Canalis KBA - εύκαμπτο ευθύγραμμο στοιχείο 40A - 2m | 301.77 | 1 ΤΜΧ | 1 ΤΜΧ | 2-Μικρό & Μεσαίο Κτίριο | Light Busway | 34 | Γενικής Χρήσης | PPLVB | 3606480000379 | 8536900100 | 105 g | 10 |  | 0.02
KBA40ED2203TW | Canalis KBA - ευθύγραμμο στοιχείο - 40A 2m L+N+PE | 180.27 | 1 ΤΜΧ | 1 ΤΜΧ | 2-Μικρό & Μεσαίο Κτίριο | Light Busway | 34 | Γενικής Χρήσης | PPLVB | 3606480498817 | 8536900100 | 1.7 kg | 6 |  | 0.26
KBA40ED2203W | Canalis KBA - ευθύγραμμο στοιχείο - 40A 2m L+N+PE | 100.11 | 1 ΤΜΧ | 6 ΤΜΧ | 2-Μικρό & Μεσαίο Κτίριο | Light Busway | 34 | Γενικής Χρήσης | PPLVB | 3606480498800 | 8536900100 | 1.7 kg | 6 | 144 | 0.26
KBA40ED2303TW | Canalis KBA - ευθύγραμμο στοιχείο - 40A 3m L+N+PE | 225.32 | 1 ΤΜΧ | 1 ΤΜΧ | 2-Μικρό & Μεσαίο Κτίριο | Light Busway | 34 | Γενικής Χρήσης | PPLVB | 3606480000430 | 8536900100 | 2.7 kg | 6 |  | 0.41
KBA40ED2303W | Canalis KBA - ευθύγραμμο στοιχείο - 40A 3m L+N+PE | 125.18 | 1 ΤΜΧ | 1 ΤΜΧ | 2-Μικρό & Μεσαίο Κτίριο | Light Busway | 34 | Γενικής Χρήσης | PPLVB | 3606480000447 | 8536900100 | 2.7 kg | 6 | 144 | 0.41
KBA40ED2305TW | Canalis KBA - ευθύγραμμο στοιχείο - 40A 3m L+N+PE | 236.48 | 1 ΤΜΧ | 1 ΤΜΧ | 2-Μικρό & Μεσαίο Κτίριο | Light Busway | 34 | Γενικής Χρήσης | PPLVB | 3606480498848 | 8536900100 | 2.7 kg | 6 |  | 0.41
KBA40ED2305W | Canalis KBA - ευθύγραμμο στοιχείο - 40A 3m L+N+PE | 136.35 | 1 ΤΜΧ | 6 ΤΜΧ | 2-Μικρό & Μεσαίο Κτίριο | Light Busway | 34 | Γενικής Χρήσης | PPLVB | 3606480498831 | 8536900100 | 2.7 kg | 6 | 144 | 0.41
KBA40ED4203TW | Canalis KBA - ευθύγραμμο στοιχείο - 40A 2m 3L+N+PE | 225.32 | 1 ΤΜΧ | 1 ΤΜΧ | 2-Μικρό & Μεσαίο Κτίριο | Light Busway | 34 | Γενικής Χρήσης | PPLVB | 3606480000492 | 8536900100 | 1.9 kg | 6 | 144 | 0.29
KBA40ED4203W | Canalis KBA - ευθύγραμμο στοιχείο - 40A 2m 3L+N+PE | 125.19 | 1 ΤΜΧ | 1 ΤΜΧ | 2-Μικρό & Μεσαίο Κτίριο | Light Busway | 34 | Γενικής Χρήσης | PPLVB | 3606480000508 | 8536900100 | 1.9 kg | 6 | 144 | 0.29
KBA40ED4303TW | Canalis KBA - ευθύγραμμο στοιχείο - 40A 3m 3L+N+PE | 281.64 | 1 ΤΜΧ | 1 ΤΜΧ | 2-Μικρό & Μεσαίο Κτίριο | Light Busway | 34 | Γενικής Χρήσης | PPLVB | 3606480000546 | 8536900100 | 3.1 kg | 6 | 144 | 0.47
KBA40ED4303W | Canalis KBA - ευθύγραμμο στοιχείο - 40A 3m 3L+N+PE | 156.51 | 1 ΤΜΧ | 1 ΤΜΧ | 2-Μικρό & Μεσαίο Κτίριο | Light Busway | 34 | Γενικής Χρήσης | PPLVB | 3606480000553 | 8536900100 | 3.1 kg | 6 | 144 | 0.47
KBA40ED4305TW | Canalis KBA - ευθύγραμμο στοιχείο - 40A 3m 3L+N+PE | 292.8 | 1 ΤΜΧ | 1 ΤΜΧ | 2-Μικρό & Μεσαίο Κτίριο | Light Busway | 34 | Γενικής Χρήσης | PPLVB | 3606480498879 | 8536900100 | 3.1 kg | 6 | 48 | 0.47
KBA40ED4305W | Canalis KBA - ευθύγραμμο στοιχείο - 40A 3m 3L+N+PE | 167.67 | 1 ΤΜΧ | 1 ΤΜΧ | 2-Μικρό & Μεσαίο Κτίριο | Light Busway | 34 | Γενικής Χρήσης | PPLVB | 3606480498862 | 8536900100 | 3.1 kg | 6 | 144 | 0.47
KBB25ED22300W | Canalis KBB - ευθύγραμμο στοιχείο χωρίς λήψεις - 25A - L+N+PE - 3m | 149.76 | 1 ΤΜΧ | 1 ΤΜΧ | 2-Μικρό & Μεσαίο Κτίριο | Light Busway | 34 | Γενικής Χρήσης | PPLVB | 3606480498886 | 8536900100 | 4.6 kg | 6 |  | 0.7
KBB25ED22305TW | Canalis KBB - ευθύγραμμο στοιχείο - 25A - 2 κυκλώματα L+N+PE - 3m | 300.86 | 1 ΤΜΧ | 1 ΤΜΧ | 2-Μικρό & Μεσαίο Κτίριο | Light Busway | 34 | Γενικής Χρήσης | PPLVB | 3606480000706 | 8536900100 | 4.6 kg | 6 |  | 0.7
KBB25ED22305W | Canalis KBB - ευθύγραμμο στοιχείο - 25A - 2 κυκλώματα L+N+PE - 3m | 172.15 | 1 ΤΜΧ | 1 ΤΜΧ | 2-Μικρό & Μεσαίο Κτίριο | Light Busway | 34 | Γενικής Χρήσης | PPLVB | 3606480000713 | 8536900100 | 4.6 kg | 6 | 72 | 0.7
KBB25ED2303TW | Canalis KBB - ευθύγραμμο στοιχείο - 25A - 1 κύκλωμα L+N+PE - 3m | 193.13 | 1 ΤΜΧ | 1 ΤΜΧ | 2-Μικρό & Μεσαίο Κτίριο | Light Busway | 34 | Γενικής Χρήσης | PPLVB | 3606480000768 | 8536900100 | 2.4 kg | 6 | 48 | 0.37
KBB25ED2303W | Canalis KBB - ευθύγραμμο στοιχείο - 25A - 1 κύκλωμα L+N+PE - 3m | 107.33 | 1 ΤΜΧ | 1 ΤΜΧ | 2-Μικρό & Μεσαίο Κτίριο | Light Busway | 34 | Γενικής Χρήσης | PPLVB | 3606480000775 | 8536900100 | 2.4 kg | 6 | 72 | 0.37
KBB25ED42300W | Canalis KBB - ευθύγραμμο στοιχείο χωρίς λήψεις - 25A - 3L+N+PE - 3m | 203.42 | 1 ΤΜΧ | 1 ΤΜΧ | 2-Μικρό & Μεσαίο Κτίριο | Light Busway | 34 | Γενικής Χρήσης | PPLVB | 3606480498923 | 8536900100 | 4.7 kg | 6 |  | 0.72
KBB25ED42305TW | Canalis KBB - ευθύγραμμο στοιχείο - 25A - 2 κυκλώματα 3L+N+PE - 3m | 397.46 | 1 ΤΜΧ | 1 ΤΜΧ | 2-Μικρό & Μεσαίο Κτίριο | Light Busway | 34 | Γενικής Χρήσης | PPLVB | 3606480498930 | 8536900100 | 4.7 kg | 6 | 72 | 0.72
KBB25ED42305W | Canalis KBB - ευθύγραμμο στοιχείο - 25A - 2 κυκλώματα 3L+N+PE - 3m | 225.73 | 1 ΤΜΧ | 1 ΤΜΧ | 2-Μικρό & Μεσαίο Κτίριο | Light Busway | 34 | Γενικής Χρήσης | PPLVB | 3606480000805 | 8536900100 | 4.7 kg | 6 | 72 | 0.72
KBB25ED4303TW | Canalis KBB - ευθύγραμμο στοιχείο - 25A - 1 κύκλωμα 3L+N+PE - 3m | 241.43 | 1 ΤΜΧ | 1 ΤΜΧ | 2-Μικρό & Μεσαίο Κτίριο | Light Busway | 34 | Γενικής Χρήσης | PPLVB | 3606480000850 | 8536900100 | 2.6 kg | 6 | 72 | 0.4
KBB25ED4303W | Canalis KBB - ευθύγραμμο στοιχείο - 25A - 1 κύκλωμα 3L+N+PE - 3m | 134.1 | 1 ΤΜΧ | 1 ΤΜΧ | 2-Μικρό & Μεσαίο Κτίριο | Light Busway | 34 | Γενικής Χρήσης | PPLVB | 3606480000867 | 8536900100 | 2.6 kg | 6 | 72 | 0.4
KBB25ED44300W | Canalis KBB - ευθύγραμμο στοιχείο χωρίς λήψεις - 25A - 3L+N+PE - 3m | 257.06 | 1 ΤΜΧ | 1 ΤΜΧ | 2-Μικρό & Μεσαίο Κτίριο | Light Busway | 34 | Γενικής Χρήσης | PPLVB | 3606480498961 | 8536900100 | 4.8 kg | 6 |  | 0.73
KBB25ED44305TW | Canalis KBB - ευθύγραμμο στοιχείο - 25A - 2 κυκλώματα 3L+N+PE - 3m | 493.98 | 1 ΤΜΧ | 1 ΤΜΧ | 2-Μικρό & Μεσαίο Κτίριο | Light Busway | 34 | Γενικής Χρήσης | PPLVB | 3606480000911 | 8536900100 | 4.8 kg | 6 | 72 | 0.73
KBB25ED44305W | Canalis KBB - ευθύγραμμο στοιχείο - 25A - 2 κυκλώματα 3L+N+PE - 3m | 279.41 | 1 ΤΜΧ | 1 ΤΜΧ | 2-Μικρό & Μεσαίο Κτίριο | Light Busway | 34 | Γενικής Χρήσης | PPLVB | 3606480000928 | 8536900100 | 4.8 kg | 6 | 72 | 0.73
KBB40ABD44TW | Canalis - τροφοδοτικό για KBB - 40A - στήριξη δεξιά - συμβατότητα DALI - Λευκό | 297.42 | 1 ΤΜΧ | 1 ΤΜΧ | 2-Μικρό & Μεσαίο Κτίριο | Light Busway | 34 | Γενικής Χρήσης | PPLVB | 3606480000966 | 8536900100 | 500 g | 12 | 48 | 0.08
KBB40ABD4TW | Canalis - τροφοδοτικό για KBB - 40A - στήριξη δεξιά - συμβατότητα DALI - Λευκό | 148.69 | 1 ΤΜΧ | 1 ΤΜΧ | 2-Μικρό & Μεσαίο Κτίριο | Light Busway | 34 | Γενικής Χρήσης | PPLVB | 3606480000997 | 8536900100 | 500 g | 12 | 96 | 0.08
KBB40ABD4W | Canalis - τροφοδοτικό για KBB - 40A - στήριξη δεξιά - Λευκό | 92.92 | 1 ΤΜΧ | 1 ΤΜΧ | 2-Μικρό & Μεσαίο Κτίριο | Light Busway | 34 | Γενικής Χρήσης | PPLVB | 3606480001000 | 8536900100 | 500 g | 15 | 60 | 0.08
KBB40ABG44TW | Canalis - τροφοδοτικό για KBB - 40A - τοποθέτηση αριστερά - συμβατότητα DALI | 270.36 | 1 ΤΜΧ | 1 ΤΜΧ | 2-Μικρό & Μεσαίο Κτίριο | Light Busway | 34 | Γενικής Χρήσης | PPLVB | 3606480001055 | 8536900100 | 400 g | 12 |  | 0.06
KBB40ABG4TW | Canalis - τροφοδοτικό για KBB - 40A - τοποθέτηση αριστερά - συμβατότητα DALI | 135.16 | 1 ΤΜΧ | 1 ΤΜΧ | 2-Μικρό & Μεσαίο Κτίριο | Light Busway | 34 | Γενικής Χρήσης | PPLVB | 3606480001093 | 8536900100 | 400 g |  |  | 0.06
KBB40ABG4W | Canalis - τροφοδοτικό για KBB - 40A - τοποθέτηση αριστερά - Λευκό | 84.5 | 1 ΤΜΧ | 1 ΤΜΧ | 2-Μικρό & Μεσαίο Κτίριο | Light Busway | 34 | Γενικής Χρήσης | PPLVB | 3606480001109 | 8536900100 | 400 g | 15 | 120 | 0.06
KBB40ABT44W | Canalis - τροφοδοτικό για KBB - 40A - τοποθέτηση στο κέντρο - Λευκό | 506.96 | 1 ΤΜΧ | 1 ΤΜΧ | 2-Μικρό & Μεσαίο Κτίριο | Light Busway | 34 | Γενικής Χρήσης | PPLVB | 3606480001130 | 8536900100 | 500 g | 22 |  | 0.08
KBB40DF405TW | Canalis KBB - εύκαμπτο ευθύγραμμο στοιχείο 40A - 1 κύκλωμα - 0.5m | 326.79 | 1 ΤΜΧ | 1 ΤΜΧ | 2-Μικρό & Μεσαίο Κτίριο | Light Busway | 34 | Γενικής Χρήσης | PPLVB | 3606480001192 | 8536900100 | 800 g | 60 |  | 0.12
KBB40DF420TW | Canalis KBB - εύκαμπτο ευθύγραμμο στοιχείο 40A - 1 κύκλωμα - 2m | 664.81 | 1 ΤΜΧ | 1 ΤΜΧ | 2-Μικρό & Μεσαίο Κτίριο | Light Busway | 34 | Γενικής Χρήσης | PPLVB | 3606480001246 | 8536900100 | 1.9 kg | 10 |  | 0.29
KBB40DF420W | Canalis KBB - εύκαμπτο ευθύγραμμο στοιχείο 40A - 1 κύκλωμα - 2m | 364.37 | 1 ΤΜΧ | 1 ΤΜΧ | 2-Μικρό & Μεσαίο Κτίριο | Light Busway | 34 | Γενικής Χρήσης | PPLVB | 3606480001253 | 8536900100 | 1.9 kg | 10 |  | 0.29
KBB40DF4405TW | Canalis KBB - εύκαμπτο ευθύγραμμο στοιχείο 40A - 2 κυκλώματα - 0.5m | 664.81 | 1 ΤΜΧ | 1 ΤΜΧ | 2-Μικρό & Μεσαίο Κτίριο | Light Busway | 34 | Γενικής Χρήσης | PPLVB | 3606480001291 | 8536900100 | 800 g |  |  | 0.12
KBB40DF4405W | Canalis KBB - εύκαμπτο ευθύγραμμο στοιχείο 40A - 2 κυκλώματαs - 0.5m | 364.37 | 1 ΤΜΧ | 1 ΤΜΧ | 2-Μικρό & Μεσαίο Κτίριο | Light Busway | 34 | Γενικής Χρήσης | PPLVB | 3606480001307 | 8536900100 | 800 g |  |  | 0.12
KBB40DF4420TW | Canalis KBB - εύκαμπτο ευθύγραμμο στοιχείο 40A - 2 κυκλώματα - 2m | 1340.71 | 1 ΤΜΧ | 1 ΤΜΧ | 2-Μικρό & Μεσαίο Κτίριο | Light Busway | 34 | Γενικής Χρήσης | PPLVB | 3606480001345 | 8536900100 | 1.9 kg | 20 |  | 0.29
KBB40DF4420W | Canalis KBB - εύκαμπτο ευθύγραμμο στοιχείο 40A - 2 κυκλώματα - 3L+N+PE - 2m | 739.85 | 1 ΤΜΧ | 1 ΤΜΧ | 2-Μικρό & Μεσαίο Κτίριο | Light Busway | 34 | Γενικής Χρήσης | PPLVB | 3606480001352 | 8536900100 | 1.9 kg | 16 |  | 0.29
KBB40ED2202TW | Canalis KBB - ευθύγραμμο στοιχείο - 40A - 1 κύκλωμα L+N+PE - 2m | 210.69 | 1 ΤΜΧ | 1 ΤΜΧ | 2-Μικρό & Μεσαίο Κτίριο | Light Busway | 34 | Γενικής Χρήσης | PPLVB | 3606480001390 | 8536900100 | 1.7 kg | 6 |  | 0.26
KBB40ED2202W | Canalis KBB - ευθύγραμμο στοιχείο - 40A - 1 κύκλωμα L+N+PE - 2m | 114.61 | 1 ΤΜΧ | 1 ΤΜΧ | 2-Μικρό & Μεσαίο Κτίριο | Light Busway | 34 | Γενικής Χρήσης | PPLVB | 3606480001406 | 8536900100 | 1.7 kg | 6 | 72 | 0.26
KBB40ED22203TW | Canalis KBB - ευθύγραμμο στοιχείο - 40A - 2 κυκλώματα - L+N+PE - 2m | 324.45 | 1 ΤΜΧ | 1 ΤΜΧ | 2-Μικρό & Μεσαίο Κτίριο | Light Busway | 34 | Γενικής Χρήσης | PPLVB | 3606480001444 | 8536900100 | 3.6 kg | 6 |  | 0.55
KBB40ED22203W | Canalis KBB - ευθύγραμμο στοιχείο - 40A - 2 κυκλώματα L+N+PE - 2m | 180.27 | 1 ΤΜΧ | 1 ΤΜΧ | 2-Μικρό & Μεσαίο Κτίριο | Light Busway | 34 | Γενικής Χρήσης | PPLVB | 3606480001451 | 8536900100 | 3.6 kg | 6 | 72 | 0.55
KBB40ED22305TW | Canalis KBB - ευθύγραμμο στοιχείο - 40A - 2 κυκλώματα L+N+PE - 3m | 416.72 | 1 ΤΜΧ | 1 ΤΜΧ | 2-Μικρό & Μεσαίο Κτίριο | Light Busway | 34 | Γενικής Χρήσης | PPLVB | 3606480001505 | 8536900100 | 5.2 kg | 6 |  | 0.79
KBB40ED22305W | Canalis KBB - ευθύγραμμο στοιχείο - 40A - 2 κυκλώματα L+N+PE - 3m | 236.48 | 1 ΤΜΧ | 1 ΤΜΧ | 2-Μικρό & Μεσαίο Κτίριο | Light Busway | 34 | Γενικής Χρήσης | PPLVB | 3606480001512 | 8536900100 | 5.2 kg | 6 | 72 | 0.79
KBB40ED2303W | Canalis KBB - ευθύγραμμο στοιχείο - 40A - 1 κύκλωμα L+N+PE - 3m | 150.19 | 1 ΤΜΧ | 1 ΤΜΧ | 2-Μικρό & Μεσαίο Κτίριο | Light Busway | 34 | Γενικής Χρήσης | PPLVB | 3606480001574 | 8536900100 | 2.7 kg | 6 | 72 | 0.41
KBB40ED4202TW | Canalis KBB - ευθύγραμμο στοιχείο - 40A - 1 κύκλωμα 3L+N+PE - 2m | 264.77 | 1 ΤΜΧ | 1 ΤΜΧ | 2-Μικρό & Μεσαίο Κτίριο | Light Busway | 34 | Γενικής Χρήσης | PPLVB | 3606480001611 | 8536900100 | 1.9 kg | 6 | 72 | 0.29
KBB40ED4202W | Canalis KBB - ευθύγραμμο στοιχείο - 40A - 1 κύκλωμα 3L+N+PE - 2m | 144.63 | 1 ΤΜΧ | 1 ΤΜΧ | 2-Μικρό & Μεσαίο Κτίριο | Light Busway | 34 | Γενικής Χρήσης | PPLVB | 3606480001628 | 8536900100 | 1.9 kg | 6 | 72 | 0.29
KBB40ED42203TW | Canalis KBB - ευθύγραμμο στοιχείο - 40A - 2 κυκλώματα 3L+N+PE - 2m | 432.6 | 1 ΤΜΧ | 1 ΤΜΧ | 2-Μικρό & Μεσαίο Κτίριο | Light Busway | 34 | Γενικής Χρήσης | PPLVB | 3606480499142 | 8536900100 | 3.8 kg | 6 | 72 | 0.58
KBB40ED42203W | Canalis KBB - ευθύγραμμο στοιχείο - 40A - 2 κυκλώματα 3L+N+PE - 2m | 240.36 | 1 ΤΜΧ | 1 ΤΜΧ | 2-Μικρό & Μεσαίο Κτίριο | Light Busway | 34 | Γενικής Χρήσης | PPLVB | 3606480001642 | 8536900100 | 3.8 kg | 6 | 72 | 0.58
KBB40ED42305TW | Canalis KBB - ευθύγραμμο στοιχείο - 40A - 2 κυκλώματα 3L+N+PE - 3m | 551.97 | 1 ΤΜΧ | 1 ΤΜΧ | 2-Μικρό & Μεσαίο Κτίριο | Light Busway | 34 | Γενικής Χρήσης | PPLVB | 3606480499166 | 8536900100 | 5.7 kg | 6 | 72 | 0.87
KBB40ED42305W | Canalis KBB - ευθύγραμμο στοιχείο - 40A - 2 κυκλώματα 3L+N+PE & L+N+PE - 3m | 311.62 | 1 ΤΜΧ | 1 ΤΜΧ | 2-Μικρό & Μεσαίο Κτίριο | Light Busway | 34 | Γενικής Χρήσης | PPLVB | 3606480001673 | 8536900100 | 5.7 kg | 6 | 72 | 0.87
KBB40ED4303TW | Canalis KBB - ευθύγραμμο στοιχείο - 40A - 1 κύκλωμα 3L+N+PE - 3m | 337.95 | 1 ΤΜΧ | 1 ΤΜΧ | 2-Μικρό & Μεσαίο Κτίριο | Light Busway | 34 | Γενικής Χρήσης | PPLVB | 3606480001727 | 8536900100 | 3.1 kg | 6 |  | 0.47
KBB40ED4303W | Canalis KBB - ευθύγραμμο στοιχείο - 40A - 1 κύκλωμα 3L+N+PE - 3m | 187.76 | 1 ΤΜΧ | 1 ΤΜΧ | 2-Μικρό & Μεσαίο Κτίριο | Light Busway | 34 | Γενικής Χρήσης | PPLVB | 3606480001734 | 8536900100 | 3.1 kg | 6 | 72 | 0.47
KBB40ED44203TW | Canalis KBB - ευθύγραμμο στοιχείο - 40A - 2 κυκλώματα 3L+N+PE - 2m | 540.75 | 1 ΤΜΧ | 1 ΤΜΧ | 2-Μικρό & Μεσαίο Κτίριο | Light Busway | 34 | Γενικής Χρήσης | PPLVB | 3606480001772 | 8536900100 | 3.8 kg | 6 |  | 0.58
KBB40ED44203W | Canalis KBB - ευθύγραμμο στοιχείο - 40A - 2 κυκλώματα 3L+N+PE - 2m | 300.38 | 1 ΤΜΧ | 1 ΤΜΧ | 2-Μικρό & Μεσαίο Κτίριο | Light Busway | 34 | Γενικής Χρήσης | PPLVB | 3606480001789 | 8536900100 | 3.8 kg | 6 | 72 | 0.58
KBB40ED44300W | Canalis KBB - ευθύγραμμο στοιχείο χωρίς λήψεις - 40A - 3L+N+PE - 3m | 364.37 | 1 ΤΜΧ | 1 ΤΜΧ | 2-Μικρό & Μεσαίο Κτίριο | Light Busway | 34 | Γενικής Χρήσης | PPLVB | 3606480499203 | 8536900100 | 4.8 kg | 6 |  | 0.73
KBB40ED44305T2W | Canalis KBB - ευθύγραμμο στοιχείο - 40A - 2 κυκλώματα 3L+N+PE - 3m | 762.23 | 1 ΤΜΧ | 1 ΤΜΧ | 2-Μικρό & Μεσαίο Κτίριο | Light Busway | 34 | Γενικής Χρήσης | PPLVB | 3606480499227 | 8536900100 | 6.1 kg | 6 | 72 | 0.93
KBB40ED44305TW | Canalis KBB - ευθύγραμμο στοιχείο - 40A - 2 κυκλώματα 3L+N+PE - 3m | 687.12 | 1 ΤΜΧ | 1 ΤΜΧ | 2-Μικρό & Μεσαίο Κτίριο | Light Busway | 34 | Γενικής Χρήσης | PPLVB | 3606480001833 | 8536900100 | 6.1 kg | 6 | 72 | 0.93
KBB40ED44305W | Canalis KBB - ευθύγραμμο στοιχείο - 40A - 2 κυκλώματα 3L+N+PE - 3m | 386.75 | 1 ΤΜΧ | 1 ΤΜΧ | 2-Μικρό & Μεσαίο Κτίριο | Light Busway | 34 | Γενικής Χρήσης | PPLVB | 3606480001840 | 8536900100 | 6.1 kg | 6 | 72 | 0.93
KBC1H | Cam switch operating head, Harmony K1, K2, 22mm, plastic, 45x45mm plate, metallic legend, black handle | 10.9 | 1 ΤΜΧ | 1 ΤΜΧ | 3-Βιομηχανία - Γενικής Χρήσης | Control & Signalling | 46 | Γενικής Χρήσης | IDSIG | 3389110980493 | 8538909999 | 0.048 kg | 60
KBC1S | Cam switch operating head, Harmony K, D 22mm, plastic, 45x45mm plate, metallic legend, key operated, 601 A | 39.1 | 1 ΤΜΧ | 1 ΤΜΧ | 3-Βιομηχανία - Γενικής Χρήσης | Control & Signalling | 46 | Γενικής Χρήσης | IDSIG | 3389110483246 | 8538909999 | 0.063 kg | 60
KBF3PZ | TeSys VARIO - μαύρο περιστροφικό χειριστήριο - χωρίς κλείδωμα | 39.25 | 1 ΤΜΧ | 1 ΤΜΧ | 3-Βιομηχανία - Γενικής Χρήσης | Contactors Ind | 42 | Γενικής Χρήσης | PPCTR | 3389110804805 | 8538909999 | 0.16 kg | 10 |  | 0.02
KBG3H | Cam switch Operating head, Harmony K, for multifixing, plastic, metallic color, 45 x 45 mm, black handle, blank for engraving | 9.2 | 1 ΤΜΧ | 1 ΤΜΧ | 3-Βιομηχανία - Γενικής Χρήσης | Control & Signalling | 46 | Γενικής Χρήσης | IDSIG | 3389110980455 | 8538909999 | 0.012 kg | 50
KCC1LZ | TeSys VARIO / Mini VARIO - κόκκινο περιστροφικό χειριστήριο - χωρίς κλείδωμα | 11.99 | 1 ΤΜΧ | 1 ΤΜΧ | 3-Βιομηχανία - Γενικής Χρήσης | Contactors Ind | 42 | Γενικής Χρήσης | PPCTR | 3389110424256 | 8538909999 | 0.05 kg | 15 |  | 0.01
KCC1YZ | TeSys VARIO / Mini VARIO- κόκκινο περιστροφικό χειριστήριο - 1 padlocking | 12.48 | 1 ΤΜΧ | 1 ΤΜΧ | 3-Βιομηχανία - Γενικής Χρήσης | Contactors Ind | 42 | Γενικής Χρήσης | PPCTR | 3389110427554 | 8538909999 | 0.05 kg | 45 |  | 0.01
KCD1PZ | TeSys VARIO / Mini VARIO - κόκκινο περιστροφικό χειριστήριο - 1 έως 3 λουκέτα | 10.19 | 1 ΤΜΧ | 1 ΤΜΧ | 3-Βιομηχανία - Γενικής Χρήσης | Contactors Ind | 42 | Γενικής Χρήσης | PPCTR | 3389110725087 | 8538909999 | 0.082 kg | 45 | 360 | 0.01
KCE1LZ | TeSys VARIO / Mini VARIO - κόκκινο περιστροφικό χειριστήριο - χωρίς κλείδωμα | 11.99 | 1 ΤΜΧ | 1 ΤΜΧ | 3-Βιομηχανία - Γενικής Χρήσης | Contactors Ind | 42 | Γενικής Χρήσης | PPCTR | 3389110424287 | 8538909999 | 0.04 kg | 15 |  | 0.01
KCE1YZ | TeSys VARIO / Mini VARIO - κόκκινο περιστροφικό χειριστήριο - 1 padlocking | 12.48 | 1 ΤΜΧ | 19 ΤΜΧ | 3-Βιομηχανία - Γενικής Χρήσης | Contactors Ind | 42 | Γενικής Χρήσης | PPCTR | 3389110424348 | 8538909999 | 0.04 kg | 45 |  | 0.01
KCF1PZ | TeSys VARIO / Mini VARIO - κόκκινο περιστροφικό χειριστήριο - 1 έως 3 λουκέτα | 10.19 | 1 ΤΜΧ | 1 ΤΜΧ | 3-Βιομηχανία - Γενικής Χρήσης | Contactors Ind | 42 | Γενικής Χρήσης | PPCTR | 3389110201123 | 8538909999 | 0.075 kg | 45 | 360 | 0.01
KCF2PZ | TeSys VARIO - κόκκινο περιστροφικό χειριστήριο - 1 έως 3 λουκέτα | 10.75 | 1 ΤΜΧ | 1 ΤΜΧ | 3-Βιομηχανία - Γενικής Χρήσης | Contactors Ind | 42 | Γενικής Χρήσης | PPCTR | 3389110504316 | 8538909999 | 0.07 kg | 45 | 360 | 0.01
KCF3PZ | TeSys VARIO - κόκκινο περιστροφικό χειριστήριο - 1 έως 3 λουκέτα | 39.26 | 1 ΤΜΧ | 1 ΤΜΧ | 3-Βιομηχανία - Γενικής Χρήσης | Contactors Ind | 42 | Γενικής Χρήσης | PPCTR | 3389110804775 | 8538909999 | 0.16 kg | 10 | 80 | 0.02
KDF3PZ | TeSys VARIO / Mini VARIO - κόκκινο περιστροφικό χειριστήριο - χωρίς κλείδωμα | 39.26 | 1 ΤΜΧ | 1 ΤΜΧ | 3-Βιομηχανία - Γενικής Χρήσης | Contactors Ind | 42 | Γενικής Χρήσης | PPCTR | 3389110804799 | 8538909999 | 0.16 kg | 10 |  | 0.02
KDG3H | Cam switch operating head, Harmony K, D 22mm, plastic, 45 x 45mm, black handle 35mm | 10.2 | 1 ΤΜΧ | 1 ΤΜΧ | 3-Βιομηχανία - Γενικής Χρήσης | Control & Signalling | 46 | Γενικής Χρήσης | IDSIG | 3389110980462 | 8538909999 | 0.01 kg | 50
KLR-E 7202 | Θερμοστάτης outputs on/off | 82.69 | 1 ΤΜΧ | 1 ΤΜΧ | 2-Μικρό & Μεσαίο Κτίριο | Field devices (Non configurable, through DO) | 41 | Γενικής Χρήσης | DBPRD | 3606489634957 |  |  |  |  | 0.02
KNA100AB4 | Canalis - τροφοδοτικό για KNA - 100A - τοποθέτηση δεξιά ή αριστερά | 132.49 | 1 ΤΜΧ | 1 ΤΜΧ | 4-Μεγάλο Κτίριο | Busway (not ligthing) | 50 | Παραμετροποιήσιμα | PPLVB | 3606480002991 | 8536900100 | 1.12 kg | 45 |  | 0.17
KNA100ABT4 | Canalis - τροφοδοτικό για KNA - 63A - τοποθέτηση στο κέντρο | 312.87 | 1 ΤΜΧ | 1 ΤΜΧ | 4-Μεγάλο Κτίριο | Busway (not ligthing) | 50 | Παραμετροποιήσιμα | PPLVB | 3606480003004 | 8536900100 | 2.94 kg | 12 |  | 0.45
KNA100ED4204 | Canalis KN - ευθύγραμμο στοιχείο - 100 A - 4 θέσεις λήψης - 3L+N+PE - 2m - Λευκό | 324.7 | 1 ΤΜΧ | 1 ΤΜΧ | 4-Μεγάλο Κτίριο | Busway (not ligthing) | 50 | Παραμετροποιήσιμα | PPLVB | 3606480003035 | 8536900100 | 5.2 kg | 4 | 48 | 0.79
KNA100ED4301 | Canalis KN - ευθύγραμμο στοιχείο - 100 A - 1 θέση λήψης - 3L+N+PE - 3m - Λευκό | 366.01 | 1 ΤΜΧ | 1 ΤΜΧ | 4-Μεγάλο Κτίριο | Busway (not ligthing) | 50 | Παραμετροποιήσιμα | PPLVB | 3606480003042 | 8536900100 | 6.6 kg | 4 | 48 | 1.01
KNA100ED4303 | Canalis KN - ευθύγραμμο στοιχείο - 100 A - 3 θέσεις λήψης - 3L+N+PE - 2m - Λευκό | 383.73 | 1 ΤΜΧ | 1 ΤΜΧ | 4-Μεγάλο Κτίριο | Busway (not ligthing) | 50 | Παραμετροποιήσιμα | PPLVB | 3606480003059 | 8536909500 | 7.3 kg | 4 | 48 | 1.11
KNA100ED4306 | Canalis KN - ευθύγραμμο στοιχείο - 100 A - 6 θέσεις λήψης - 3L+N+PE - 3m - Λευκό | 436.87 | 1 ΤΜΧ | 1 ΤΜΧ | 4-Μεγάλο Κτίριο | Busway (not ligthing) | 50 | Παραμετροποιήσιμα | PPLVB | 3606480003066 | 8536900100 | 7.3 kg | 4 | 48 | 1.11
KNA100EDF430 | Canalis KNA - εύκαμπτο ευθύγραμμο στοιχείο 100A - 3D - 3m | 1883.06 | 1 ΤΜΧ | 1 ΤΜΧ | 4-Μεγάλο Κτίριο | Busway (not ligthing) | 50 | Παραμετροποιήσιμα | PPLVB | 3606485016405 | 8536900100 | 5 kg | 20 |  | 0.76
KNA160AB4 | Canalis - τροφοδοτικό για KNA - 160A - τοποθέτηση δεξιά ή αριστερά | 177.57 | 1 ΤΜΧ | 1 ΤΜΧ | 4-Μεγάλο Κτίριο | Busway (not ligthing) | 50 | Παραμετροποιήσιμα | PPLVB | 3606480003073 | 8536900100 | 2.8 kg | 24 |  | 0.43
KNA160ABT4 | Canalis - τροφοδοτικό για KNA - 160A - τοποθέτηση στο κέντρο | 369.69 | 1 ΤΜΧ | 1 ΤΜΧ | 4-Μεγάλο Κτίριο | Busway (not ligthing) | 50 | Παραμετροποιήσιμα | PPLVB | 3606480003080 | 8536900100 | 5.5 kg | 12 |  | 0.84
KNA160DF410 | Canalis KNA - εύκαμπτο ευθύγραμμο στοιχείο 160A - 2D - 1m | 716.77 | 1 ΤΜΧ | 1 ΤΜΧ | 4-Μεγάλο Κτίριο | Busway (not ligthing) | 50 | Παραμετροποιήσιμα | PPLVB | 3606480003097 | 8536900100 | 2.5 kg | 40 |  | 0.38
KNA160DL4 | Canalis KNA - εύκαμπτο ευθύγραμμο στοιχείο 160A - 2D | 501.87 | 1 ΤΜΧ | 1 ΤΜΧ | 4-Μεγάλο Κτίριο | Busway (not ligthing) | 50 | Παραμετροποιήσιμα | PPLVB | 3606480003103 | 8536900100 | 1.5 kg | 4 |  | 0.23
KNA160ED4204 | Canalis KN - ευθύγραμμο στοιχείο - 160 A - 4 θέσεις λήψης - 3L+N+PE - 2m - Λευκό | 489.96 | 1 ΤΜΧ | 1 ΤΜΧ | 4-Μεγάλο Κτίριο | Busway (not ligthing) | 50 | Παραμετροποιήσιμα | PPLVB | 3606480003110 | 8536900100 | 5.2 kg | 4 | 48 | 0.79
KNA160ED4303 | Canalis KN - ευθύγραμμο στοιχείο - 160 A - 3 θέσεις λήψης - 3L+N+PE - 3m - Λευκό | 590.31 | 1 ΤΜΧ | 1 ΤΜΧ | 4-Μεγάλο Κτίριο | Busway (not ligthing) | 50 | Παραμετροποιήσιμα | PPLVB | 3606480003127 | 8536900100 | 7.3 kg | 4 | 48 | 1.11
KNA160ED4306 | Canalis KN - ευθύγραμμο στοιχείο - 160 A - 6 θέσεις λήψης - 3L+N+PE - 3m - Λευκό | 643.45 | 1 ΤΜΧ | 1 ΤΜΧ | 4-Μεγάλο Κτίριο | Busway (not ligthing) | 50 | Παραμετροποιήσιμα | PPLVB | 3606480003134 | 8536900100 | 7.3 kg | 4 | 48 | 1.11
KNA160ZJ4 | Canalis KN - ανταλλακτικό εξάρτημα σύνδεσης στοιχείων - 160 A | 245.59 | 1 ΤΜΧ | 1 ΤΜΧ | 4-Μεγάλο Κτίριο | Busway (not ligthing) | 50 | Παραμετροποιήσιμα | PPLVB | 3606485013237 | 8536900100 | 600 g | 15 | 60 | 0.09
KNA40ED4301 | Canalis KN - ευθύγραμμο στοιχείο - 40 A - 1 θέση λήψης - 3L+N+PE - 3m - Λευκό | 233.18 | 1 ΤΜΧ | 1 ΤΜΧ | 4-Μεγάλο Κτίριο | Busway (not ligthing) | 50 | Παραμετροποιήσιμα | PPLVB | 3606480003141 | 8536900100 | 5.5 kg | 4 | 48 | 0.84
KNA40ED4303 | Canalis KN - ευθύγραμμο στοιχείο - 40 A - 3 θέσεις λήψης - 3L+N+PE - 3m | 250.91 | 1 ΤΜΧ | 1 ΤΜΧ | 4-Μεγάλο Κτίριο | Busway (not ligthing) | 50 | Παραμετροποιήσιμα | PPLVB | 3606480003158 | 8536900100 | 5.6 kg | 4 | 48 | 0.85
KNA40ED4306 | Canalis KN - ευθύγραμμο στοιχείο - 40 A - 6 θέσεις λήψης - 3L+N+PE - 3m - Λευκό | 304.03 | 1 ΤΜΧ | 1 ΤΜΧ | 4-Μεγάλο Κτίριο | Busway (not ligthing) | 50 | Παραμετροποιήσιμα | PPLVB | 3606480003165 | 8536900100 | 5.6 kg | 4 | 48 | 0.85
KNA63AB4 | Canalis KN - τροφοδοτικό για KNA - 63A - τοποθέτηση δεξιά ή αριστερά | 78.39 | 1 ΤΜΧ | 1 ΤΜΧ | 4-Μεγάλο Κτίριο | Busway (not ligthing) | 50 | Παραμετροποιήσιμα | PPLVB | 3606480003172 | 8536900100 | 580 g | 36 |  | 0.09
KNA63ABT4 | Canalis KN - τροφοδοτικό για KBB - 63A - τοποθέτηση στο κέντρο | 214.28 | 1 ΤΜΧ | 1 ΤΜΧ | 4-Μεγάλο Κτίριο | Busway (not ligthing) | 50 | Παραμετροποιήσιμα | PPLVB | 3606480003189 | 8536900100 | 1.47 kg | 12 |  | 0.22
KNA63DF410 | Canalis KNA - εύκαμπτο ευθύγραμμο στοιχείο 40…63A - 2D - 1m | 340.66 | 1 ΤΜΧ | 1 ΤΜΧ | 4-Μεγάλο Κτίριο | Busway (not ligthing) | 50 | Παραμετροποιήσιμα | PPLVB | 3606480003196 | 8536900100 | 2.1 kg | 40 |  | 0.32
KNA63ED4204 | Canalis KN - ευθύγραμμο στοιχείο - 63 A - 4 θέσεις λήψης - 3L+N+PE - 2m - Λευκό | 253.86 | 1 ΤΜΧ | 1 ΤΜΧ | 4-Μεγάλο Κτίριο | Busway (not ligthing) | 50 | Παραμετροποιήσιμα | PPLVB | 3606480003219 | 8536900100 | 4.1 kg | 4 | 48 | 0.63
KNA63ED4301 | Canalis KN - ευθύγραμμο στοιχείο - 63 A - 1 θέση λήψης - 3L+N+PE - 3m - Λευκό | 277.43 | 1 ΤΜΧ | 1 ΤΜΧ | 4-Μεγάλο Κτίριο | Busway (not ligthing) | 50 | Παραμετροποιήσιμα | PPLVB | 3606480003226 | 8536900100 | 5.6 kg | 4 | 48 | 0.85
KNA63ED4303 | Canalis KN - ευθύγραμμο στοιχείο - 63 A - 3 θέσεις λήψης - 3L+N+PE - 3m - Λευκό | 295.2 | 1 ΤΜΧ | 1 ΤΜΧ | 4-Μεγάλο Κτίριο | Busway (not ligthing) | 50 | Παραμετροποιήσιμα | PPLVB | 3606480003233 | 8536900100 | 5.7 kg | 4 | 48 | 0.87
KNA63ED4306 | Canalis KN - ευθύγραμμο στοιχείο - 63 A - 6 θέσεις λήψης - 3L+N+PE - 3m - Λευκό | 348.26 | 1 ΤΜΧ | 1 ΤΜΧ | 4-Μεγάλο Κτίριο | Busway (not ligthing) | 50 | Παραμετροποιήσιμα | PPLVB | 3606480003240 | 8536900100 | 5.7 kg | 4 | 48 | 0.87
KNA63ZJ4 | Canalis KN - ανταλλακτικό εξάρτημα σύνδεσης στοιχείων - 40 έως 63 A | 94.47 | 1 ΤΜΧ | 1 ΤΜΧ | 4-Μεγάλο Κτίριο | Busway (not ligthing) | 50 | Παραμετροποιήσιμα | PPLVB | 3606485013152 | 8536900100 | 600 g | 15 | 60 | 0.09
KNB160ZF1 | Canalis KN - στήριγμα για 40 A έως 160 A | 9.44 | 1 ΤΜΧ | 10 ΤΜΧ | 4-Μεγάλο Κτίριο | Busway (not ligthing) | 50 | Παραμετροποιήσιμα | PPLVB | 3606485013176 | 8536900100 | 126 g | 10 | 60 | 0.02
KNB160ZF2 | Canalis KN - στήριγμα για 40 A έως 160 A | 7.89 | 1 ΤΜΧ | 10 ΤΜΧ | 4-Μεγάλο Κτίριο | Busway (not ligthing) | 50 | Παραμετροποιήσιμα | PPLVB | 3606485013183 | 8536900100 | 32 g | 10 | 240
KNB16CF2 | Canalis KN - λήψη 16A - φυσίγγια NF - 8.5x31.5 - L+N+PE | 64.21 | 1 ΤΜΧ | 1 ΤΜΧ | 4-Μεγάλο Κτίριο | Busway (not ligthing) | 50 | Παραμετροποιήσιμα | PPLVB | 3606480003257 | 8536901000 | 0.16 kg | 50 |  | 0.02
KNB25CF5 | Canalis KN - λήψη 25A - φυσίγγια NF - 10x38 - 3L+N+PE | 98.78 | 1 ΤΜΧ | 1 ΤΜΧ | 4-Μεγάλο Κτίριο | Busway (not ligthing) | 50 | Παραμετροποιήσιμα | PPLVB | 3606480003295 | 8536901000 | 0.38 kg | 24 | 384 | 0.06
KNB25SD4 | Canalis KNA - λήψη 25A - ασφαλειοθήκη για φυσίγγια Diazed E27 - 3L+N+PE | 284.55 | 1 ΤΜΧ | 1 ΤΜΧ | 4-Μεγάλο Κτίριο | Busway (not ligthing) | 50 | Παραμετροποιήσιμα | PPLVB | 3606480006180 | 8537109899 | 1.5 kg | 52 |  | 0.23
KNB32CM55 | Canalis KN - λήψη 32A - 5 στοιχεία των 18mm - 3L+N+PE | 113.05 | 1 ΤΜΧ | 1 ΤΜΧ | 4-Μεγάλο Κτίριο | Busway (not ligthing) | 50 | Παραμετροποιήσιμα | PPLVB | 3606480006197 | 8536900100 | 0.6 kg | 144 |  | 0.09
KNB32CP11D | Canalis KN - λήψη 32A - 8 στοιχεία των 18mm - 2 σούκο | 339.08 | 1 ΤΜΧ | 1 ΤΜΧ | 4-Μεγάλο Κτίριο | Busway (not ligthing) | 50 | Παραμετροποιήσιμα | PPLVB | 3606480006210 | 8536900100 | 2.9 kg | 33 |  | 0.44
KNB32CP11F | Canalis KN - λήψη 32A - 8 στοιχεία των 18mm - 2 σούκο | 339.08 | 1 ΤΜΧ | 1 ΤΜΧ | 4-Μεγάλο Κτίριο | Busway (not ligthing) | 50 | Παραμετροποιήσιμα | PPLVB | 3606480006227 | 8536900100 | 2.9 kg | 33 |  | 0.44
KNB32CP15D | Canalis KN - λήψη 32A - 8 στοιχεία των 18mm - 1 σούκο - 1 βιομηχανική πρίζα | 339.08 | 1 ΤΜΧ | 1 ΤΜΧ | 4-Μεγάλο Κτίριο | Busway (not ligthing) | 50 | Παραμετροποιήσιμα | PPLVB | 3606480006234 | 8536900100 | 3 kg | 33 |  | 0.46
KNB32CP15F | Canalis KN - λήψη 32A - 8 στοιχεία των 18mm - 1 σούκο - 1 βιομηχανική πρίζα | 339.08 | 1 ΤΜΧ | 1 ΤΜΧ | 4-Μεγάλο Κτίριο | Busway (not ligthing) | 50 | Παραμετροποιήσιμα | PPLVB | 3606480006241 | 8536900100 | 3 kg | 33 |  | 0.46
KNB32CP35 | Canalis KN - λήψη 32A - 8 στοιχεία των 18mm - 2 βιομηχανική πρίζα | 339.08 | 1 ΤΜΧ | 1 ΤΜΧ | 4-Μεγάλο Κτίριο | Busway (not ligthing) | 50 | Παραμετροποιήσιμα | PPLVB | 3606480006258 | 8536900100 | 3.1 kg | 33 |  | 0.47
KNB32SG4 | Canalis KN - λήψη αποζεύκτη για BS88 ασφάλειες size Α1 - 32A - 3L+N+PE | 277.45 | 1 ΤΜΧ | 1 ΤΜΧ | 4-Μεγάλο Κτίριο | Busway (not ligthing) | 50 | Παραμετροποιήσιμα | PPLVB | 3606480006265 | 8537109899 | 1.5 kg | 52 |  | 0.23
KNB50SD4 | Canalis KNA - λήψη 50A - ασφαλειοθήκη για φυσίγγια Neozed E33 - 3L+N+PE | 569.08 | 1 ΤΜΧ | 1 ΤΜΧ | 4-Μεγάλο Κτίριο | Busway (not ligthing) | 50 | Παραμετροποιήσιμα | PPLVB | 3606480006272 | 8537109899 | 1.5 kg | 52 |  | 0.23
KNB50SF4 | Canalis KN - λήψη 50A - φυσίγγια NF - 14x51 - 3L+N+PE | 355.68 | 1 ΤΜΧ | 1 ΤΜΧ | 4-Μεγάλο Κτίριο | Busway (not ligthing) | 50 | Παραμετροποιήσιμα | PPLVB | 3606480006289 | 8537109899 | 1.5 kg | 52 |  | 0.23
KNB50SN4 | Canalis KNA - λήψη 50A - ασφαλειοθήκη για φυσίγγια Neozed E18 - 3L+N+PE | 426.76 | 1 ΤΜΧ | 1 ΤΜΧ | 4-Μεγάλο Κτίριο | Busway (not ligthing) | 50 | Παραμετροποιήσιμα | PPLVB | 3606480006296 | 8537109899 | 1.5 kg | 52 |  | 0.23
KNB63SM412 | Canalis KN - λήψη για υλικά ράγας - 12 στοιχεία των 18mm - 63A - 3L+N+PE | 521.63 | 1 ΤΜΧ | 1 ΤΜΧ | 4-Μεγάλο Κτίριο | Busway (not ligthing) | 50 | Παραμετροποιήσιμα | PPLVB | 3606480006302 | 8536900100 | 2.4 kg | 44 |  | 0.37
KNB63SM48 | Canalis KN - λήψη για υλικά ράγας - 8 στοιχεία των 18mm - 63A - 3L+N+PE | 320.08 | 1 ΤΜΧ | 1 ΤΜΧ | 4-Μεγάλο Κτίριο | Busway (not ligthing) | 50 | Παραμετροποιήσιμα | PPLVB | 3606480006319 | 8536900100 | 1.4 kg | 52 |  | 0.21
KNT100AB4 | Canalis KN - τροφοδοτικό για KBB - 40A - τοποθέτηση αριστερά ή δεξιά - επικοινωνία | 148.43 | 1 ΤΜΧ | 1 ΤΜΧ | 4-Μεγάλο Κτίριο | Busway (not ligthing) | 50 | Παραμετροποιήσιμα | PPLVB | 3606480003301 | 8536900100 | 1.12 kg | 45 |  | 0.17
KNT100ABT4 | Canalis KN - τροφοδοτικό για KBB - 40A - τοποθέτηση στο κέντρο - Λευκό | 345.96 | 1 ΤΜΧ | 1 ΤΜΧ | 4-Μεγάλο Κτίριο | Busway (not ligthing) | 50 | Παραμετροποιήσιμα | PPLVB | 3606480003318 | 8536900100 | 2.94 kg |  |  | 0.45
KNT100DF410 | Canalis KNT - εύκαμπτο ευθύγραμμο στοιχείο 100A - 2D - 1m | 875.97 | 1 ΤΜΧ | 1 ΤΜΧ | 4-Μεγάλο Κτίριο | Busway (not ligthing) | 50 | Παραμετροποιήσιμα | PPLVB | 3606480003325 | 8536900100 | 2.3 kg |  |  | 0.35
KNT100ED4204 | Canalis KN - ευθύγραμμο στοιχείο 100A - 4 θέσεις λήψης - 3L+N+PE - 2m - επικοινωνία | 589.91 | 1 ΤΜΧ | 1 ΤΜΧ | 4-Μεγάλο Κτίριο | Busway (not ligthing) | 50 | Παραμετροποιήσιμα | PPLVB | 3606480003349 | 8536900100 | 4.8 kg | 4 | 48 | 0.73
KNT100ED4303 | Canalis KN - ευθύγραμμο στοιχείο 100A - 3 θέσεις λήψης - 3L+N+PE - 3m - επικοινωνία | 715.22 | 1 ΤΜΧ | 4 ΤΜΧ | 4-Μεγάλο Κτίριο | Busway (not ligthing) | 50 | Παραμετροποιήσιμα | PPLVB | 3606480003356 | 8536900100 | 6.7 kg | 4 | 48 | 1.02
KNT100ED4306 | Canalis KN - ευθύγραμμο στοιχείο 100A - 6 θέσεις λήψης - 3L+N+PE - 3m - επικοινωνία | 768.36 | 1 ΤΜΧ | 1 ΤΜΧ | 4-Μεγάλο Κτίριο | Busway (not ligthing) | 50 | Παραμετροποιήσιμα | PPLVB | 3606480003363 | 8536900100 | 6.7 kg | 4 | 48 | 1.02
KNT100ZJ4 | Canalis KN - ανταλλακτικό εξάρτημα σύνδεσης στοιχείων - 100 A - επικοινωνία | 241.81 | 1 ΤΜΧ | 1 ΤΜΧ | 4-Μεγάλο Κτίριο | Busway (not ligthing) | 50 | Παραμετροποιήσιμα | PPLVB | 3606485013213 | 8536900100 | 600 g | 15 | 15 | 0.09
KNT40ED4303 | Canalis KN - ευθύγραμμο στοιχείο 40A - 3 θέσεις λήψης - 3L+N+PE - 3m - επικοινωνία | 467.65 | 1 ΤΜΧ | 1 ΤΜΧ | 4-Μεγάλο Κτίριο | Busway (not ligthing) | 50 | Παραμετροποιήσιμα | PPLVB | 3606480003370 | 8536900100 | 5.6 kg | 4 | 48 | 0.85
KNT40ED4306 | Canalis KN ευθύγραμμο στοιχείο 40A 6 θέσεις λήψης 3L+N+PE 3m επικοινωνία | 520.79 | 1 ΤΜΧ | 1 ΤΜΧ | 4-Μεγάλο Κτίριο | Busway (not ligthing) | 50 | Παραμετροποιήσιμα | PPLVB | 3606480003387 | 8536900100 | 5.6 kg | 4 | 48 | 0.85
KNT63AB4 | Canalis KN - τροφοδοτικό για KBB - 40A - τοποθέτηση αριστερά ή δεξιά - επικοινωνία | 98.84 | 1 ΤΜΧ | 1 ΤΜΧ | 4-Μεγάλο Κτίριο | Busway (not ligthing) | 50 | Παραμετροποιήσιμα | PPLVB | 3606480003394 | 8536900100 | 580 g | 4 |  | 0.09
KNT63ABT4 | Canalis KN - τροφοδοτικό για KNT - 63 A - τοποθέτηση στο κέντρο- επικοινωνία | 247.23 | 1 ΤΜΧ | 1 ΤΜΧ | 4-Μεγάλο Κτίριο | Busway (not ligthing) | 50 | Παραμετροποιήσιμα | PPLVB | 3606480003400 | 8536900100 | 1.47 kg |  |  | 0.22
KNT63DF410 | Canalis KNT - εύκαμπτο ευθύγραμμο στοιχείο 40…63A - 2D - 1m | 665.63 | 1 ΤΜΧ | 1 ΤΜΧ | 4-Μεγάλο Κτίριο | Busway (not ligthing) | 50 | Παραμετροποιήσιμα | PPLVB | 3606480003417 | 8536900100 | 2.1 kg |  |  | 0.32
KNT63DL4 | Canalis KNT - εύκαμπτο ευθύγραμμο στοιχείο 40…63A - 2D | 465.32 | 1 ΤΜΧ | 1 ΤΜΧ | 4-Μεγάλο Κτίριο | Busway (not ligthing) | 50 | Παραμετροποιήσιμα | PPLVB | 3606480003424 | 8536900100 | 1.2 kg |  |  | 0.18
KNT63ED4204 | Canalis KN ευθύγραμμο στοιχείο 63A 4 θέσεις λήψης 3L+N+PE 2m επικοινωνία | 457.88 | 1 ΤΜΧ | 1 ΤΜΧ | 4-Μεγάλο Κτίριο | Busway (not ligthing) | 50 | Παραμετροποιήσιμα | PPLVB | 3606480003431 | 8536900100 | 4.1 kg | 4 | 48 | 0.63
KNT63ED4303 | Canalis KN ευθύγραμμο στοιχείο 63A 3 θέσεις λήψης 3L+N+PE 3m επικοινωνία | 550.2 | 1 ΤΜΧ | 1 ΤΜΧ | 4-Μεγάλο Κτίριο | Busway (not ligthing) | 50 | Παραμετροποιήσιμα | PPLVB | 3606480003448 | 8536900100 | 5.7 kg | 4 | 48 | 0.87
KNT63ED4306 | Canalis KN ευθύγραμμο στοιχείο 63A 6 θέσεις λήψης 3L+N+PE 3m επικοινωνία | 603.33 | 1 ΤΜΧ | 1 ΤΜΧ | 4-Μεγάλο Κτίριο | Busway (not ligthing) | 50 | Παραμετροποιήσιμα | PPLVB | 3606480003455 | 8536900100 | 5.7 kg | 4 | 48 | 0.87
KNT63ZJ4 | Canalis KN - ανταλλακτικό εξάρτημα σύνδεσης στοιχείων - 40 έως 63A - επικοινωνία | 151.14 | 1 ΤΜΧ | 1 ΤΜΧ | 4-Μεγάλο Κτίριο | Busway (not ligthing) | 50 | Παραμετροποιήσιμα | PPLVB | 3606485013169 | 8536900100 | 600 g | 15 | 15 | 0.09
KSA1000ABD4 | Canalis - τροφοδοτικό για KSA - 1000A - τοποθέτηση δεξιά | 2720.15 | 1 ΤΜΧ | 1 ΤΜΧ | 4-Μεγάλο Κτίριο | Busway (not ligthing) | 50 | Παραμετροποιήσιμα | PPLVB | 3606480003462 | 8536909500 | 25 kg |  |  | 3.81
KSA1000ABDD4 | Canalis - τροφοδοτικό για KSA - 1000A - τοποθέτηση δεξιά | 4080.24 | 1 ΤΜΧ | 1 ΤΜΧ | 4-Μεγάλο Κτίριο | Busway (not ligthing) | 50 | Παραμετροποιήσιμα | PPLVB | 3606485015859 | 8536900100 | 52 kg |  |  | 7.93
KSA1000ABDD5 | Canalis - τροφοδοτικό για KSA - 1000A - τοποθέτηση δεξιά | 4488.27 | 1 ΤΜΧ | 1 ΤΜΧ | 4-Μεγάλο Κτίριο | Busway (not ligthing) | 50 | Παραμετροποιήσιμα | PPLVB | 3606485015873 | 8536900100 | 53.5 kg |  |  | 8.16
KSA1000ABG4 | Canalis - τροφοδοτικό για KSA - 400A - τοποθέτηση αριστερά | 2720.15 | 1 ΤΜΧ | 1 ΤΜΧ | 4-Μεγάλο Κτίριο | Busway (not ligthing) | 50 | Παραμετροποιήσιμα | PPLVB | 3606480003479 | 8536909500 | 25 kg |  |  | 3.81
KSA1000ABGD4 | Canalis KSA - τροφοδοτικό αριστερής τοποθέτησης με NS800...1000N/H/L - 1000A | 4080.24 | 1 ΤΜΧ | 1 ΤΜΧ | 4-Μεγάλο Κτίριο | Busway (not ligthing) | 50 | Παραμετροποιήσιμα | PPLVB | 3606485015866 | 8536900100 | 54 kg |  |  | 8.24
KSA1000ABGD5 | Canalis KSA - τροφοδοτικό αριστερής τοποθέτησης με NS800...1000N/H/L - 1000A | 4488.27 | 1 ΤΜΧ | 1 ΤΜΧ | 4-Μεγάλο Κτίριο | Busway (not ligthing) | 50 | Παραμετροποιήσιμα | PPLVB | 3606485015880 | 8536900100 | 56.2 kg |  |  | 8.57
KSA1000DTC40 | Canalis KSA - στοιχείο σε σχήμα T (ταυ) - 1000A - 290x290x290 | 2563.54 | 1 ΤΜΧ | 1 ΤΜΧ | 4-Μεγάλο Κτίριο | Busway (not ligthing) | 50 | Παραμετροποιήσιμα | PPLVB | 3606480003707 | 8536900100 | 10 kg |  |  | 1.53
KSA1000DXC40 | Canalis KSA - στοιχείο σε σχήμα + (σταυρός) - 1000A - 290x290x290x290 | 5411.08 | 1 ΤΜΧ | 1 ΤΜΧ | 4-Μεγάλο Κτίριο | Busway (not ligthing) | 50 | Παραμετροποιήσιμα | PPLVB | 3606480003714 | 8536900100 | 11.5 kg |  |  | 1.75
KSA1000ED4081 | Canalis KSA - ευθύγραμμο στοιχείο κάθετης διανομής 1000A 1 θέση λήψης 3L+N+PE 0.8m | 1410.36 | 1 ΤΜΧ | 1 ΤΜΧ | 4-Μεγάλο Κτίριο | Busway (not ligthing) | 50 | Παραμετροποιήσιμα | PPLVB | 3606480003783 | 8536900100 | 16.8 kg | 4 |  | 2.56
KSA1000ED4154 | Canalis KSA - ευθύγραμμο στοιχείο - 1000A - 4 θέσεις λήψης - 3L+N+PE - 1.5m - Λευκό | 1817.8 | 1 ΤΜΧ | 1 ΤΜΧ | 4-Μεγάλο Κτίριο | Busway (not ligthing) | 50 | Παραμετροποιήσιμα | PPLVB | 3606480003790 | 8536900100 | 29.5 kg |  |  | 4.5
KSA1000ED4206 | Canalis KSA - ευθύγραμμο στοιχείο - 1000A - 6 θέσεις λήψης - 3L+N+PE - 2m - Λευκό | 2047.77 | 1 ΤΜΧ | 1 ΤΜΧ | 4-Μεγάλο Κτίριο | Busway (not ligthing) | 50 | Παραμετροποιήσιμα | PPLVB | 3606480003806 | 8536900100 | 38.05 kg | 12 |  | 5.8
KSA1000ED4306 | Canalis KSA - ευθύγραμμο στοιχείο - 1000A - 6 θέσεις λήψης - 3L+N+PE - 3m - Λευκό | 2519.25 | 1 ΤΜΧ | 1 ΤΜΧ | 4-Μεγάλο Κτίριο | Busway (not ligthing) | 50 | Παραμετροποιήσιμα | PPLVB | 3606480003813 | 8536900100 | 55.2 kg | 12 |  | 8.42
KSA1000ED45010 | Canalis KSA - ευθύγραμμο στοιχείο - 1000A - 10 θέσεις λήψης - 3L+N+PE - 5m - Λευκό | 4023.6 | 1 ΤΜΧ | 1 ΤΜΧ | 4-Μεγάλο Κτίριο | Busway (not ligthing) | 50 | Παραμετροποιήσιμα | PPLVB | 3606480003820 | 8536900100 | 89.5 kg | 12 | 12 | 13.65
KSA1000ET430 | Canalis KSA - ευθύγραμμο στοιχείο - 1000A - 3L+N+PE - 3m - Λευκό | 1985.62 | 1 ΤΜΧ | 1 ΤΜΧ | 4-Μεγάλο Κτίριο | Busway (not ligthing) | 50 | Παραμετροποιήσιμα | PPLVB | 3606480003837 | 8536900100 | 55.2 kg |  |  | 8.42
KSA1000ET450 | Canalis KSA - ευθύγραμμο στοιχείο - 1000A - 3L+N+PE - 5m - Λευκό | 3154.64 | 1 ΤΜΧ | 1 ΤΜΧ | 4-Μεγάλο Κτίριο | Busway (not ligthing) | 50 | Παραμετροποιήσιμα | PPLVB | 3606480003844 | 8536900100 | 89.5 kg |  |  | 13.65
KSA1000EV4153 | Canalis KSA - ευθύγραμμο στοιχείο κάθετης διανομής 1000A 3 θέσεις λήψης 3L+N+PE 1.5m | 1948.7 | 1 ΤΜΧ | 1 ΤΜΧ | 4-Μεγάλο Κτίριο | Busway (not ligthing) | 50 | Παραμετροποιήσιμα | PPLVB | 3606485105536 | 8536900100 | 29.2 kg |  |  | 4.45
KSA1000EV4203 | Canalis KSA - ευθύγραμμο στοιχείο κάθετης διανομής 1000A 3 θέσεις λήψης 3L+N+PE 2m | 2158.38 | 1 ΤΜΧ | 1 ΤΜΧ | 4-Μεγάλο Κτίριο | Busway (not ligthing) | 50 | Παραμετροποιήσιμα | PPLVB | 3606480003875 | 8536900100 | 36.5 kg |  |  | 5.57
KSA1000EV4254 | Canalis KSA - ευθύγραμμο στοιχείο κάθετης διανομής 1000A 4 θέσεις λήψης 3L+N+PE 2.5m | 2466.17 | 1 ΤΜΧ | 1 ΤΜΧ | 4-Μεγάλο Κτίριο | Busway (not ligthing) | 50 | Παραμετροποιήσιμα | PPLVB | 3606480003882 | 8536900100 | 44 kg | 16 |  | 6.71
KSA1000ZJ4 | Canalis KSA - ανταλλακτικό εξάρτημα σύνδεσης στοιχείων - 1000 A | 904.82 | 1 ΤΜΧ | 1 ΤΜΧ | 4-Μεγάλο Κτίριο | Busway (not ligthing) | 50 | Παραμετροποιήσιμα | PPLVB | 3606485012940 | 8536900100 | 4.5 kg | 30 |  | 0.69
KSA100AB4 | Canalis KSA - τροφοδοτικό δεξιάς ή αριστερής τοποθέτησης - 100A | 294.7 | 1 ΤΜΧ | 1 ΤΜΧ | 4-Μεγάλο Κτίριο | Busway (not ligthing) | 50 | Παραμετροποιήσιμα | PPLVB | 3606480003899 | 8536909500 | 1.8 kg | 30 |  | 0.27
KSA100ED43012 | Canalis KSA - ευθύγραμμο στοιχείο - 100A - 12 θέσεις λήψης - 3L+N+PE - 3m - Λευκό | 629.35 | 1 ΤΜΧ | 1 ΤΜΧ | 4-Μεγάλο Κτίριο | Busway (not ligthing) | 50 | Παραμετροποιήσιμα | PPLVB | 3606480003912 | 8536909500 | 12.1 kg | 20 |  | 1.85
KSA100ED4306 | Canalis KSA - ευθύγραμμο στοιχείο - 100A - 6 θέσεις λήψης - 3L+N+PE - 3m - Λευκό | 515.99 | 1 ΤΜΧ | 1 ΤΜΧ | 4-Μεγάλο Κτίριο | Busway (not ligthing) | 50 | Παραμετροποιήσιμα | PPLVB | 3606480003929 | 8536909500 | 12.1 kg | 20 |  | 1.85
KSA100ED45010 | Canalis KSA - ευθύγραμμο στοιχείο - 100A - 10 θέσεις λήψης - 3L+N+PE - 5m - Λευκό | 782.04 | 1 ΤΜΧ | 1 ΤΜΧ | 4-Μεγάλο Κτίριο | Busway (not ligthing) | 50 | Παραμετροποιήσιμα | PPLVB | 3606480003936 | 8536909500 | 19.2 kg | 20 |  | 2.93
KSA100ED45020 | Canalis KSA - ευθύγραμμο στοιχείο - 100A - 20 θέσεις λήψης - 3L+N+PE - 5m - Λευκό | 1159.84 | 1 ΤΜΧ | 1 ΤΜΧ | 4-Μεγάλο Κτίριο | Busway (not ligthing) | 50 | Παραμετροποιήσιμα | PPLVB | 3606480003943 | 8536900100 | 19.2 kg | 20 |  | 2.93
KSA100EV4203 | Canalis KSA - ευθύγραμμο στοιχείο κάθετης διανομής 100A 3 θέσεις λήψης 3L+N+PE - 2m | 418.77 | 1 ΤΜΧ | 1 ΤΜΧ | 4-Μεγάλο Κτίριο | Busway (not ligthing) | 50 | Παραμετροποιήσιμα | PPLVB | 3606480003967 | 8536900100 | 7 kg | 16 |  | 1.07
KSA100EV4254 | Canalis KSA - ευθύγραμμο στοιχείο κάθετης διανομής 100A 4 θέσεις λήψης 3L+N+PE 2.5m | 476.19 | 1 ΤΜΧ | 1 ΤΜΧ | 4-Μεγάλο Κτίριο | Busway (not ligthing) | 50 | Παραμετροποιήσιμα | PPLVB | 3606480003974 | 8536909500 | 8.5 kg | 20 |  | 1.3
KSA160ED43012 | Canalis KSA - ευθύγραμμο στοιχείο - 160A - 12 θέσεις λήψης - 3L+N+PE - 3m - Λευκό | 732.04 | 1 ΤΜΧ | 1 ΤΜΧ | 4-Μεγάλο Κτίριο | Busway (not ligthing) | 50 | Παραμετροποιήσιμα | PPLVB | 3606480003981 | 8536909500 | 13.4 kg | 20 |  | 2.04
KSA160ED4306 | Canalis KSA - ευθύγραμμο στοιχείο - 160A - 6 θέσεις λήψης - 3L+N+PE - 3m - Λευκό | 618.72 | 1 ΤΜΧ | 1 ΤΜΧ | 4-Μεγάλο Κτίριο | Busway (not ligthing) | 50 | Παραμετροποιήσιμα | PPLVB | 3606480003998 | 8536909500 | 13.4 kg | 20 |  | 2.04
KSA160ED45010 | Canalis KSA - ευθύγραμμο στοιχείο - 160A - 10 θέσεις λήψης - 3L+N+PE - 5m - Λευκό | 948.3 | 1 ΤΜΧ | 1 ΤΜΧ | 4-Μεγάλο Κτίριο | Busway (not ligthing) | 50 | Παραμετροποιήσιμα | PPLVB | 3606480004001 | 8536909500 | 21.4 kg | 20 |  | 3.26
KSA160ED45020 | Canalis KSA - ευθύγραμμο στοιχείο - 160A - 20 θέσεις λήψης - 3L+N+PE - 5m - Λευκό | 1326.06 | 1 ΤΜΧ | 1 ΤΜΧ | 4-Μεγάλο Κτίριο | Busway (not ligthing) | 50 | Παραμετροποιήσιμα | PPLVB | 3606480004018 | 8536909500 | 21.4 kg | 20 |  | 3.26
KSA250AB4 | Canalis KSA - τροφοδοτικό δεξιάς ή αριστερής τοποθέτησης - 250A | 566.71 | 1 ΤΜΧ | 1 ΤΜΧ | 4-Μεγάλο Κτίριο | Busway (not ligthing) | 50 | Παραμετροποιήσιμα | PPLVB | 3606480004025 | 8536909500 | 8 kg | 6 |  | 1.22
KSA250ABDD4 | Canalis KSA - τροφοδοτικό δεξιάς τοποθέτησης με NSX250N/H/L - 250A | 1020.07 | 1 ΤΜΧ | 1 ΤΜΧ | 4-Μεγάλο Κτίριο | Busway (not ligthing) | 50 | Παραμετροποιήσιμα | PPLVB | 3606485015897 | 8536909500 | 17.1 kg |  |  | 2.61
KSA250ABDD5 | Canalis KSA - τροφοδοτικό δεξιάς τοποθέτησης με NSX250N/H/L - 250A | 1122.1 | 1 ΤΜΧ | 1 ΤΜΧ | 4-Μεγάλο Κτίριο | Busway (not ligthing) | 50 | Παραμετροποιήσιμα | PPLVB | 3606485015903 | 8536900100 | 17.3 kg |  |  | 2.64
KSA250ABGD4 | Canalis KSA - τροφοδοτικό αριστερής τοποθέτησης με NSX250N/H/L - 250A | 1020.05 | 1 ΤΜΧ | 1 ΤΜΧ | 4-Μεγάλο Κτίριο | Busway (not ligthing) | 50 | Παραμετροποιήσιμα | PPLVB | 3606485015910 | 8536909500 | 17.3 kg |  |  | 2.64
KSA250ABGD5 | Canalis KSA - τροφοδοτικό αριστερής τοποθέτησης με NSX250N/H/L - 250A | 1122.1 | 1 ΤΜΧ | 1 ΤΜΧ | 4-Μεγάλο Κτίριο | Busway (not ligthing) | 50 | Παραμετροποιήσιμα | PPLVB | 3606485015927 | 8536900100 | 17.3 kg |  |  | 2.64
KSA250ABT4 | Canalis KSA - τροφοδοτικό κεντρικής τοποθέτησης - 250A | 1133.44 | 1 ΤΜΧ | 1 ΤΜΧ | 4-Μεγάλο Κτίριο | Busway (not ligthing) | 50 | Παραμετροποιήσιμα | PPLVB | 3606480004032 | 8536909500 | 13 kg | 5 |  | 1.98
KSA250DTC40 | Canalis KSA - στοιχείο σε σχήμα T (ταυ) - 250A - 165x165x165 | 350.44 | 1 ΤΜΧ | 1 ΤΜΧ | 4-Μεγάλο Κτίριο | Busway (not ligthing) | 50 | Παραμετροποιήσιμα | PPLVB | 3606480004254 | 8536909500 | 4.3 kg | 6 |  | 0.66
KSA250DXC40 | Canalis KSA - στοιχείο σε σχήμα + (σταυρός) - 250A - 165x165x165x165 | 546.18 | 1 ΤΜΧ | 1 ΤΜΧ | 4-Μεγάλο Κτίριο | Busway (not ligthing) | 50 | Παραμετροποιήσιμα | PPLVB | 3606480004261 | 8536900100 | 4.5 kg | 12 |  | 0.69
KSA250ED33012 | Canalis KSA - ευθύγραμμο στοιχείο - 250 A - 3 m - 12 θέσεις λήψης | 732.04 | 1 ΤΜΧ | 1 ΤΜΧ | 4-Μεγάλο Κτίριο | Busway (not ligthing) | 50 | Παραμετροποιήσιμα | PPLVB | 3606480004339 | 8536900100 | 13 kg |  |  | 1.98
KSA250ED35020 | Canalis KSA - ευθύγραμμο στοιχείο - 250 A - 5 m - 20 θέσεις λήψης | 1326.06 | 1 ΤΜΧ | 1 ΤΜΧ | 4-Μεγάλο Κτίριο | Busway (not ligthing) | 50 | Παραμετροποιήσιμα | PPLVB | 3606480004346 | 8536900100 | 21 kg |  |  | 3.2
KSA250ED4081 | Canalis KSA - ευθύγραμμο στοιχείο κάθετης διανομής 250A 1 θέση λήψης 3L+N+PE - 0.8m | 401.53 | 1 ΤΜΧ | 1 ΤΜΧ | 4-Μεγάλο Κτίριο | Busway (not ligthing) | 50 | Παραμετροποιήσιμα | PPLVB | 3606480004353 | 8536909500 | 6.5 kg | 20 |  | 0.99
KSA250ED4156 | Canalis KSA - ευθύγραμμο στοιχείο - 250A - 6 θέσεις λήψης - 3L+N+PE - 1.5m - Λευκό | 573.99 | 1 ΤΜΧ | 1 ΤΜΧ | 4-Μεγάλο Κτίριο | Busway (not ligthing) | 50 | Παραμετροποιήσιμα | PPLVB | 3606480004360 | 8536909500 | 8.55 kg | 20 |  | 1.3
KSA250ED4208 | Canalis KSA - ευθύγραμμο στοιχείο - 250A - 8 θέσεις λήψης - 3L+N+PE - 2m - Λευκό | 654.46 | 1 ΤΜΧ | 1 ΤΜΧ | 4-Μεγάλο Κτίριο | Busway (not ligthing) | 50 | Παραμετροποιήσιμα | PPLVB | 3606480004377 | 8536909500 | 10.85 kg | 20 |  | 1.66
KSA250ED43012 | Canalis KSA - ευθύγραμμο στοιχείο - 250A - 12 θέσεις λήψης - 3L+N+PE - 3m | 834.82 | 1 ΤΜΧ | 1 ΤΜΧ | 4-Μεγάλο Κτίριο | Busway (not ligthing) | 50 | Παραμετροποιήσιμα | PPLVB | 3606480004384 | 8536909500 | 15.7 kg | 20 |  | 2.39
KSA250ED4306 | Canalis KSA - ευθύγραμμο στοιχείο - 250A - 6 θέσεις λήψης - 3L+N+PE - 3m | 721.45 | 1 ΤΜΧ | 1 ΤΜΧ | 4-Μεγάλο Κτίριο | Busway (not ligthing) | 50 | Παραμετροποιήσιμα | PPLVB | 3606480004391 | 8536909500 | 15.7 kg | 20 |  | 2.39
KSA250ED45010 | Canalis KSA - ευθύγραμμο στοιχείο - 250A - 10 θέσεις λήψης - 3L+N+PE - 5m | 1114.5 | 1 ΤΜΧ | 1 ΤΜΧ | 4-Μεγάλο Κτίριο | Busway (not ligthing) | 50 | Παραμετροποιήσιμα | PPLVB | 3606480004407 | 8536909500 | 24.9 kg | 20 |  | 3.8
KSA250ED45020 | Canalis KSA - ευθύγραμμο στοιχείο - 250A - 20 θέσεις λήψης - 3L+N+PE - 5m | 1492.33 | 1 ΤΜΧ | 1 ΤΜΧ | 4-Μεγάλο Κτίριο | Busway (not ligthing) | 50 | Παραμετροποιήσιμα | PPLVB | 3606480004414 | 8536909500 | 25.2 kg | 20 |  | 3.84
KSA250EV4203 | Canalis KSA - ευθύγραμμο στοιχείο κάθετης διανομής 250A 3 θέσεις λήψης 3L+N+PE 2m | 597.17 | 1 ΤΜΧ | 1 ΤΜΧ | 4-Μεγάλο Κτίριο | Busway (not ligthing) | 50 | Παραμετροποιήσιμα | PPLVB | 3606480004445 | 8536909500 | 10 kg | 20 |  | 1.53
KSA250EV4254 | Canalis KSA - ευθύγραμμο στοιχείο κάθετης διανομής 250A 4 θέσεις λήψης 3L+N+PE 2,5m | 680.23 | 1 ΤΜΧ | 1 ΤΜΧ | 4-Μεγάλο Κτίριο | Busway (not ligthing) | 50 | Παραμετροποιήσιμα | PPLVB | 3606480004452 | 8536909500 | 12 kg | 20 |  | 1.83
KSA250ZJ4 | Canalis KSA - ανταλλακτικό εξάρτημα σύνδεσης στοιχείων - 250 A | 210.41 | 1 ΤΜΧ | 1 ΤΜΧ | 4-Μεγάλο Κτίριο | Busway (not ligthing) | 50 | Παραμετροποιήσιμα | PPLVB | 3606485012865 | 8536900100 | 1.6 kg | 40 |  | 0.24
KSA400AB4 | Canalis KSA - τροφοδοτικό για KSA - 400A - τοποθέτηση δεξιά ή αριστερά | 1133.44 | 1 ΤΜΧ | 1 ΤΜΧ | 4-Μεγάλο Κτίριο | Busway (not ligthing) | 50 | Παραμετροποιήσιμα | PPLVB | 3606480004469 | 8536909500 | 11.2 kg | 6 |  | 1.71
KSA400ABDD4 | Canalis KSA - τροφοδοτικό δεξιάς τοποθέτησης με NSX400N/H/L - 400A | 2040.15 | 1 ΤΜΧ | 1 ΤΜΧ | 4-Μεγάλο Κτίριο | Busway (not ligthing) | 50 | Παραμετροποιήσιμα | PPLVB | 3606485015934 | 8536909500 | 22.2 kg |  |  | 3.39
KSA400ABDD5 | Canalis KSA - τροφοδοτικό δεξιάς τοποθέτησης με NSX400N/H/L - 400A | 2244.09 | 1 ΤΜΧ | 1 ΤΜΧ | 4-Μεγάλο Κτίριο | Busway (not ligthing) | 50 | Παραμετροποιήσιμα | PPLVB | 3606485015941 | 8536900100 | 22.6 kg |  |  | 3.45
KSA400ABGD4 | Canalis - τροφοδοτικό για KSA - 1000A - τοποθέτηση δεξιά ή αριστερά | 2040.15 | 1 ΤΜΧ | 1 ΤΜΧ | 4-Μεγάλο Κτίριο | Busway (not ligthing) | 50 | Παραμετροποιήσιμα | PPLVB | 3606485015958 | 8536900100 | 22.7 kg |  |  | 3.46
KSA400ABGD5 | Canalis - τροφοδοτικό για KSA - 1000A - τοποθέτηση δεξιά ή αριστερά | 2244.09 | 1 ΤΜΧ | 1 ΤΜΧ | 4-Μεγάλο Κτίριο | Busway (not ligthing) | 50 | Παραμετροποιήσιμα | PPLVB | 3606485015965 | 8536900100 | 22.6 kg |  |  | 3.45
KSA400ABT4 | Canalis - τροφοδοτικό για KSA - 400A - τοποθέτηση στο κέντρο | 2266.78 | 1 ΤΜΧ | 1 ΤΜΧ | 4-Μεγάλο Κτίριο | Busway (not ligthing) | 50 | Παραμετροποιήσιμα | PPLVB | 3606480004476 | 8536909500 | 16.4 kg | 2 |  | 2.5
KSA400DTC40 | Canalis KSA - στοιχείο σε σχήμα T (ταυ) - 400A - 165x165x165 | 580.8 | 1 ΤΜΧ | 1 ΤΜΧ | 4-Μεγάλο Κτίριο | Busway (not ligthing) | 50 | Παραμετροποιήσιμα | PPLVB | 3606480004698 | 8536909500 | 4.7 kg |  |  | 0.72
KSA400DXC40 | Canalis KSA - στοιχείο σε σχήμα + (σταυρός) - 400A - 165x165x165x165 | 952.71 | 1 ΤΜΧ | 1 ΤΜΧ | 4-Μεγάλο Κτίριο | Busway (not ligthing) | 50 | Παραμετροποιήσιμα | PPLVB | 3606480004704 | 8536900100 | 7 kg |  |  | 1.07
KSA400ED33012 | Canalis KSA - ευθύγραμμο στοιχείο - 400A - 12 θέσεις λήψης - 3L+PE - 3m - Λευκό | 1101.84 | 1 ΤΜΧ | 1 ΤΜΧ | 4-Μεγάλο Κτίριο | Busway (not ligthing) | 50 | Παραμετροποιήσιμα | PPLVB | 3606480004773 | 8536909500 | 15 kg |  |  | 2.29
KSA400ED35020 | Canalis KSA - ευθύγραμμο στοιχείο - 400A - 20 θέσεις λήψης - 3L+PE - 5m - Λευκό | 1924.48 | 1 ΤΜΧ | 1 ΤΜΧ | 4-Μεγάλο Κτίριο | Busway (not ligthing) | 50 | Παραμετροποιήσιμα | PPLVB | 3606480004780 | 8536900100 | 24 kg | 20 |  | 3.66
KSA400ED4081 | Canalis KSA - ευθύγραμμο στοιχείο κάθετης διανομής 400A 1 θέση λήψης 3L+N+PE - 0.8m | 661.01 | 1 ΤΜΧ | 1 ΤΜΧ | 4-Μεγάλο Κτίριο | Busway (not ligthing) | 50 | Παραμετροποιήσιμα | PPLVB | 3606480004797 | 8536909500 | 7.8 kg |  |  | 1.19
KSA400ED4156 | Canalis KSA - ευθύγραμμο στοιχείο - 400A - 6 θέσεις λήψης - 3L+N+PE - 1.5m - Λευκό | 903.55 | 1 ΤΜΧ | 1 ΤΜΧ | 4-Μεγάλο Κτίριο | Busway (not ligthing) | 50 | Παραμετροποιήσιμα | PPLVB | 3606480004803 | 8536909500 | 10.85 kg |  |  | 1.66
KSA400ED4208 | Canalis KSA - ευθύγραμμο στοιχείο - 400A - 8 θέσεις λήψης - 3L+N+PE - 2m - Λευκό | 1022.43 | 1 ΤΜΧ | 1 ΤΜΧ | 4-Μεγάλο Κτίριο | Busway (not ligthing) | 50 | Παραμετροποιήσιμα | PPLVB | 3606480004810 | 8536909500 | 13.9 kg | 20 |  | 2.12
KSA400ED43012 | Canalis KSA - ευθύγραμμο στοιχείο - 400A - θέσεις λήψης - 3L+N+PE - 3m - Λευκό | 1297.09 | 1 ΤΜΧ | 1 ΤΜΧ | 4-Μεγάλο Κτίριο | Busway (not ligthing) | 50 | Παραμετροποιήσιμα | PPLVB | 3606480004827 | 8536909500 | 20 kg | 20 |  | 3.05
KSA400ED4306 | Canalis KSA - ευθύγραμμο στοιχείο - 400A - 6 θέσεις λήψης - 3L+N+PE - 3m - Λευκό | 1183.78 | 1 ΤΜΧ | 1 ΤΜΧ | 4-Μεγάλο Κτίριο | Busway (not ligthing) | 50 | Παραμετροποιήσιμα | PPLVB | 3606480004834 | 8536909500 | 20.4 kg | 20 |  | 3.11
KSA400ED45010 | Canalis KSA - ευθύγραμμο στοιχείο - 400A - 10 θέσεις λήψης - 3L+N+PE - 5m - Λευκό | 1862.53 | 1 ΤΜΧ | 1 ΤΜΧ | 4-Μεγάλο Κτίριο | Busway (not ligthing) | 50 | Παραμετροποιήσιμα | PPLVB | 3606480004841 | 8536909500 | 32.85 kg | 20 |  | 5.01
KSA400ED45020 | Canalis KSA - ευθύγραμμο στοιχείο - 400A - 20 θέσεις λήψης - 3L+N+PE - 5m - Λευκό | 2240.37 | 1 ΤΜΧ | 1 ΤΜΧ | 4-Μεγάλο Κτίριο | Busway (not ligthing) | 50 | Παραμετροποιήσιμα | PPLVB | 3606480004858 | 8536900100 | 32.85 kg | 20 |  | 5.01
KSA400ET430 | Canalis KSA - ευθύγραμμο στοιχείο - 400A - 3L+N+PE - 3m - Λευκό | 892.98 | 1 ΤΜΧ | 1 ΤΜΧ | 4-Μεγάλο Κτίριο | Busway (not ligthing) | 50 | Παραμετροποιήσιμα | PPLVB | 3606480004865 | 8536909500 | 20.4 kg |  |  | 3.11
KSA400ET450 | Canalis KSA - ευθύγραμμο στοιχείο - 400A - 3L+N+PE - 5m - Λευκό | 1386.49 | 1 ΤΜΧ | 1 ΤΜΧ | 4-Μεγάλο Κτίριο | Busway (not ligthing) | 50 | Παραμετροποιήσιμα | PPLVB | 3606480004872 | 8536900100 | 32.85 kg |  |  | 5.01
KSA400EV4203 | Canalis KSA - ευθύγραμμο στοιχείο κάθετης διανομής 400A 3 θέσεις λήψης 3L+N+PE 2m | 998.64 | 1 ΤΜΧ | 1 ΤΜΧ | 4-Μεγάλο Κτίριο | Busway (not ligthing) | 50 | Παραμετροποιήσιμα | PPLVB | 3606480004902 | 8536909500 | 13.5 kg | 20 |  | 2.06
KSA400EV4254 | Canalis KSA - ευθύγραμμο στοιχείο κάθετης διανομής 400A 4 θέσεις λήψης 3L+N+PE 2.5m | 1139.5 | 1 ΤΜΧ | 1 ΤΜΧ | 4-Μεγάλο Κτίριο | Busway (not ligthing) | 50 | Παραμετροποιήσιμα | PPLVB | 3606480004919 | 8536909500 | 16.5 kg | 20 |  | 2.52
KSA400ZJ4 | Canalis KSA - ανταλλακτικό εξάρτημα σύνδεσης στοιχείων - 400 A | 378.77 | 1 ΤΜΧ | 1 ΤΜΧ | 4-Μεγάλο Κτίριο | Busway (not ligthing) | 50 | Παραμετροποιήσιμα | PPLVB | 3606485012872 | 8536909500 | 2 kg | 20 |  | 0.31
KSA500ED3306 | Canalis KSA - ευθύγραμμο στοιχείο - 500A - 6 θέσεις λήψης - 3L+N+PE - 3m - Λευκό | 1235.06 | 1 ΤΜΧ | 1 ΤΜΧ | 4-Μεγάλο Κτίριο | Busway (not ligthing) | 50 | Παραμετροποιήσιμα | PPLVB | 3606480004926 | 8536900100 | 24.9 kg |  |  | 3.8
KSA500ED35010 | Canalis KSA - ευθύγραμμο στοιχείο - 500A - 10 θέσεις λήψης - 3L+N+PE - 5m - Λευκό | 1945.65 | 1 ΤΜΧ | 1 ΤΜΧ | 4-Μεγάλο Κτίριο | Busway (not ligthing) | 50 | Παραμετροποιήσιμα | PPLVB | 3606480004933 | 8536900100 | 41.875 kg | 12
KSA500ED43010 | Canalis KSA - ευθύγραμμο στοιχείο - 500A - 10 θέσεις λήψης - 3L+N+PE - 3m - Λευκό | 1567.47 | 1 ΤΜΧ | 1 ΤΜΧ | 4-Μεγάλο Κτίριο | Busway (not ligthing) | 50 | Παραμετροποιήσιμα | PPLVB | 3606480004940 | 8536900100 | 34.9 kg | 20 |  | 5.32
KSA500ED4306 | Canalis KSA - ευθύγραμμο στοιχείο - 500A - 6 θέσεις λήψης - 3L+N+PE - 3m - Λευκό | 1491.94 | 1 ΤΜΧ | 1 ΤΜΧ | 4-Μεγάλο Κτίριο | Busway (not ligthing) | 50 | Παραμετροποιήσιμα | PPLVB | 3606480004957 | 8536909500 | 34.9 kg | 12 |  | 5.32
KSA500ED45010 | Canalis KSA - ευθύγραμμο στοιχείο - 500A - 10 θέσεις λήψης - 3L+N+PE - 5m - Λευκό | 2361.27 | 1 ΤΜΧ | 1 ΤΜΧ | 4-Μεγάλο Κτίριο | Busway (not ligthing) | 50 | Παραμετροποιήσιμα | PPLVB | 3606480004964 | 8536909500 | 54.5 kg | 12 |  | 8.31
KSA500ED45018 | Canalis KSA - ευθύγραμμο στοιχείο - 500A - 18 θέσεις λήψης - 3L+N+PE - 5m - Λευκό | 2663.49 | 1 ΤΜΧ | 1 ΤΜΧ | 4-Μεγάλο Κτίριο | Busway (not ligthing) | 50 | Παραμετροποιήσιμα | PPLVB | 3606480004971 | 8536900100 | 54.5 kg |  |  | 8.31
KSA500ET430 | Canalis KSA - ευθύγραμμο στοιχείο - 500A - 3L+N+PE - 3m - Λευκό | 1145.1 | 1 ΤΜΧ | 1 ΤΜΧ | 4-Μεγάλο Κτίριο | Busway (not ligthing) | 50 | Παραμετροποιήσιμα | PPLVB | 3606480004988 | 8536909500 | 34.9 kg |  |  | 5.32
KSA500ET450 | Canalis KSA - ευθύγραμμο στοιχείο - 500A - 3L+N+PE - 5m - Λευκό | 1794.53 | 1 ΤΜΧ | 1 ΤΜΧ | 4-Μεγάλο Κτίριο | Busway (not ligthing) | 50 | Παραμετροποιήσιμα | PPLVB | 3606480004995 | 8536900100 | 54.5 kg |  |  | 8.31
KSA500EV4153 | Canalis KSA - ευθύγραμμο στοιχείο κάθετης διανομής - 500A - 3 λήψεις - 3L+N+PE - 1m | 1149.79 | 1 ΤΜΧ | 1 ΤΜΧ | 4-Μεγάλο Κτίριο | Busway (not ligthing) | 50 | Παραμετροποιήσιμα | PPLVB | 3606485105543 | 8536900100 | 19.5 kg | 12 |  | 2.97
KSA500EV4203 | Canalis KSA - ευθύγραμμο στοιχείο κάθετης διανομής - 500A - 3 λήψεις - 3L+N+PE - 2m | 1266.26 | 1 ΤΜΧ | 1 ΤΜΧ | 4-Μεγάλο Κτίριο | Busway (not ligthing) | 50 | Παραμετροποιήσιμα | PPLVB | 3606480005015 | 8536909500 | 23 kg | 8 |  | 3.51
KSA500EV4254 | Canalis KSA ευθύγραμμο στοιχείο κάθετης διανομής 500A 4 λήψεις 3L+N+PE 2,5m | 1445.65 | 1 ΤΜΧ | 1 ΤΜΧ | 4-Μεγάλο Κτίριο | Busway (not ligthing) | 50 | Παραμετροποιήσιμα | PPLVB | 3606480005022 | 8536909500 | 28 kg | 12 |  | 4.27
KSA630ABD4 | Canalis KSA - τροφοδοτικό για KSA - 630A - τοποθέτηση δεξιά | 1700.08 | 1 ΤΜΧ | 1 ΤΜΧ | 4-Μεγάλο Κτίριο | Busway (not ligthing) | 50 | Παραμετροποιήσιμα | PPLVB | 3606480005039 | 8536909500 | 22 kg | 2 |  | 3.36
KSA630ABDD4 | Canalis KSA - τροφοδοτικό για KSA - 630A - τοποθέτηση δεξιά | 2550.12 | 1 ΤΜΧ | 1 ΤΜΧ | 4-Μεγάλο Κτίριο | Busway (not ligthing) | 50 | Παραμετροποιήσιμα | PPLVB | 3606485015811 | 8536909500 | 39.2 kg |  |  | 5.98
KSA630ABDD5 | Canalis KSA - τροφοδοτικό για KSA - 630A - τοποθέτηση δεξιά | 2805.15 | 1 ΤΜΧ | 1 ΤΜΧ | 4-Μεγάλο Κτίριο | Busway (not ligthing) | 50 | Παραμετροποιήσιμα | PPLVB | 3606485015835 | 8536900100 | 39.9 kg |  |  | 6.09
KSA630ABG4 | Canalis KSA - τροφοδοτικό για KSA - 630A - τοποθέτηση αριστερά | 1700.08 | 1 ΤΜΧ | 1 ΤΜΧ | 4-Μεγάλο Κτίριο | Busway (not ligthing) | 50 | Παραμετροποιήσιμα | PPLVB | 3606480005046 | 8536909500 | 23 kg | 2 |  | 3.51
KSA630ABGD4 | Canalis KSA - τροφοδοτικό για KSA - 630A - τοποθέτηση δεξιά ή αριστερά | 2550.12 | 1 ΤΜΧ | 1 ΤΜΧ | 4-Μεγάλο Κτίριο | Busway (not ligthing) | 50 | Παραμετροποιήσιμα | PPLVB | 3606485015828 | 8536909500 | 39.2 kg |  |  | 5.98
KSA630ABGD5 | Canalis KSA - τροφοδοτικό για KSA - 630A - τοποθέτηση δεξιά ή αριστερά | 2805.15 | 1 ΤΜΧ | 1 ΤΜΧ | 4-Μεγάλο Κτίριο | Busway (not ligthing) | 50 | Παραμετροποιήσιμα | PPLVB | 3606485015842 | 8536900100 | 39.9 kg |  |  | 6.09
KSA630ABT4 | Canalis KSA - τροφοδοτικό για KSA - 630A - τοποθέτηση στο κέντρο | 2833.52 | 1 ΤΜΧ | 1 ΤΜΧ | 4-Μεγάλο Κτίριο | Busway (not ligthing) | 50 | Παραμετροποιήσιμα | PPLVB | 3606480005053 | 8536909500 | 32 kg |  |  | 4.88
KSA630AE4 | Canalis KSA - τροφοδοτικό για KSA - 630A - τοποθέτηση δεξιά | 991.76 | 1 ΤΜΧ | 1 ΤΜΧ | 4-Μεγάλο Κτίριο | Busway (not ligthing) | 50 | Παραμετροποιήσιμα | PPLVB | 3606480005060 | 8536909500 | 10.6 kg | 12 |  | 1.62
KSA630DTC40 | Canalis KSA - στοιχείο σε σχήμα T (ταυ) - 630A - 290x290x290 | 1366.64 | 1 ΤΜΧ | 1 ΤΜΧ | 4-Μεγάλο Κτίριο | Busway (not ligthing) | 50 | Παραμετροποιήσιμα | PPLVB | 3606480005275 | 8536909500 | 10 kg | 3 |  | 1.53
KSA630DXC40 | Canalis KSA - στοιχείο σε σχήμα + (σταυρός) - 630A - 290x290x290x290 | 2339.43 | 1 ΤΜΧ | 1 ΤΜΧ | 4-Μεγάλο Κτίριο | Busway (not ligthing) | 50 | Παραμετροποιήσιμα | PPLVB | 3606480005282 | 8536900100 | 11 kg |  |  | 1.68
KSA630ED3306 | Canalis KSA - ευθύγραμμο στοιχείο - 630A - 6 θέσεις λήψης - 3L+PE - 3m - Λευκό | 1440.6 | 1 ΤΜΧ | 1 ΤΜΧ | 4-Μεγάλο Κτίριο | Busway (not ligthing) | 50 | Παραμετροποιήσιμα | PPLVB | 3606480005350 | 8536900100 | 28.4 kg |  |  | 4.33
KSA630ED35010 | Canalis KSA - ευθύγραμμο στοιχείο - 630A - 10 θέσεις λήψης - 3L+PE - 5m - Λευκό | 2278.13 | 1 ΤΜΧ | 1 ΤΜΧ | 4-Μεγάλο Κτίριο | Busway (not ligthing) | 50 | Παραμετροποιήσιμα | PPLVB | 3606480005367 | 8536900100 | 45 kg |  |  | 6.86
KSA630ED4081 | Canalis KSA - ευθύγραμμο στοιχείο κάθετης διανομής 630A 1 θέση λήψης 3L+N+PE - 0.8m | 977.99 | 1 ΤΜΧ | 1 ΤΜΧ | 4-Μεγάλο Κτίριο | Busway (not ligthing) | 50 | Παραμετροποιήσιμα | PPLVB | 3606480005374 | 8536909500 | 16.5 kg | 10 |  | 2.52
KSA630ED4154 | Canalis KSA - ευθύγραμμο στοιχείο - 630A - 4 θέσεις λήψης - 3L+N+PE - 1.5m - Λευκό | 1268.55 | 1 ΤΜΧ | 1 ΤΜΧ | 4-Μεγάλο Κτίριο | Busway (not ligthing) | 50 | Παραμετροποιήσιμα | PPLVB | 3606480005381 | 8536909500 | 19 kg | 12 |  | 2.9
KSA630ED4206 | Canalis KSA - ευθύγραμμο στοιχείο - 630A - 6 θέσεις λήψης - 3L+N+PE - 2m - Λευκό | 1434.48 | 1 ΤΜΧ | 1 ΤΜΧ | 4-Μεγάλο Κτίριο | Busway (not ligthing) | 50 | Παραμετροποιήσιμα | PPLVB | 3606480005398 | 8536909500 | 25.5 kg | 12 |  | 3.89
KSA630ED43010 | Canalis KSA - ευθύγραμμο στοιχείο - 630A - 10 θέσεις λήψης - 3L+N+PE - 3m - Λευκό | 1824.36 | 1 ΤΜΧ | 1 ΤΜΧ | 4-Μεγάλο Κτίριο | Busway (not ligthing) | 50 | Παραμετροποιήσιμα | PPLVB | 3606480005404 | 8536909500 | 36.4 kg | 12 |  | 5.55
KSA630ED4306 | Canalis KSA - ευθύγραμμο στοιχείο - 630A - 6 θέσεις λήψης - 3L+N+PE - 3m - Λευκό | 1748.76 | 1 ΤΜΧ | 1 ΤΜΧ | 4-Μεγάλο Κτίριο | Busway (not ligthing) | 50 | Παραμετροποιήσιμα | PPLVB | 3606480005411 | 8536909500 | 36.4 kg | 12 |  | 5.55
KSA630ED45010 | Canalis KSA - ευθύγραμμο στοιχείο - 630A - 10 θέσεις λήψης - 3L+N+PE - 5m - Λευκό | 2776.87 | 1 ΤΜΧ | 1 ΤΜΧ | 4-Μεγάλο Κτίριο | Busway (not ligthing) | 50 | Παραμετροποιήσιμα | PPLVB | 3606480005428 | 8536909500 | 58.2 kg | 12 |  | 8.88
KSA630ED45018 | Canalis KSA - ευθύγραμμο στοιχείο - 630A - 18 θέσεις λήψης - 3L+N+PE - 5m - Λευκό | 3079.1 | 1 ΤΜΧ | 1 ΤΜΧ | 4-Μεγάλο Κτίριο | Busway (not ligthing) | 50 | Παραμετροποιήσιμα | PPLVB | 3606480005435 | 8536909500 | 58.2 kg | 12 |  | 8.88
KSA630ET430 | Canalis KSA - ευθύγραμμο στοιχείο - 630A - 3L+N+PE - 3m - Λευκό | 1355.25 | 1 ΤΜΧ | 1 ΤΜΧ | 4-Μεγάλο Κτίριο | Busway (not ligthing) | 50 | Παραμετροποιήσιμα | PPLVB | 3606480005442 | 8536909500 | 36.4 kg | 8 |  | 5.55
KSA630ET450 | Canalis KSA - ευθύγραμμο στοιχείο - 630A - 3L+N+PE - 5m - Λευκό | 2134.59 | 1 ΤΜΧ | 1 ΤΜΧ | 4-Μεγάλο Κτίριο | Busway (not ligthing) | 50 | Παραμετροποιήσιμα | PPLVB | 3606480005459 | 8536900100 | 58.2 kg | 12 |  | 8.88
KSA630EV4153 | Canalis KSA - ευθύγραμμο στοιχείο κάθετης διανομής -630A 3 θέσεις λήψης 3L+N+PE 1.5m | 1349.51 | 1 ΤΜΧ | 1 ΤΜΧ | 4-Μεγάλο Κτίριο | Busway (not ligthing) | 50 | Παραμετροποιήσιμα | PPLVB | 3606485105550 | 8536900100 | 20.6 kg | 12 |  | 3.14
KSA630EV4203 | Canalis KSA - ευθύγραμμο στοιχείο κάθετης διανομής - 630A 3 θέσεις λήψης 3L+N+PE 2m | 1489.31 | 1 ΤΜΧ | 1 ΤΜΧ | 4-Μεγάλο Κτίριο | Busway (not ligthing) | 50 | Παραμετροποιήσιμα | PPLVB | 3606480005480 | 8536909500 | 24.5 kg | 12 |  | 3.74
KSA630EV4254 | Canalis KSA - ευθύγραμμο στοιχείο κάθετης διανομής -630A 4 θέσεις λήψης 3L+N+PE 2.5m | 1700.79 | 1 ΤΜΧ | 1 ΤΜΧ | 4-Μεγάλο Κτίριο | Busway (not ligthing) | 50 | Παραμετροποιήσιμα | PPLVB | 3606480005497 | 8536900100 | 30 kg | 12 |  | 4.58
KSA630ZJ4 | Canalis KSA - ανταλλακτικό εξάρτημα σύνδεσης στοιχείων - 630 A | 631.27 | 1 ΤΜΧ | 1 ΤΜΧ | 4-Μεγάλο Κτίριο | Busway (not ligthing) | 50 | Παραμετροποιήσιμα | PPLVB | 3606485012889 | 8536909500 | 4.35 kg | 20 |  | 0.66
KSA800ED3306 | Canalis KSA - ευθύγραμμο στοιχείο - 800A - 6 θέσεις λήψης - 3L+PE - 3m - Λευκό | 1646.03 | 1 ΤΜΧ | 1 ΤΜΧ | 4-Μεγάλο Κτίριο | Busway (not ligthing) | 50 | Παραμετροποιήσιμα | PPLVB | 3606480005503 | 8536900100 | 31.8 kg |  |  | 4.85
KSA800ED35010 | Canalis KSA - ευθύγραμμο στοιχείο - 800A - 10 θέσεις λήψης - 3L+PE - 5m - Λευκό | 2610.6 | 1 ΤΜΧ | 1 ΤΜΧ | 4-Μεγάλο Κτίριο | Busway (not ligthing) | 50 | Παραμετροποιήσιμα | PPLVB | 3606480005510 | 8536900100 | 53 kg | 12 |  | 8.08
KSA800ED43010 | Canalis KSA - ευθύγραμμο στοιχείο - 800A - 10 θέσεις λήψης - 3L+N+PE - 3m - Λευκό | 2081.13 | 1 ΤΜΧ | 1 ΤΜΧ | 4-Μεγάλο Κτίριο | Busway (not ligthing) | 50 | Παραμετροποιήσιμα | PPLVB | 3606480005527 | 8536900100 | 43.1 kg | 12 |  | 6.57
KSA800ED4306 | Canalis KSA - ευθύγραμμο στοιχείο - 800A - 6 θέσεις λήψης - 3L+N+PE - 3m - Λευκό | 2005.62 | 1 ΤΜΧ | 1 ΤΜΧ | 4-Μεγάλο Κτίριο | Busway (not ligthing) | 50 | Παραμετροποιήσιμα | PPLVB | 3606480005534 | 8536909500 | 43.1 kg | 12 |  | 6.57
KSA800ED45010 | Canalis KSA - ευθύγραμμο στοιχείο - 800A - 10 θέσεις λήψης - 3L+N+PE - 5m - Λευκό | 3192.41 | 1 ΤΜΧ | 1 ΤΜΧ | 4-Μεγάλο Κτίριο | Busway (not ligthing) | 50 | Παραμετροποιήσιμα | PPLVB | 3606480005541 | 8536909500 | 69.2 kg | 12 |  | 10.56
KSA800ED45018 | Canalis KSA - ευθύγραμμο στοιχείο - 800A - 18 θέσεις λήψης - 3L+N+PE - 5m - Λευκό | 3494.61 | 1 ΤΜΧ | 1 ΤΜΧ | 4-Μεγάλο Κτίριο | Busway (not ligthing) | 50 | Παραμετροποιήσιμα | PPLVB | 3606480005558 | 8536900100 | 69.2 kg | 12 |  | 10.56
KSA800ET430 | Canalis KSA - ευθύγραμμο στοιχείο - 800A - 3L+N+PE - 3m - Λευκό | 1565.38 | 1 ΤΜΧ | 1 ΤΜΧ | 4-Μεγάλο Κτίριο | Busway (not ligthing) | 50 | Παραμετροποιήσιμα | PPLVB | 3606480005565 | 8536909500 | 43.1 kg |  |  | 6.57
KSA800ET450 | Canalis KSA - ευθύγραμμο στοιχείο - 800A - 3L+N+PE - 5m - Λευκό | 2474.62 | 1 ΤΜΧ | 1 ΤΜΧ | 4-Μεγάλο Κτίριο | Busway (not ligthing) | 50 | Παραμετροποιήσιμα | PPLVB | 3606480005572 | 8536900100 | 69.2 kg |  |  | 10.56
KSA800EV4153 | Canalis KSA - ευθύγραμμο στοιχείο κάθετης διανομής -800A 3 θέσεις λήψης 3L+N+PE 1.5m | 1549.24 | 1 ΤΜΧ | 1 ΤΜΧ | 4-Μεγάλο Κτίριο | Busway (not ligthing) | 50 | Παραμετροποιήσιμα | PPLVB | 3606485105567 | 8536909500 | 23.6 kg | 12 |  | 3.6
KSA800EV4203 | Canalis KSA - ευθύγραμμο στοιχείο κάθετης διανομής - 800A 3 θέσεις λήψης 3L+N+PE 2m | 1712.33 | 1 ΤΜΧ | 1 ΤΜΧ | 4-Μεγάλο Κτίριο | Busway (not ligthing) | 50 | Παραμετροποιήσιμα | PPLVB | 3606480005596 | 8536909500 | 29 kg |  |  | 4.42
KSA800EV4254 | Canalis KSA - ευθύγραμμο στοιχείο κάθετης διανομής -800A 4 θέσεις λήψης 3L+N+PE 2.5m | 1955.92 | 1 ΤΜΧ | 1 ΤΜΧ | 4-Μεγάλο Κτίριο | Busway (not ligthing) | 50 | Παραμετροποιήσιμα | PPLVB | 3606480005602 | 8536909500 | 35.5 kg |  |  | 5.42
KSA80EZ5 | Canalis KSA - εξάρτημα επιδαπέδιας στήριξης | 18.4 | 1 ΤΜΧ | 10 ΤΜΧ | 4-Μεγάλο Κτίριο | Busway (not ligthing) | 50 | Παραμετροποιήσιμα | PPLVB | 3389110816693 | 8536900100 | 700 g | 10 | 360 | 0.11
KSB1000ZF1 | Canalis KSA - εξάρτημα στήριξης - 1000A | 10.39 | 1 ΤΜΧ | 10 ΤΜΧ | 4-Μεγάλο Κτίριο | Busway (not ligthing) | 50 | Παραμετροποιήσιμα | PPLVB | 3606485012711 | 7326909890 | 400 g | 10 | 300 | 0.06
KSB100SE4 | Canalis KSA - λήψη 100A - φυσίγγια NF - 3L+N+PE | 460.46 | 1 ΤΜΧ | 1 ΤΜΧ | 4-Μεγάλο Κτίριο | Busway (not ligthing) | 50 | Παραμετροποιήσιμα | PPLVB | 3606480005831 | 8536909500 | 5 kg | 25 |  | 0.76
KSB100SE5 | Canalis KSA - λήψη 100A - φυσίγγια NF - 3L+PEN | 414.41 | 1 ΤΜΧ | 1 ΤΜΧ | 4-Μεγάλο Κτίριο | Busway (not ligthing) | 50 | Παραμετροποιήσιμα | PPLVB | 3606480005848 | 8536909500 | 5 kg | 25 |  | 0.76
KSB100SF4 | Canalis KSA - λήψη 100A - φυσίγγια NF - 22x58 - 3L+N+PE | 548.72 | 1 ΤΜΧ | 1 ΤΜΧ | 4-Μεγάλο Κτίριο | Busway (not ligthing) | 50 | Παραμετροποιήσιμα | PPLVB | 3606480005855 | 8536909500 | 5 kg | 25 |  | 0.76
KSB100SF5 | Canalis KSA - λήψη 100A - φυσίγγια NF - 22x58 - 3L+PEN | 493.85 | 1 ΤΜΧ | 1 ΤΜΧ | 4-Μεγάλο Κτίριο | Busway (not ligthing) | 50 | Παραμετροποιήσιμα | PPLVB | 3606480005862 | 8537109899 | 5 kg | 25 |  | 0.76
KSB100SM412 | Canalis KSA - λήψη για υλικά ράγας - 12 στοιχεία των 18mm - 100A - 3L+N+PE | 310.8 | 1 ΤΜΧ | 1 ΤΜΧ | 4-Μεγάλο Κτίριο | Busway (not ligthing) | 50 | Παραμετροποιήσιμα | PPLVB | 3606480005879 | 8536900100 | 5 kg | 25 |  | 0.76
KSB160DB412 | Canalis KSA - λήψη διακόπτη ισχύος NSX160 με μοτέρ τηλεχειρισμού - 160A- 3L+N+PE | 884.03 | 1 ΤΜΧ | 1 ΤΜΧ | 4-Μεγάλο Κτίριο | Busway (not ligthing) | 50 | Παραμετροποιήσιμα | PPLVB | 3606485058313 | 8536900100 | 11 kg |  |  | 1.68
KSB160DB512 | Canalis KSA - λήψη διακόπτη ισχύος NSX160 με μοτέρ τηλεχειρισμού - 160A- 3L+PEN | 795.65 | 1 ΤΜΧ | 1 ΤΜΧ | 4-Μεγάλο Κτίριο | Busway (not ligthing) | 50 | Παραμετροποιήσιμα | PPLVB | 3606485058320 | 8536900100 | 11 kg |  |  | 1.68
KSB160DC4 | Canalis KSA - λήψη για NSX100...160 με περιστροφικό χειριστήριο - 160A - 3L+N+PE | 736.75 | 1 ΤΜΧ | 1 ΤΜΧ | 4-Μεγάλο Κτίριο | Busway (not ligthing) | 50 | Παραμετροποιήσιμα | PPLVB | 3606480005688 | 8536900100 | 9.5 kg | 8 |  | 1.45
KSB160DC5 | Canalis KSA - λήψη διακόπτη ισχύος NSX100-160 με χειριστήριο - 160A - 3L+PEN | 951.38 | 1 ΤΜΧ | 1 ΤΜΧ | 4-Μεγάλο Κτίριο | Busway (not ligthing) | 50 | Παραμετροποιήσιμα | PPLVB | 3606480005695 | 8536900100 | 9 kg | 8 |  | 1.37
KSB160SE4 | Canalis KSA - λήψη 160A - φυσίγγια NF - 3L+N+PE | 884.04 | 1 ΤΜΧ | 1 ΤΜΧ | 4-Μεγάλο Κτίριο | Busway (not ligthing) | 50 | Παραμετροποιήσιμα | PPLVB | 3606480005701 | 8536900100 | 11 kg | 8 |  | 1.68
KSB160SE5 | Canalis KSA - λήψη 160A - φυσίγγια NF - 3L+PEN | 795.65 | 1 ΤΜΧ | 1 ΤΜΧ | 4-Μεγάλο Κτίριο | Busway (not ligthing) | 50 | Παραμετροποιήσιμα | PPLVB | 3606480005718 | 8536900100 | 11 kg | 8 |  | 1.68
KSB160SF4 | Canalis KSA - λήψη για ασφαλειοαποζεύκτη με ασφάλειες NF-μέγεθος T0-160A-3L+N+PE | 1053.53 | 1 ΤΜΧ | 1 ΤΜΧ | 4-Μεγάλο Κτίριο | Busway (not ligthing) | 50 | Παραμετροποιήσιμα | PPLVB | 3606480005725 | 8536900100 | 11 kg | 8 |  | 1.68
KSB160SF5 | Canalis KSA - λήψη 160A - φυσίγγια NF - 3L+PEN | 948.17 | 1 ΤΜΧ | 1 ΤΜΧ | 4-Μεγάλο Κτίριο | Busway (not ligthing) | 50 | Παραμετροποιήσιμα | PPLVB | 3606480005732 | 8536900100 | 11 kg | 8 |  | 1.68
KSB160SG4 | Canalis KSA - λήψη αποζεύκτη για BS88 ασφάλειες size B1 ή B2 - 160A - 3L+N+PE | 1149.27 | 1 ΤΜΧ | 1 ΤΜΧ | 4-Μεγάλο Κτίριο | Busway (not ligthing) | 50 | Παραμετροποιήσιμα | PPLVB | 3606480005749 | 8536900100 | 11 kg | 8 |  | 1.68
KSB160SM424 | Canalis KSA - λήψη 160A - 24 στοιχεία των 18mm - 3L+N+PE | 928.26 | 1 ΤΜΧ | 1 ΤΜΧ | 4-Μεγάλο Κτίριο | Busway (not ligthing) | 50 | Παραμετροποιήσιμα | PPLVB | 3606485208619 | 8536900100 | 10.69 kg | 8 |  | 1.63
KSB160SM524 | Canalis KSA - λήψη 160A - 24 στοιχεία των 18mm - 3L+PEN | 835.47 | 1 ΤΜΧ | 1 ΤΜΧ | 4-Μεγάλο Κτίριο | Busway (not ligthing) | 50 | Παραμετροποιήσιμα | PPLVB | 3606485208626 | 8536900100 | 10.69 kg | 8 |  | 1.63
KSB160SV4 | Canalis KSA - λήψη 160A - 3L+N+PE | 736.73 | 1 ΤΜΧ | 1 ΤΜΧ | 4-Μεγάλο Κτίριο | Busway (not ligthing) | 50 | Παραμετροποιήσιμα | PPLVB | 3606485057620 | 8536900100 | 8 kg | 8 |  | 1.22
KSB16CN5 | Canalis KSA - λήψη 16A - ασφαλειοθήκη για φυσίγγια Neozed E14 - 3L+N+PE | 134.08 | 1 ΤΜΧ | 1 ΤΜΧ | 4-Μεγάλο Κτίριο | Busway (not ligthing) | 50 | Παραμετροποιήσιμα | PPLVB | 3606480005923 | 8537109899 | 0.6 kg | 119 |  | 0.09
KSB250DC4 | Canalis KSA - λήψη διακόπτη ισχύος NSX250 με χειριστήριο - 250A - 3L+N+PE | 1178.73 | 1 ΤΜΧ | 1 ΤΜΧ | 4-Μεγάλο Κτίριο | Busway (not ligthing) | 50 | Παραμετροποιήσιμα | PPLVB | 3606480005756 | 8536900100 | 12.5 kg | 4 |  | 1.91
KSB250DC4TRE | Canalis KSA - λήψη διακόπτη ισχύος NSX250 με χειριστήριο - 250A - 3L+N+PE | 1296.64 | 1 ΤΜΧ | 1 ΤΜΧ | 4-Μεγάλο Κτίριο | Busway (not ligthing) | 50 | Παραμετροποιήσιμα | PPLVB | 3606485057644 | 8536900100 | 21 kg | 4 |  | 3.2
KSB250DC5 | Canalis KSA - λήψη διακόπτη ισχύος NSX250 με χειριστήριο - 250A - 3L+PEN | 1522.2 | 1 ΤΜΧ | 1 ΤΜΧ | 4-Μεγάλο Κτίριο | Busway (not ligthing) | 50 | Παραμετροποιήσιμα | PPLVB | 3606480005763 | 8536900100 | 12.5 kg | 4 |  | 1.91
KSB250DC5TRE | Canalis KSA - λήψη διακόπτη ισχύος NSX250 - για μέτρηση - 250A - 3L+PEN | 1166.97 | 1 ΤΜΧ | 1 ΤΜΧ | 4-Μεγάλο Κτίριο | Busway (not ligthing) | 50 | Παραμετροποιήσιμα | PPLVB | 3606485080253 | 8536900100 | 13.5 kg |  |  | 2.06
KSB250DCZFL21 | Canalis KSA - λήψη 250A | 59.02 | 1 ΤΜΧ | 1 ΤΜΧ | 4-Μεγάλο Κτίριο | Busway (not ligthing) | 50 | Παραμετροποιήσιμα | PPLVB | 3606485072111 | 8536900100 |  | 20 | 80
KSB250SE4 | Canalis KSA - λήψη για ασφαλειοαποζεύκτη με ασφάλειες NF-μέγεθος 1-250A-3L+N+PE | 1414.51 | 1 ΤΜΧ | 1 ΤΜΧ | 4-Μεγάλο Κτίριο | Busway (not ligthing) | 50 | Παραμετροποιήσιμα | PPLVB | 3606480005770 | 8536900100 | 20 kg | 4 |  | 3.05
KSB250SE5 | Canalis KSA - λήψη 250A - φυσίγγια NF - 3L+N+PE | 1273.04 | 1 ΤΜΧ | 1 ΤΜΧ | 4-Μεγάλο Κτίριο | Busway (not ligthing) | 50 | Παραμετροποιήσιμα | PPLVB | 3606480005787 | 8536900100 | 20 kg | 4 |  | 3.05
KSB25SD4 | Canalis KSA - λήψη 25A - ασφαλειοθήκη για φυσίγγια Neozed E27 - 3L+N+PE | 221.01 | 1 ΤΜΧ | 1 ΤΜΧ | 4-Μεγάλο Κτίριο | Busway (not ligthing) | 50 | Παραμετροποιήσιμα | PPLVB | 3606480005947 | 8536900100 | 2.4 kg | 38 |  | 0.37
KSB25SD5 | Canalis KSA - λήψη 25A - ασφαλειοθήκη για φυσίγγια Neozed E27 - 3L+PEN | 198.88 | 1 ΤΜΧ | 1 ΤΜΧ | 4-Μεγάλο Κτίριο | Busway (not ligthing) | 50 | Παραμετροποιήσιμα | PPLVB | 3606480005954 | 8536900100 | 2.4 kg | 38 |  | 0.37
KSB32CF5 | Canalis KSA - λήψη 32A - φυσίγγια NF - 14x51 - 3L+N+PE | 175.56 | 1 ΤΜΧ | 1 ΤΜΧ | 4-Μεγάλο Κτίριο | Busway (not ligthing) | 50 | Παραμετροποιήσιμα | PPLVB | 3606480005961 | 8536909500 | 0.6 kg | 119 |  | 0.09
KSB32CM55 | Canalis KSA - λήψη 32A - 5 στοιχεία των 18mm - 3L+N+PEN | 135.09 | 1 ΤΜΧ | 1 ΤΜΧ | 4-Μεγάλο Κτίριο | Busway (not ligthing) | 50 | Παραμετροποιήσιμα | PPLVB | 3606480005978 | 8536909500 | 0.6 kg | 119 |  | 0.09
KSB32CP | Canalis KSA - λήψη 32A - 8 στοιχεία των 18mm - 2 θέσεις για βιομηχανικές πρίζες | 147.34 | 1 ΤΜΧ | 1 ΤΜΧ | 4-Μεγάλο Κτίριο | Busway (not ligthing) | 50 | Παραμετροποιήσιμα | PPLVB | 3606480005985 | 8536900100 | 2.7 kg | 39 |  | 0.41
KSB32CP11D | Canalis KSA - λήψη 32A - 8 στοιχεία των 18mm - 2 θέσεις για πρίζες Schuko | 191.56 | 1 ΤΜΧ | 1 ΤΜΧ | 4-Μεγάλο Κτίριο | Busway (not ligthing) | 50 | Παραμετροποιήσιμα | PPLVB | 3606480005992 | 8536900100 | 2.9 kg | 29 |  | 0.44
KSB32CP11F | Canalis KSA - λήψη 32A - 8 στοιχεία των 18mm - 2 θέσεις για πρίζες NF | 191.56 | 1 ΤΜΧ | 1 ΤΜΧ | 4-Μεγάλο Κτίριο | Busway (not ligthing) | 50 | Παραμετροποιήσιμα | PPLVB | 3606480006005 | 8536900100 | 2.9 kg | 29 |  | 0.44
KSB32CP15D | Canalis KSA - λήψη 32A - 8 στοιχεία των 18mm - 1 σούκο - 1 βιομηχανική πρίζα | 206.29 | 1 ΤΜΧ | 1 ΤΜΧ | 4-Μεγάλο Κτίριο | Busway (not ligthing) | 50 | Παραμετροποιήσιμα | PPLVB | 3606480006012 | 8536900100 | 3 kg | 29 |  | 0.46
KSB32CP15F | Canalis KSA - λήψη 32A - 8 στοιχεία των 18mm - 1 σούκο - 1 βιομηχανική πρίζα | 206.29 | 1 ΤΜΧ | 1 ΤΜΧ | 4-Μεγάλο Κτίριο | Busway (not ligthing) | 50 | Παραμετροποιήσιμα | PPLVB | 3606480006029 | 8536900100 | 3 kg | 29 |  | 0.46
KSB32CP35 | Canalis KSA - λήψη 32A - 8 στοιχεία των 18mm - 2 βιομηχανική πρίζα | 206.29 | 1 ΤΜΧ | 1 ΤΜΧ | 4-Μεγάλο Κτίριο | Busway (not ligthing) | 50 | Παραμετροποιήσιμα | PPLVB | 3606480006036 | 8536900100 | 3.1 kg | 29 |  | 0.47
KSB32SG4 | Canalis KSA - λήψη αποζεύκτη για BS88 ασφάλειες size Α1- 32A - 3L+N+PE | 191.56 | 1 ΤΜΧ | 1 ΤΜΧ | 4-Μεγάλο Κτίριο | Busway (not ligthing) | 50 | Παραμετροποιήσιμα | PPLVB | 3606480006043 | 8536909500 | 2.4 kg | 38 |  | 0.37
KSB400DB412 | Canalis KSA - λήψη διακόπτη ισχύος NSX400 με μοτέρ τηλεχειρισμού - 400A- 3L+N+PE | 2210.15 | 1 ΤΜΧ | 1 ΤΜΧ | 4-Μεγάλο Κτίριο | Busway (not ligthing) | 50 | Παραμετροποιήσιμα | PPLVB | 3606485058337 | 8536900100 | 16 kg | 3 |  | 2.44
KSB400DB512 | Canalis KSA - λήψη διακόπτη ισχύος NSX400 με μοτέρ τηλεχειρισμού - 400A- 3L+N+PE | 1729.69 | 1 ΤΜΧ | 1 ΤΜΧ | 4-Μεγάλο Κτίριο | Busway (not ligthing) | 50 | Παραμετροποιήσιμα | PPLVB | 3606485058344 | 8536900100 | 22 kg | 4
KSB400DC4 | Canalis KSA - λήψη διακόπτη ισχύος NSX400 με χειριστήριο - 400A - 3L+N+PE | 1841.77 | 1 ΤΜΧ | 1 ΤΜΧ | 4-Μεγάλο Κτίριο | Busway (not ligthing) | 50 | Παραμετροποιήσιμα | PPLVB | 3606480005794 | 8536900100 | 19 kg | 4 |  | 2.9
KSB400DC4TRE | Canalis KSA - λήψη διακόπτη ισχύος NSX400 - για μέτρηση - 400A - 3L+N+PEN | 2025.95 | 1 ΤΜΧ | 1 ΤΜΧ | 4-Μεγάλο Κτίριο | Busway (not ligthing) | 50 | Παραμετροποιήσιμα | PPLVB | 3606485057712 | 8536900100 | 20 kg | 4 |  | 3.05
KSB400DC5 | Canalis KSA - λήψη διακόπτη ισχύος NSX400 με χειριστήριο - 400A - 3L+PEN | 2378.43 | 1 ΤΜΧ | 1 ΤΜΧ | 4-Μεγάλο Κτίριο | Busway (not ligthing) | 50 | Παραμετροποιήσιμα | PPLVB | 3606480005800 | 8536900100 | 20 kg | 4 |  | 3.05
KSB400DC5TRE | Canalis KSA - λήψη διακόπτη ισχύος NSX400 - για μέτρηση - 400A - 3L+PEN | 1823.34 | 1 ΤΜΧ | 1 ΤΜΧ | 4-Μεγάλο Κτίριο | Busway (not ligthing) | 50 | Παραμετροποιήσιμα | PPLVB | 3606485080260 | 8536900100 | 19.5 kg | 4 |  | 2.97
KSB400DD411 | Canalis KSA - λήψη διακόπτη ισχύος NSX400 με χειριστήριο - 400A - 3L+N+PE | 3683.57 | 1 ΤΜΧ | 1 ΤΜΧ | 4-Μεγάλο Κτίριο | Busway (not ligthing) | 50 | Παραμετροποιήσιμα | PPLVB | 3606485078779 | 8536900100 | 23.6 kg | 4 |  | 3.6
KSB400SE4 | Canalis KSA - λήψη 400A - φυσίγγια NF - 3L+N+PE | 2210.16 | 1 ΤΜΧ | 1 ΤΜΧ | 4-Μεγάλο Κτίριο | Busway (not ligthing) | 50 | Παραμετροποιήσιμα | PPLVB | 3606480005817 | 8536900100 | 29.2 kg | 3 |  | 4.45
KSB400SE5 | Canalis KSA - λήψη 400A - φυσίγγια NF - 3L+PEN | 1989.14 | 1 ΤΜΧ | 1 ΤΜΧ | 4-Μεγάλο Κτίριο | Busway (not ligthing) | 50 | Παραμετροποιήσιμα | PPLVB | 3606480005824 | 8536900100 | 29.2 kg | 3 |  | 4.45
KSB50SF4 | Canalis KSA - λήψη 50A - φυσίγγια NF - 14x51 - 3L+N+PE | 274.36 | 1 ΤΜΧ | 1 ΤΜΧ | 4-Μεγάλο Κτίριο | Busway (not ligthing) | 50 | Παραμετροποιήσιμα | PPLVB | 3606480006050 | 8536900100 | 2.4 kg | 38 |  | 0.37
KSB50SF5 | Canalis KSA - λήψη 50A - φυσίγγια NF - 14x51 - 3L+PEN | 246.9 | 1 ΤΜΧ | 1 ΤΜΧ | 4-Μεγάλο Κτίριο | Busway (not ligthing) | 50 | Παραμετροποιήσιμα | PPLVB | 3606480006067 | 8536900100 | 2.4 kg | 38 |  | 0.37
KSB50SN4 | Canalis KSA - λήψη 50A - ασφαλειοθήκη για φυσίγγια Neozed E18 - 3L+N+PE | 299.29 | 1 ΤΜΧ | 1 ΤΜΧ | 4-Μεγάλο Κτίριο | Busway (not ligthing) | 50 | Παραμετροποιήσιμα | PPLVB | 3606480006074 | 8536900100 | 2.4 kg | 38 |  | 0.37
KSB50SN5 | Canalis KSA - λήψη 50A - ασφαλειοθήκη για φυσίγγια Neozed E18 - 3L+N+PE | 269.37 | 1 ΤΜΧ | 1 ΤΜΧ | 4-Μεγάλο Κτίριο | Busway (not ligthing) | 50 | Παραμετροποιήσιμα | PPLVB | 3606480006081 | 8536900100 | 2.4 kg | 38 |  | 0.37
KSB63SD4 | Canalis KSA - λήψη 63A - ασφαλειοθήκη για φυσίγγια Diazed E33 - 3L+N+PE | 435.15 | 1 ΤΜΧ | 1 ΤΜΧ | 4-Μεγάλο Κτίριο | Busway (not ligthing) | 50 | Παραμετροποιήσιμα | PPLVB | 3606480006111 | 8536900100 | 2.4 kg | 25 |  | 0.37
KSB63SD5 | Canalis KSA - λήψη 63A - ασφαλειοθήκη για φυσίγγια Diazed E33 - 3L+PEN | 391.57 | 1 ΤΜΧ | 1 ΤΜΧ | 4-Μεγάλο Κτίριο | Busway (not ligthing) | 50 | Παραμετροποιήσιμα | PPLVB | 3606480006128 | 8536900100 | 2.4 kg | 23 |  | 0.37
KSB63SM48 | Canalis KSA - λήψη για υλικά ράγας - 8 στοιχεία των 18mm - 63A - 3L+N+PE | 239.34 | 1 ΤΜΧ | 1 ΤΜΧ | 4-Μεγάλο Κτίριο | Busway (not ligthing) | 50 | Παραμετροποιήσιμα | PPLVB | 3606480006135 | 8536900100 | 2.4 kg | 38 |  | 0.37
KSB80SG4 | Canalis KSA - λήψη αποζεύκτη για BS88 ασφάλειες size Α1 ή Α3- 80A - 3L+N+PE | 478.86 | 1 ΤΜΧ | 1 ΤΜΧ | 4-Μεγάλο Κτίριο | Busway (not ligthing) | 50 | Παραμετροποιήσιμα | PPLVB | 3606480006159 | 8536900100 | 5 kg | 25 |  | 0.76
KZ127 | Adaptor plate, Harmony K, metal, D 22mm , front mounting | 11.6 | 1 ΤΜΧ | 1 ΤΜΧ | 3-Βιομηχανία - Γενικής Χρήσης | Control & Signalling | 46 | Γενικής Χρήσης | IDSIG | 3389110743777 | 8538909999 | 0.088 kg | 28
KZ18417 | Legend for cam switch, Harmony K, use D 22mm hole mounting heads, 45X45mm, metallic color, marked 1 - 4, 45° | 8.1 | 1 ΤΜΧ | 1 ΤΜΧ | 3-Βιομηχανία - Γενικής Χρήσης | Control & Signalling | 46 | Γενικής Χρήσης | IDSIG | 3389110848274 | 3926909790 | 0.003 kg | 50
KZ18434 | Legend for cam switch, Harmony K, use D 22mm hole mounting heads, 45X45mm, metallic color, marked HAND - 0 - AUTO, 45° | 8.1 | 1 ΤΜΧ | 1 ΤΜΧ | 3-Βιομηχανία - Γενικής Χρήσης | Control & Signalling | 46 | Γενικής Χρήσης | IDSIG | 3389110848335 | 3925908000 | 0.003 kg
KZ31 | Quick assembly device, Harmony K, mounting on 35mm rails to DIN46277, 2 fixing screws | 6.2 | 1 ΤΜΧ | 5 ΤΜΧ | 3-Βιομηχανία - Γενικής Χρήσης | Control & Signalling | 46 | Γενικής Χρήσης | IDSIG | 3389110475708 | 3926909790 | 0.03 kg | 5 | 125
KZ32 | TeSys Mini-Vario και Vario - μανδάλωση πόρτας - σετ των 5 | 2.22 | 1 ΤΜΧ | 1 ΤΜΧ | 3-Βιομηχανία - Γενικής Χρήσης | Contactors Ind | 42 | Γενικής Χρήσης | PPCTR | 3389110552201 | 8538909999 | 10 g | 5 | 150
KZ66 | Harmony K - κάλυμμα IP 65 για 60 x 60 mm για μετώπη διακόπτη - σετ των 5 | 2.31 | 1 ΤΜΧ | 5 ΤΜΧ | 3-Βιομηχανία - Γενικής Χρήσης | Contactors Ind | 42 | Γενικής Χρήσης | PPCTR | 3389110552294 | 4016930090 | 0.004 kg | 5 | 100
KZ74 | TeSys Mini-VARIO και VARIO - μανδάλωση πόρτας - σετ των 5 | 3.96 | 1 ΤΜΧ | 1 ΤΜΧ | 3-Βιομηχανία - Γενικής Χρήσης | Contactors Ind | 42 | Γενικής Χρήσης | PPCTR | 3389110552232 | 8538909999 | 20 g | 5 | 150
KZ81 | TeSys Mini-VARIO και VARIO - εξάρτημα στήριξης χειριστηρίου - σετ των 5 | 7.52 | 1 ΤΜΧ | 1 ΤΜΧ | 3-Βιομηχανία - Γενικής Χρήσης | Contactors Ind | 42 | Γενικής Χρήσης | PPCTR | 3389110552133 | 8538909999 | 10 g | 2 | 20
KZ83 | TeSys VARIO - εξάρτημα στήριξης χειριστηρίου - σετ των 5 | 7.52 | 1 ΤΜΧ | 1 ΤΜΧ | 3-Βιομηχανία - Γενικής Χρήσης | Contactors Ind | 42 | Γενικής Χρήσης | PPCTR | 3389110552447 | 8538909999 | 18 g | 2 | 32
LA1DX02 | TeSys D - μπλοκ βοηθητικών επαφών - 2 NC - ακροδέκτες βίδας | 50.84 | 1 ΤΜΧ | 1 ΤΜΧ | 3-Βιομηχανία - Γενικής Χρήσης | Contactors Ind | 42 | Γενικής Χρήσης | PPCTR | 3389110970616 | 8536508000 | 0.04 kg | 10 | 80 | 0.01
LA1DX11 | TeSys D - μπλοκ βοηθητικών επαφών - 1 NO + 1 NC - ακροδέκτες βίδας | 47.75 | 1 ΤΜΧ | 1 ΤΜΧ | 3-Βιομηχανία - Γενικής Χρήσης | Contactors Ind | 42 | Γενικής Χρήσης | PPCTR | 3389110970609 | 8536508000 | 0.04 kg | 10 | 80 | 0.01
LA1DX20 | TeSys D - μπλοκ βοηθητικών επαφών - 2 NO - ακροδέκτες βίδας | 84.7 | 1 ΤΜΧ | 1 ΤΜΧ | 3-Βιομηχανία - Γενικής Χρήσης | Contactors Ind | 42 | Γενικής Χρήσης | PPCTR | 3389110236507 | 8536508000 | 0.04 kg | 80 |  | 0.01
LA1DY20 | TeSys D - μπλοκ βοηθητικών επαφών - 2 NO - ακροδέκτες βίδας | 107.58 | 1 ΤΜΧ | 1 ΤΜΧ | 3-Βιομηχανία - Γενικής Χρήσης | Contactors Ind | 42 | Γενικής Χρήσης | PPCTR | 3389110236514 | 8536508000 | 0.04 kg | 80 |  | 0.01
LA1DZ31 | TeSys D - μπλοκ βοηθητικών επαφών - 3 NO + 1 NC - ακροδέκτες βίδας | 94.99 | 1 ΤΜΧ | 1 ΤΜΧ | 3-Βιομηχανία - Γενικής Χρήσης | Contactors Ind | 42 | Γενικής Χρήσης | PPCTR | 3389110236521 | 8536508000 |  | 80
LA1DZ40 | TeSys D - μπλοκ βοηθητικών επαφών - 4 NO - ακροδέκτες βίδας | 97.68 | 1 ΤΜΧ | 1 ΤΜΧ | 3-Βιομηχανία - Γενικής Χρήσης | Contactors Ind | 42 | Γενικής Χρήσης | PPCTR | 3389110236538 | 8536508000 | 0.05 kg | 80 |  | 0.01
LA1KN02 | TeSys Κ - μπλοκ βοηθητικών επαφών - 2 NC - ακροδέκτες βίδαςinals | 6.47 | 1 ΤΜΧ | 5 ΤΜΧ | 3-Βιομηχανία - Γενικής Χρήσης | Contactors Ind | 42 | Γενικής Χρήσης | PPCTR | 3389110500028 | 8536909500 | 0.045 kg | 10 | 100 | 0.01
LA1KN04 | TeSys Κ - μπλοκ βοηθητικών επαφών - 4 NC - ακροδέκτες βίδαςinals | 11.46 | 1 ΤΜΧ | 5 ΤΜΧ | 3-Βιομηχανία - Γενικής Χρήσης | Contactors Ind | 42 | Γενικής Χρήσης | PPCTR | 3389110500158 | 8536909500 | 0.045 kg | 100 |  | 0.01
LA1KN11 | TeSys Κ - μπλοκ βοηθητικών επαφών - 1 NO + 1 NC - ακροδέκτες βίδαςinals | 6.47 | 1 ΤΜΧ | 10 ΤΜΧ | 3-Βιομηχανία - Γενικής Χρήσης | Contactors Ind | 42 | Γενικής Χρήσης | PPCTR | 3389110500059 | 8536508000 | 0.045 kg | 100 | 1600 | 0.01
LA1KN11M | TeSys Κ - μπλοκ βοηθητικών επαφών - 1 NO + 1 NC - ακροδέκτες βίδας - EN 50012 | 6.47 | 1 ΤΜΧ | 1 ΤΜΧ | 3-Βιομηχανία - Γενικής Χρήσης | Contactors Ind | 42 | Γενικής Χρήσης | PPCTR | 3389110428407 | 8536508000 | 0.045 kg | 100 | 100 | 0.01
LA1KN13 | TeSys Κ - μπλοκ βοηθητικών επαφών - 1 NO + 3 NC - ακροδέκτες βίδαςinals | 11.98 | 1 ΤΜΧ | 5 ΤΜΧ | 3-Βιομηχανία - Γενικής Χρήσης | Contactors Ind | 42 | Γενικής Χρήσης | PPCTR | 3389110500134 | 8536508000 | 0.045 kg | 10 | 100 | 0.01
LA1KN20 | TeSys k - μπλοκ βοηθητικών επαφών - 2 NO - ακροδέκτες βίδας | 6.47 | 1 ΤΜΧ | 5 ΤΜΧ | 3-Βιομηχανία - Γενικής Χρήσης | Contactors Ind | 42 | Γενικής Χρήσης | PPCTR | 3389110369892 | 8536909500 | 0.045 kg | 10 | 100 | 0.01
LA1KN22 | TeSys k - μπλοκ βοηθητικών επαφών - 2 NO + 2 NC - ακροδέκτες βίδας | 11.46 | 1 ΤΜΧ | 10 ΤΜΧ | 3-Βιομηχανία - Γενικής Χρήσης | Contactors Ind | 42 | Γενικής Χρήσης | PPCTR | 3389110500110 | 8536909500 | 0.045 kg | 100 | 1600 | 0.01
LA1KN22M | TeSys Κ - μπλοκ βοηθητικών επαφών - 2 NO + 2 NC - ακροδέκτες βίδας - EN 50012 | 11.46 | 1 ΤΜΧ | 1 ΤΜΧ | 3-Βιομηχανία - Γενικής Χρήσης | Contactors Ind | 42 | Γενικής Χρήσης | PPCTR | 3389110428445 | 8536508000 | 0.045 kg | 10 | 100 | 0.01
LA1KN31 | TeSys Κ - μπλοκ βοηθητικών επαφών - 3 NO + 1 NC - ακροδέκτες βίδαςinals | 11.46 | 1 ΤΜΧ | 5 ΤΜΧ | 3-Βιομηχανία - Γενικής Χρήσης | Contactors Ind | 42 | Γενικής Χρήσης | PPCTR | 3389110500097 | 8536909500 | 0.045 kg | 100 |  | 0.01
LA1KN40 | TeSys Κ - μπλοκ βοηθητικών επαφών - 4 NO - ακροδέκτες βίδας | 11.46 | 1 ΤΜΧ | 5 ΤΜΧ | 3-Βιομηχανία - Γενικής Χρήσης | Contactors Ind | 42 | Γενικής Χρήσης | PPCTR | 3389110500073 | 8536909500 | 0.045 kg | 10 | 100 | 0.01
LA1SK02 | TeSys SK - μπλοκ βοηθητικών επαφών - 2 NC | 10.66 | 1 ΤΜΧ | 1 ΤΜΧ | 3-Βιομηχανία - Γενικής Χρήσης | Contactors Ind | 42 | Γενικής Χρήσης | PPCTR | 3389110573947 | 8536508000 | 0.022 kg | 60
LA1SK11 | TeSys SK - μπλοκ βοηθητικών επαφών - 1 NO + 1 NC | 10.66 | 1 ΤΜΧ | 1 ΤΜΧ | 3-Βιομηχανία - Γενικής Χρήσης | Contactors Ind | 42 | Γενικής Χρήσης | PPCTR | 3389110564006 | 8536508000 | 0.022 kg | 60
LA1SK20 | TeSys SK - μπλοκ βοηθητικών επαφών - 2 NO - for | 10.66 | 1 ΤΜΧ | 1 ΤΜΧ | 3-Βιομηχανία - Γενικής Χρήσης | Contactors Ind | 42 | Γενικής Χρήσης | PPCTR | 3389110564013 | 8536508000 | 0.022 kg | 60 | 1920
LA2KT2E | TeSys K - μπλοκ επαφών χρονοκαθυστέρησης - 1 C/O - 24...48 V - 1…30s | 29.28 | 1 ΤΜΧ | 1 ΤΜΧ | 3-Βιομηχανία - Γενικής Χρήσης | Contactors Ind | 42 | Γενικής Χρήσης | PPCTR | 3389110230048 | 8536508000 | 0.04 kg | 70 |  | 0.01
LA2KT2U | TeSys K -μπλοκ επαφών χρονοκαθυστέρησης - 1 C/O - 110...240 V - 1…30s | 29.28 | 1 ΤΜΧ | 1 ΤΜΧ | 3-Βιομηχανία - Γενικής Χρήσης | Contactors Ind | 42 | Γενικής Χρήσης | PPCTR | 3389110230086 | 8536508000 | 0.04 kg | 70 |  | 0.01
LA4DA1G | TeSys D - αντιπαρασιτικό στοιχείο - κύκλωμα RC - 50...127 V~ | 29.57 | 1 ΤΜΧ | 1 ΤΜΧ | 3-Βιομηχανία - Γενικής Χρήσης | Contactors Ind | 42 | Γενικής Χρήσης | PPCTR | 3389110233018 | 8536301000 |  | 78
LA4DA1U | TeSys D - αντιπαρασιτικό στοιχείο - κύκλωμα RC - 110...240 V~ | 14.88 | 1 ΤΜΧ | 1 ΤΜΧ | 3-Βιομηχανία - Γενικής Χρήσης | Contactors Ind | 42 | Γενικής Χρήσης | PPCTR | 3389110233025 | 8536301000 |  | 78
LA4DA2E | TeSys D - αντιπαρασιτικό στοιχείο - κύκλωμα RC - 24...48 V~ | 16.09 | 1 ΤΜΧ | 1 ΤΜΧ | 3-Βιομηχανία - Γενικής Χρήσης | Contactors Ind | 42 | Γενικής Χρήσης | PPCTR | 3389110233049 | 8536301000 | 0.018 kg | 78
LA4DA2G | TeSys D - αντιπαρασιτικό στοιχείο - κύκλωμα RC - 50...127 V~ | 17.31 | 1 ΤΜΧ | 1 ΤΜΧ | 3-Βιομηχανία - Γενικής Χρήσης | Contactors Ind | 42 | Γενικής Χρήσης | PPCTR | 3389110233056 | 8536301000 | 0.018 kg | 78
LA4DA2N | TeSys D - αντιπαρασιτικό στοιχείο - κύκλωμα RC - 380...415 V~ 150 Hz | 18.76 | 1 ΤΜΧ | 1 ΤΜΧ | 3-Βιομηχανία - Γενικής Χρήσης | Contactors Ind | 42 | Γενικής Χρήσης | PPCTR | 3389110269390 | 8536301000 | 0.018 kg | 78
LA4DA2U | TeSys D - αντιπαρασιτικό στοιχείο - κύκλωμα RC - 110...240 V~ | 14.59 | 1 ΤΜΧ | 1 ΤΜΧ | 3-Βιομηχανία - Γενικής Χρήσης | Contactors Ind | 42 | Γενικής Χρήσης | PPCTR | 3389110233063 | 8536301000 | 0.018 kg | 78 | 2496
LA4DB3B | TeSys D - αντιπαρασιτικό στοιχείο - αμφίδρομη δίοδος - 24 VDC | 19.23 | 1 ΤΜΧ | 1 ΤΜΧ | 3-Βιομηχανία - Γενικής Χρήσης | Contactors Ind | 42 | Γενικής Χρήσης | PPCTR | 3389110336504 | 8536301000 | 0.018 kg | 64
LA4DB3S | TeSys D - αντιπαρασιτικό στοιχείο - αμφίδρομη δίοδος - 72 VDC | 19.23 | 1 ΤΜΧ | 1 ΤΜΧ | 3-Βιομηχανία - Γενικής Χρήσης | Contactors Ind | 42 | Γενικής Χρήσης | PPCTR | 3389110336511 | 8536301000 | 0.018 kg | 78
LA4DBL | TeSys D - κιτ χαμηλής κατανάλωσης για LC1D40A…D65A | 56.94 | 1 ΤΜΧ | 1 ΤΜΧ | 3-Βιομηχανία - Γενικής Χρήσης | Contactors Ind | 42 | Γενικής Χρήσης | PPCTR | 3389119410151 | 8538909999 | 0.077 kg | 20 |  | 0.01
LA4DC3U | TeSys D - αντιπαρασιτικό στοιχείο - δίοδος - 24...250 VDC | 15.33 | 1 ΤΜΧ | 1 ΤΜΧ | 3-Βιομηχανία - Γενικής Χρήσης | Contactors Ind | 42 | Γενικής Χρήσης | PPCTR | 3389110233179 | 8538909999 | 0.018 kg | 78
LA4DE1E | TeSys D - αντιπαρασιτικό στοιχείο - varistor - 24...48 V~/DC | 14.87 | 1 ΤΜΧ | 1 ΤΜΧ | 3-Βιομηχανία - Γενικής Χρήσης | Contactors Ind | 42 | Γενικής Χρήσης | PPCTR | 3389110233070 | 8538909999 |  | 78
LA4DE2E | TeSys D - αντιπαρασιτικό στοιχείο - varistor - 24...48 V~ | 14.87 | 1 ΤΜΧ | 1 ΤΜΧ | 3-Βιομηχανία - Γενικής Χρήσης | Contactors Ind | 42 | Γενικής Χρήσης | PPCTR | 3389110233100 | 8538909999 | 0.018 kg | 78
LA4DE2G | TeSys D - αντιπαρασιτικό στοιχείο - varistor - 50...127 V~ | 16.85 | 1 ΤΜΧ | 1 ΤΜΧ | 3-Βιομηχανία - Γενικής Χρήσης | Contactors Ind | 42 | Γενικής Χρήσης | PPCTR | 3389110233117 | 8536301000 | 0.018 kg | 78
LA4DE2U | TeSys D - αντιπαρασιτικό στοιχείο - varistor - 110...250 V~ | 14.88 | 1 ΤΜΧ | 1 ΤΜΧ | 3-Βιομηχανία - Γενικής Χρήσης | Contactors Ind | 42 | Γενικής Χρήσης | PPCTR | 3389110233124 | 8536301000 | 0.018 kg | 78
LA4DE3E | TeSys D - αντιπαρασιτικό στοιχείο - varistor - 24...48 VDC | 14.88 | 1 ΤΜΧ | 1 ΤΜΧ | 3-Βιομηχανία - Γενικής Χρήσης | Contactors Ind | 42 | Γενικής Χρήσης | PPCTR | 3389110233131 | 8536301000 | 0.018 kg | 78
LA4DFB | TeSys D - στοιχείο ενίσχυσης - ρελέ- 24 VDC / 250 V~ | 49.51 | 1 ΤΜΧ | 1 ΤΜΧ | 3-Βιομηχανία - Γενικής Χρήσης | Contactors Ind | 42 | Γενικής Χρήσης | PPCTR | 3389110236378 | 8536490099 | 0.05 kg | 70 |  | 0.01
LA4DT0U | TeSys D - ηλεκτρονική μονάδα χρονοκαθυστέρησης στην έναρξη 0.1...2 s-24...250VDC/AC | 60.14 | 1 ΤΜΧ | 1 ΤΜΧ | 3-Βιομηχανία - Γενικής Χρήσης | Contactors Ind | 42 | Γενικής Χρήσης | PPCTR | 3389110236453 | 8536490099 | 0.04 kg | 70 |  | 0.01
LA4DT2U | TeSys D - ηλεκτρονική μονάδα χρονοκαθυστέρησης στην έναρξη-1.5....30 s-24....250VDC/AC | 60.14 | 1 ΤΜΧ | 1 ΤΜΧ | 3-Βιομηχανία - Γενικής Χρήσης | Contactors Ind | 42 | Γενικής Χρήσης | PPCTR | 3389110236460 | 8536490099 | 0.04 kg | 70 |  | 0.01
LA4DT4U | TeSys D - ηλεκτρονική μονάδα χρονοκαθυστέρησης στην έναρξη 25...500 s-24...250VDC/AC | 55.32 | 1 ΤΜΧ | 1 ΤΜΧ | 3-Βιομηχανία - Γενικής Χρήσης | Contactors Ind | 42 | Γενικής Χρήσης | PPCTR | 3389110192780 | 8536490099 | 0.04 kg | 70 |  | 0.01
LA4DWB | TeSys D - στοιχείο ενίσχυσης - ημιαγωγός - 24 VDC / 250 V~ | 59.45 | 1 ΤΜΧ | 1 ΤΜΧ | 3-Βιομηχανία - Γενικής Χρήσης | Contactors Ind | 42 | Γενικής Χρήσης | PPCTR | 3389110236477 | 8536490099 | 0.045 kg | 70 |  | 0.01
LA4KA1U | TeSys K - αντιπαρασιτική διάταξη - κύκλωμα RC - 110...250 V | 7.2 | 1 ΤΜΧ | 1 ΤΜΧ | 3-Βιομηχανία - Γενικής Χρήσης | Contactors Ind | 42 | Γενικής Χρήσης | PPCTR | 3389110230093 | 8536309000 | 0.01 kg | 5 | 420
LA4KC1E | TeSys K - αντιπαρασιτική διάταξη - κύκλωμα RC - 32…48 V | 7.41 | 1 ΤΜΧ | 5 ΤΜΧ | 3-Βιομηχανία - Γενικής Χρήσης | Contactors Ind | 42 | Γενικής Χρήσης | PPCTR | 3389110230192 | 8533409000 | 0.01 kg | 5 | 420
LA4KE1B | TeSys K - αντιπαρασιτική διάταξη - κύκλωμα RC - 12...24 V | 7.2 | 1 ΤΜΧ | 1 ΤΜΧ | 3-Βιομηχανία - Γενικής Χρήσης | Contactors Ind | 42 | Γενικής Χρήσης | PPCTR | 3389110230215 | 8536301000 | 0.01 kg | 5 | 420
LA4KE1E | TeSys K - αντιπαρασιτική διάταξη - κύκλωμα RC - 32…48 V | 7.78 | 1 ΤΜΧ | 1 ΤΜΧ | 3-Βιομηχανία - Γενικής Χρήσης | Contactors Ind | 42 | Γενικής Χρήσης | PPCTR | 3389110230222 | 8536301000 | 0.01 kg | 5 | 420
LA4KE1FC | TeSys K - αντιπαρασιτική διάταξη - κύκλωμα RC - 50…129 V | 7.2 | 1 ΤΜΧ | 5 ΤΜΧ | 3-Βιομηχανία - Γενικής Χρήσης | Contactors Ind | 42 | Γενικής Χρήσης | PPCTR | 3389110536959 | 8536301000 | 0.01 kg | 5 | 420
LA4KE1UG | TeSys K - αντιπαρασιτική διάταξη - κύκλωμα RC - 130...250 V | 7.78 | 1 ΤΜΧ | 1 ΤΜΧ | 3-Βιομηχανία - Γενικής Χρήσης | Contactors Ind | 42 | Γενικής Χρήσης | PPCTR | 3389110536973 | 8536301000 | 0.01 kg | 5 | 420
LA4SKC1U | TeSys SK - αντιπαρασιτικό στοιχείο - δίοδος - 24...250 V DC | 15.12 | 1 ΤΜΧ | 10 ΤΜΧ | 3-Βιομηχανία - Γενικής Χρήσης | Contactors Ind | 42 | Γενικής Χρήσης | PPCTR | 3389110564020 | 8536309000 | 0.003 kg | 10 | 190
LA4SKE1E | TeSys SK - αντιπαρασιτικό στοιχείο - varistor - 24...48 V AC/DC | 15.12 | 1 ΤΜΧ | 10 ΤΜΧ | 3-Βιομηχανία - Γενικής Χρήσης | Contactors Ind | 42 | Γενικής Χρήσης | PPCTR | 3389110564037 | 8536309000 | 0.003 kg | 10 | 190
LA4SKE1U | TeSys SK - αντιπαρασιτικό στοιχείο - varistor - 110...250 V AC/DC | 15.12 | 1 ΤΜΧ | 10 ΤΜΧ | 3-Βιομηχανία - Γενικής Χρήσης | Contactors Ind | 42 | Γενικής Χρήσης | PPCTR | 3389110564044 | 8536309000 | 0.003 kg | 10 | 190
LA6DK10F | TeSys D - βοηθητικό μπλοκ συγκράτησης - 110V | 74.38 | 1 ΤΜΧ | 1 ΤΜΧ | 3-Βιομηχανία - Γενικής Χρήσης | Contactors Ind | 42 | Γενικής Χρήσης | PPCTR | 3389110766479 | 8538909999 | 0.07 kg | 32 |  | 0.01
LA6DK10M | TeSys D - βοηθητικό μπλοκ συγκράτησης - 220...240 V DC/AC 50...60 Hz | 74.38 | 1 ΤΜΧ | 1 ΤΜΧ | 3-Βιομηχανία - Γενικής Χρήσης | Contactors Ind | 42 | Γενικής Χρήσης | PPCTR | 3389110745801 | 8538909999 | 0.07 kg | 32 |  | 0.01
LA6DK10U | TeSys D - βοηθητικό μπλοκ συγκράτησης - 256...277 VDC/AC 50...60 Hz | 74.38 | 1 ΤΜΧ | 1 ΤΜΧ | 3-Βιομηχανία - Γενικής Χρήσης | Contactors Ind | 42 | Γενικής Χρήσης | PPCTR | 3389110745825 | 8538909999 | 0.07 kg | 90 | 1440 | 0.01
LA6DK20B | TeSys D - βοηθητικό μπλοκ συγκράτησης για ρελέ ισχύος | 71.55 | 1 ΤΜΧ | 1 ΤΜΧ | 3-Βιομηχανία - Γενικής Χρήσης | Contactors Ind | 42 | Γενικής Χρήσης | PPCTR | 3389110745832 | 8538909999 | 0.09 kg | 32 |  | 0.01
LA6DK20F | TeSys D - βοηθητικό μπλοκ συγκράτησης για ρελέ ισχύος | 71.55 | 1 ΤΜΧ | 1 ΤΜΧ | 3-Βιομηχανία - Γενικής Χρήσης | Contactors Ind | 42 | Γενικής Χρήσης | PPCTR | 3389110766462 | 8538909999 | 0.09 kg | 32 |  | 0.01
LA6DK20M | TeSys D - βοηθητικό μπλοκ συγκράτησης για ρελέ ισχύος | 71.55 | 1 ΤΜΧ | 1 ΤΜΧ | 3-Βιομηχανία - Γενικής Χρήσης | Contactors Ind | 42 | Γενικής Χρήσης | PPCTR | 3389110745894 | 8538909999 | 0.09 kg | 32 |  | 0.01
LA7D03B | TeSys D - μονάδα απομακρυσμένης αφόπλισης θερμικού προστασίας - 24 V DCAC | 74.08 | 1 ΤΜΧ | 1 ΤΜΧ | 3-Βιομηχανία - Γενικής Χρήσης | Contactors Ind | 42 | Γενικής Χρήσης | PPCTR | 3389110055108 | 8536490099 | 0.09 kg | 32 |  | 0.01
LA7D03F | TeSys D - μονάδα απομακρυσμένης αφόπλισης θερμικού προστασίας - 110 V DCAC | 69.57 | 1 ΤΜΧ | 1 ΤΜΧ | 3-Βιομηχανία - Γενικής Χρήσης | Contactors Ind | 42 | Γενικής Χρήσης | PPCTR | 3389110055122 | 8536490099 | 0.09 kg | 32 |  | 0.01
LA7D03M | TeSys D - μονάδα απομακρυσμένης αφόπλισης θερμικού προστασίας - 220...230 V DCAC | 74.08 | 1 ΤΜΧ | 1 ΤΜΧ | 3-Βιομηχανία - Γενικής Χρήσης | Contactors Ind | 42 | Γενικής Χρήσης | PPCTR | 3389110055139 | 8536490099 | 0.09 kg | 32 |  | 0.01
LA7D03Q | TeSys D - μονάδα απομακρυσμένης αφόπλισης θερμικού προστασίας | 69.57 | 1 ΤΜΧ | 1 ΤΜΧ | 3-Βιομηχανία - Γενικής Χρήσης | Contactors Ind | 42 | Γενικής Χρήσης | PPCTR | 3389110055153 | 8536490099 | 0.09 kg |  |  | 0.01
LA7D305 | TeSys D - μηχανικός απομακρυσμένος έλεγχος θερμικού υπερφόρτισης | 82.3 | 1 ΤΜΧ | 1 ΤΜΧ | 3-Βιομηχανία - Γενικής Χρήσης | Contactors Ind | 42 | Γενικής Χρήσης | PPCTR | 3389110192933 | 8536508000 | 0.075 kg | 80 |  | 0.01
LA9D11567 | TeSys D - λήψη κυκλώματος ελέγχου από κύρια επαφή για D115, D150 | 1.17 | 1 ΤΜΧ | 10 ΤΜΧ | 3-Βιομηχανία - Γενικής Χρήσης | Contactors Ind | 42 | Γενικής Χρήσης | PPCTR | 3389119409742 | 8538909999 | 0.014 kg | 10 | 50
LA9D3260 | TeSys D - μπλοκ ακροδεκτών - 3P - ακροδέκτες βίδας | 2.46 | 1 ΤΜΧ | 1 ΤΜΧ | 3-Βιομηχανία - Γενικής Χρήσης | Contactors Ind | 42 | Γενικής Χρήσης | PPCTR | 3389110055542 | 8536900100 | 0.04 kg | 50 |  | 0.01
LA9D4002 | TeSys D - ηλεκτρική μανδάλωση | 55.93 | 1 ΤΜΧ | 1 ΤΜΧ | 3-Βιομηχανία - Γενικής Χρήσης | Contactors Ind | 42 | Γενικής Χρήσης | PPCTR | 3389110080292 | 8301409000 | 0.17 kg | 20 | 320 | 0.03
LA9D5017 | TeSys D - κιτ στήριξης LA9D - για D40 D50 | 202.29 | 1 ΤΜΧ | 1 ΤΜΧ | 3-Βιομηχανία - Γενικής Χρήσης | Contactors Ind | 42 | Γενικής Χρήσης | PPCTR | 3389110055566 | 8538909999 | 0.38 kg | 15 |  | 0.06
LA9D50978 | TeSys D - μηχανική μανδάλωση | 91.19 | 1 ΤΜΧ | 1 ΤΜΧ | 3-Βιομηχανία - Γενικής Χρήσης | Contactors Ind | 42 | Γενικής Χρήσης | PPCTR | 3389110160529 | 8538909999 | 0.17 kg | 32 | 512 | 0.03
LA9D6567 | TeSys D - σετ των 10 μπλοκ ελέγχου | 415.29 | 10 ΤΜΧ | 10 ΤΜΧ | 3-Βιομηχανία - Γενικής Χρήσης | Contactors Ind | 42 | Γενικής Χρήσης | PPCTR | 3389110055573 | 8536900100 | 0.01 kg | 10 | 300
LA9D6569 | TeSys D - συνδέσεις ισχύος | 9.19 | 1 ΤΜΧ | 1 ΤΜΧ | 3-Βιομηχανία - Γενικής Χρήσης | Contactors Ind | 42 | Γενικής Χρήσης | PPCTR | 3389110230154 | 8538909999 | 0.13 kg | 24 |  | 0.02
LA9D65A6 | TeSys D γέφυρα παραλληλισμού για D40A έως D65A | 15.08 | 1 ΤΜΧ | 1 ΤΜΧ | 3-Βιομηχανία - Γενικής Χρήσης | Contactors Ind | 42 | Γενικής Χρήσης | PPCTR | 3389119228893 | 7407290000 |  | 10 | 120
LA9D65A69 | TeSys D - συνδέσεις ισχύος για αναστροφέα D40A έως D65A | 29.66 | 1 ΤΜΧ | 1 ΤΜΧ | 3-Βιομηχανία - Γενικής Χρήσης | Contactors Ind | 42 | Γενικής Χρήσης | PPCTR | 3389119410021 | 8536909500 | 0.13 kg | 30 |  | 0.02
LA9D8002 | TeSys D - ηλεκτρική μανδάλωση | 60.58 | 1 ΤΜΧ | 1 ΤΜΧ | 3-Βιομηχανία - Γενικής Χρήσης | Contactors Ind | 42 | Γενικής Χρήσης | PPCTR | 3389110080308 | 8538909999 | 0.17 kg | 15 |  | 0.03
LA9D8067 | TeSys D - μπλοκ ελέγχου - D80/D95 | 0.66 | 1 ΤΜΧ | 10 ΤΜΧ | 3-Βιομηχανία - Γενικής Χρήσης | Contactors Ind | 42 | Γενικής Χρήσης | PPCTR | 3389110055597 | 8538909999 | 0.01 kg | 10 | 200
LA9D8069 | TeSys D - συνδέσεις ισχύος | 16.56 | 1 ΤΜΧ | 1 ΤΜΧ | 3-Βιομηχανία - Γενικής Χρήσης | Contactors Ind | 42 | Γενικής Χρήσης | PPCTR | 3389110230161 | 8544429090 | 0.49 kg | 12 |  | 0.07
LA9D8070 | TeSys D - συνδέσεις ισχύος | 10.51 | 1 ΤΜΧ | 1 ΤΜΧ | 3-Βιομηχανία - Γενικής Χρήσης | Contactors Ind | 42 | Γενικής Χρήσης | PPCTR | 3389110230178 | 8536909500 | 0.28 kg | 15 |  | 0.04
LA9D80962 | TeSys D γέφυρα παράλληλης σύνδεσης αστέρα - 3P D80/D95 | 6.73 | 1 ΤΜΧ | 1 ΤΜΧ | 3-Βιομηχανία - Γενικής Χρήσης | Contactors Ind | 42 | Γενικής Χρήσης | PPCTR | 3389110165043 | 8536909500 | 0.08 kg | 50 |  | 0.01
LA9D80963 | TeSys D γέφυρα παράλληλης σύνδεσης - 4P D80/D95 | 6.5 | 1 ΤΜΧ | 2 ΤΜΧ | 3-Βιομηχανία - Γενικής Χρήσης | Contactors Ind | 42 | Γενικής Χρήσης | PPCTR | 3389110165067 | 8536909500 | 0.1 kg | 2 | 32 | 0.02
LA9D80978 | TeSys D - μηχανική μανδάλωση | 100.97 | 1 ΤΜΧ | 1 ΤΜΧ | 3-Βιομηχανία - Γενικής Χρήσης | Contactors Ind | 42 | Γενικής Χρήσης | PPCTR | 3389110160505 | 8538909999 | 0.17 kg | 32 |  | 0.03
LA9D901 | TeSys D - προστατευτικό κάλυμμα | 1.64 | 1 ΤΜΧ | 1 ΤΜΧ | 3-Βιομηχανία - Γενικής Χρήσης | Contactors Ind | 42 | Γενικής Χρήσης | PPCTR | 3389110161090 | 8538909999 | 0.005 kg | 10 | 300
LA9D93 | TeSys D - φύλλο με ετικέτες LA9-D - 7 x 21 mm | 2.02 | 1 ΤΜΧ | 100 ΤΜΧ | 3-Βιομηχανία - Γενικής Χρήσης | Contactors Ind | 42 | Γενικής Χρήσης | PPCTR | 3389110232493 | 8538909999 | 0.001 kg | 100
LA9G3101 | TeSys Giga, κιτ καλωδιακής μνήμης, για LC1G115-225, 3Π | 39.73 | 1 ΤΜΧ | 1 ΤΜΧ | 3-Βιομηχανία - Γενικής Χρήσης | Contactors Ind | 42 | Γενικής Χρήσης | PPCTR | 3606481916341 | 8536909500 | 0.3 kg | 3 |  | 0.05
LA9G3102 | TeSys Giga, κιτ καλωδιακής μνήμης, για LC1G265-500, 3Π | 65.04 | 1 ΤΜΧ | 1 ΤΜΧ | 3-Βιομηχανία - Γενικής Χρήσης | Contactors Ind | 42 | Γενικής Χρήσης | PPCTR | 3606481916358 | 8536909500 | 0.6 kg | 2 |  | 0.09
LA9G3103 | TeSys Giga, κιτ καλωδιακής μνήμης, για LC1G630-800, 3Π | 157.04 | 1 ΤΜΧ | 1 ΤΜΧ | 3-Βιομηχανία - Γενικής Χρήσης | Contactors Ind | 42 | Γενικής Χρήσης | PPCTR | 3606481916365 | 8536909500 | 1.6 kg | 2 |  | 0.24
LA9G3111 | TeSys Giga, εύκαμπτες επεκτάσεις πόλων, για LC1G115-225 to align with MCCB, 3Π | 107.81 | 1 ΤΜΧ | 1 ΤΜΧ | 3-Βιομηχανία - Γενικής Χρήσης | Contactors Ind | 42 | Γενικής Χρήσης | PPCTR | 3606481916372 | 8536909500 | 0.29 kg | 6 |  | 0.04
LA9G3112 | TeSys Giga, εύκαμπτες επεκτάσεις πόλων, για LC1G265-500 to align with MCCB, 3Π | 213.95 | 1 ΤΜΧ | 1 ΤΜΧ | 3-Βιομηχανία - Γενικής Χρήσης | Contactors Ind | 42 | Γενικής Χρήσης | PPCTR | 3606481916389 | 8536909500 | 1.18 kg | 4 |  | 0.18
LA9G3113 | TeSys Giga, εύκαμπτες επεκτάσεις πόλων, για LC1G630-800 to align MCCB, 3Π | 638.11 | 1 ΤΜΧ | 1 ΤΜΧ | 3-Βιομηχανία - Γενικής Χρήσης | Contactors Ind | 42 | Γενικής Χρήσης | PPCTR | 3606481916396 | 8536909500 | 3.41 kg | 2 |  | 0.52
LA9G3601 | TeSys Giga, επεκτάσεις πόλων, για LC1G115-225, 3Π | 54.44 | 1 ΤΜΧ | 1 ΤΜΧ | 3-Βιομηχανία - Γενικής Χρήσης | Contactors Ind | 42 | Γενικής Χρήσης | PPCTR | 3606481916402 | 8536909500 | 0.083 kg | 20 |  | 0.01
LA9G3602 | TeSys Giga, επεκτάσεις πόλων, για LC1G265-500, 3Π | 86.91 | 1 ΤΜΧ | 1 ΤΜΧ | 3-Βιομηχανία - Γενικής Χρήσης | Contactors Ind | 42 | Γενικής Χρήσης | PPCTR | 3606481916419 | 8536909500 | 0.28 kg | 10 |  | 0.04
LA9G3603 | TeSys Giga, επεκτάσεις πόλων, για LC1G630-800, 3Π | 226.97 | 1 ΤΜΧ | 1 ΤΜΧ | 3-Βιομηχανία - Γενικής Χρήσης | Contactors Ind | 42 | Γενικής Χρήσης | PPCTR | 3606481916426 | 8536909500 | 0.97 kg | 3 |  | 0.15
LA9G3611 | TeSys Giga, κιτ επέκτασης, για LC1G115-225, 3Π, απόστασης πόλων 35-45 mm | 44.68 | 1 ΤΜΧ | 1 ΤΜΧ | 3-Βιομηχανία - Γενικής Χρήσης | Contactors Ind | 42 | Γενικής Χρήσης | PPCTR | 3606481916433 | 7326909890 | 0.4 kg | 15 |  | 0.06
LA9G3612 | TeSys Giga, κιτ επέκτασης, για LC1G265-500, 3Π, απόστασης πόλων 45-70 mm | 67.03 | 1 ΤΜΧ | 1 ΤΜΧ | 3-Βιομηχανία - Γενικής Χρήσης | Contactors Ind | 42 | Γενικής Χρήσης | PPCTR | 3606481916440 | 7326909890 | 0.5 kg | 6 |  | 0.08
LA9G3613 | TeSys Giga, επεκτάσεις πόλων, για LC1G400-500, 3Π, μακριάς σύνδεσης, 50 mm width | 100.55 | 1 ΤΜΧ | 1 ΤΜΧ | 3-Βιομηχανία - Γενικής Χρήσης | Contactors Ind | 42 | Γενικής Χρήσης | PPCTR | 3606481916457 | 8536909500 | 0.77 kg |  |  | 0.12
LA9G3614 | TeSys Giga, επεκτάσεις πόλων, για LC1G630-800, 3Π, μακριάς σύνδεσης, 80 mm width | 150.82 | 1 ΤΜΧ | 1 ΤΜΧ | 3-Βιομηχανία - Γενικής Χρήσης | Contactors Ind | 42 | Γενικής Χρήσης | PPCTR | 3606481916464 | 7326909890 | 1.76 kg | 3 |  | 0.27
LA9G3631 | TeSys Giga, γωνιακές επεκτάσεις πόλων, για LC1G115-225, 3Π | 80.78 | 1 ΤΜΧ | 1 ΤΜΧ | 3-Βιομηχανία - Γενικής Χρήσης | Contactors Ind | 42 | Γενικής Χρήσης | PPCTR | 3606481916471 | 8536909500 | 0.15 kg | 20 |  | 0.02
LA9G3632 | TeSys Giga, γωνιακές επεκτάσεις πόλων, για LC1G265-500, 3Π | 137.58 | 1 ΤΜΧ | 1 ΤΜΧ | 3-Βιομηχανία - Γενικής Χρήσης | Contactors Ind | 42 | Γενικής Χρήσης | PPCTR | 3606481916488 | 8536909500 | 0.36 kg | 10 |  | 0.05
LA9G3633 | TeSys Giga, γωνιακές επεκτάσεις πόλων, για LC1G630-800, 3Π | 315.99 | 1 ΤΜΧ | 1 ΤΜΧ | 3-Βιομηχανία - Γενικής Χρήσης | Contactors Ind | 42 | Γενικής Χρήσης | PPCTR | 3606481916495 | 8536909500 | 1.72 kg | 3 |  | 0.26
LA9G3650 | TeSys Giga, βάση στήριξης, για ρελέ ηλεκτρονικής υπερφόρτισης LR9G115-225, ανεξάρτητη τοποθέτηση κάτω από ρελέ ισχύος LC1G115-225 | 35.64 | 1 ΤΜΧ | 1 ΤΜΧ | 3-Βιομηχανία - Γενικής Χρήσης | Contactors Ind | 42 | Γενικής Χρήσης | PPCTR | 3606481916556 | 7326199000 | 0.3 kg | 20 |  | 0.05
LA9G3651 | TeSys Giga, βάση στήριξης, για ρελέ ηλεκτρονικής υπερφόρτισης LR9G500, ανεξάρτητη τοποθέτηση κάτω από ρελέ ισχύος LC1G265-500 | 45.18 | 1 ΤΜΧ | 1 ΤΜΧ | 3-Βιομηχανία - Γενικής Χρήσης | Contactors Ind | 42 | Γενικής Χρήσης | PPCTR | 3606481916563 | 7326199000 | 0.4 kg | 15 |  | 0.06
LA9G3652 | TeSys Giga, βάση στήριξης, για ρελέ ηλεκτρονικής υπερφόρτισης LR9G500, ανεξάρτητη τοποθέτηση κάτω από ρελέ ισχύος LC1G630-800 | 45.18 | 1 ΤΜΧ | 1 ΤΜΧ | 3-Βιομηχανία - Γενικής Χρήσης | Contactors Ind | 42 | Γενικής Χρήσης | PPCTR | 3606481916570 | 7326199000 | 0.5 kg | 15 |  | 0.08
LA9G3653 | TeSys Giga, βάση στήριξης, για ρελέ ηλεκτρονικής υπερφόρτισης LR9G630, ανεξάρτητη τοποθέτηση κάτω από ρελέ ισχύος LC1G630-800 | 75.41 | 1 ΤΜΧ | 1 ΤΜΧ | 3-Βιομηχανία - Γενικής Χρήσης | Contactors Ind | 42 | Γενικής Χρήσης | PPCTR | 3606481015891 | 7326199000 | 1.2 kg | 5 |  | 0.18
LA9G3661 | TeSys Giga, πλευρικές προεκτάσεις πόλων δεξιάς γωνίας, για LC1G115-225, 3Π | 67.03 | 1 ΤΜΧ | 1 ΤΜΧ | 3-Βιομηχανία - Γενικής Χρήσης | Contactors Ind | 42 | Γενικής Χρήσης | PPCTR | 3606481015907 | 8536909500 | 0.12 kg | 20 |  | 0.02
LA9G3662 | TeSys Giga, πλευρικές προεκτάσεις πόλων δεξιάς γωνίας, για LC1G265-500, 3Π | 83.78 | 1 ΤΜΧ | 1 ΤΜΧ | 3-Βιομηχανία - Γενικής Χρήσης | Contactors Ind | 42 | Γενικής Χρήσης | PPCTR | 3606481015914 | 8536909500 | 0.5 kg | 10 |  | 0.08
LA9G3663 | TeSys Giga, πλευρικές προεκτάσεις πόλων δεξιάς γωνίας, για LC1G630-800, 3Π | 139.64 | 1 ΤΜΧ | 1 ΤΜΧ | 3-Βιομηχανία - Γενικής Χρήσης | Contactors Ind | 42 | Γενικής Χρήσης | PPCTR | 3606481015921 | 8536909500 | 1.44 kg | 3 |  | 0.22
LA9G3671 | TeSys Giga, μακριές προεκτάσεις πόλων δεξιάς γωνίας, για LC1G115-225, 3Π | 55.86 | 1 ΤΜΧ | 1 ΤΜΧ | 3-Βιομηχανία - Γενικής Χρήσης | Contactors Ind | 42 | Γενικής Χρήσης | PPCTR | 3606481015938 | 8536909500 | 0.601 kg | 10 |  | 0.09
LA9G3672 | TeSys Giga, μακριές προεκτάσεις πόλων δεξιάς γωνίας, για LC1G265-500, 3Π | 145.22 | 1 ΤΜΧ | 1 ΤΜΧ | 3-Βιομηχανία - Γενικής Χρήσης | Contactors Ind | 42 | Γενικής Χρήσης | PPCTR | 3606481015945 | 8536909500 | 0.752 kg | 10 |  | 0.11
LA9G3673 | TeSys Giga, μακριές προεκτάσεις πόλων δεξιάς γωνίας, για LC1G630-800, 3Π | 318.37 | 1 ΤΜΧ | 1 ΤΜΧ | 3-Βιομηχανία - Γενικής Χρήσης | Contactors Ind | 42 | Γενικής Χρήσης | PPCTR | 3606481015952 | 8536909500 | 2.79 kg | 3 |  | 0.43
LA9G3681 | TeSys Giga, οπίσθιες προεκτάσεις πόλων δεξιάς γωνίας, για LC1G115-225, 3Π | 27.94 | 1 ΤΜΧ | 1 ΤΜΧ | 3-Βιομηχανία - Γενικής Χρήσης | Contactors Ind | 42 | Γενικής Χρήσης | PPCTR | 3606481015969 | 8536909500 | 0.168 kg | 20 |  | 0.03
LA9G3682 | TeSys Giga, οπίσθιες προεκτάσεις πόλων δεξιάς γωνίας, για LC1G265-500, 3Π | 55.86 | 1 ΤΜΧ | 1 ΤΜΧ | 3-Βιομηχανία - Γενικής Χρήσης | Contactors Ind | 42 | Γενικής Χρήσης | PPCTR | 3606481015976 | 8536909500 | 0.65 kg | 10 |  | 0.1
LA9G3683 | TeSys Giga, οπίσθιες προεκτάσεις πόλων δεξιάς γωνίας, για LC1G630-800, 3Π | 83.78 | 1 ΤΜΧ | 1 ΤΜΧ | 3-Βιομηχανία - Γενικής Χρήσης | Contactors Ind | 42 | Γενικής Χρήσης | PPCTR | 3606481015983 | 8536909500 | 1.182 kg | 3
LA9G3701 | TeSys Giga, καλύμματα προστασίας, για LC1G115-225, 3Π, IP20 | 16.76 | 1 ΤΜΧ | 1 ΤΜΧ | 3-Βιομηχανία - Γενικής Χρήσης | Contactors Ind | 42 | Γενικής Χρήσης | PPCTR | 3606481916587 | 8547200000 | 0.1 kg | 5 | 80 | 0.02
LA9G3702 | TeSys Giga, καλύμματα προστασίας, για LC1G265-500, 3Π, IP20 | 25.14 | 1 ΤΜΧ | 1 ΤΜΧ | 3-Βιομηχανία - Γενικής Χρήσης | Contactors Ind | 42 | Γενικής Χρήσης | PPCTR | 3606481916594 | 8547200000 | 0.21 kg | 3 | 48 | 0.03
LA9G3703 | TeSys Giga, καλύμματα προστασίας, για LC1G630-800, 3Π, IP20 | 53.6 | 1 ΤΜΧ | 1 ΤΜΧ | 3-Βιομηχανία - Γενικής Χρήσης | Contactors Ind | 42 | Γενικής Χρήσης | PPCTR | 3606481916600 | 8547200000 | 0.165 kg | 16 |  | 0.03
LA9G3704 | TeSys Giga, καλύμματα προστασίας, για ρελέ ηλεκτρονικής υπερφόρτισης LR9G115-225 | 7.62 | 1 ΤΜΧ | 1 ΤΜΧ | 3-Βιομηχανία - Γενικής Χρήσης | Contactors Ind | 42 | Γενικής Χρήσης | PPCTR | 3606481952646 | 8547200000 | 0.1 kg | 10 |  | 0.02
LA9G3705 | TeSys Giga, καλύμματα προστασίας, για ρελέ ηλεκτρονικής υπερφόρτισης LR9G500 | 7.63 | 1 ΤΜΧ | 1 ΤΜΧ | 3-Βιομηχανία - Γενικής Χρήσης | Contactors Ind | 42 | Γενικής Χρήσης | PPCTR | 3606481952653 | 8547200000 | 0.16 kg | 10 |  | 0.02
LA9G3706 | TeSys Giga, καλύμματα προστασίας, για ρελέ ηλεκτρονικής υπερφόρτισης LR9G630 | 12.5 | 1 ΤΜΧ | 1 ΤΜΧ | 3-Βιομηχανία - Γενικής Χρήσης | Contactors Ind | 42 | Γενικής Χρήσης | PPCTR | 3606481952660 | 8547200000 | 0.065 kg | 8 |  | 0.01
LA9G3707 | TeSys Giga, καλύμματα κος, για LC1G115-800, 3Π, coupling assembly, IP20 | 5.6 | 1 ΤΜΧ | 1 ΤΜΧ | 3-Βιομηχανία - Γενικής Χρήσης | Contactors Ind | 42 | Γενικής Χρήσης | PPCTR | 3606481047847 | 8536909500 | 0.055 kg | 50 |  | 0.01
LA9G3711 | TeSys Giga, κιτ επέκτασης, για LC1G115-225, 3Π, σύνδεσης κος, απόστασης πόλων 35-45 mm | 86.83 | 1 ΤΜΧ | 1 ΤΜΧ | 3-Βιομηχανία - Γενικής Χρήσης | Contactors Ind | 42 | Γενικής Χρήσης | PPCTR | 3606481916617 | 8536909500 | 0.18 kg | 18 |  | 0.03
LA9G3712 | TeSys Giga, κιτ επέκτασης, για LC1G265-500, 3Π, σύνδεσης κος, απόστασης πόλων 45-70 mm | 130.42 | 1 ΤΜΧ | 1 ΤΜΧ | 3-Βιομηχανία - Γενικής Χρήσης | Contactors Ind | 42 | Γενικής Χρήσης | PPCTR | 3606481916624 | 8536909500 | 0.37 kg | 16 |  | 0.06
LA9G3714 | TeSys Giga, κιτ επέκτασης, για LC1G630-800, 3Π, σύνδεσης κος, 70-80 mm pole pitch | 411.1 | 1 ΤΜΧ | 1 ΤΜΧ | 3-Βιομηχανία - Γενικής Χρήσης | Contactors Ind | 42 | Γενικής Χρήσης | PPCTR | 3606481916648 | 7326909890 | 1.44 kg | 4 |  | 0.22
LA9G3750 | TeSys Giga, μπάρα σύνδεσης μεταγωγέα, για ρελέ LC1G115-225, 3Π | 70.43 | 1 ΤΜΧ | 1 ΤΜΧ | 3-Βιομηχανία - Γενικής Χρήσης | Contactors Ind | 42 | Γενικής Χρήσης | PPCTR | 3606481916655 | 8536909500 | 0.4 kg | 15 |  | 0.06
LA9G3751 | TeSys Giga, μπάρα σύνδεσης μεταγωγέα, για ρελέ LC1G265-500, 3Π | 175.25 | 1 ΤΜΧ | 1 ΤΜΧ | 3-Βιομηχανία - Γενικής Χρήσης | Contactors Ind | 42 | Γενικής Χρήσης | PPCTR | 3606481916662 | 8536909500 | 0.8 kg | 4 |  | 0.12
LA9G3752 | TeSys Giga, μπάρα σύνδεσης μεταγωγέα, για ρελέ LC1G630-800, 3Π | 309.47 | 1 ΤΜΧ | 1 ΤΜΧ | 3-Βιομηχανία - Γενικής Χρήσης | Contactors Ind | 42 | Γενικής Χρήσης | PPCTR | 3606481916679 | 8536909500 | 5.205 kg | 4
LA9G3760 | TeSys Giga, μπάρα σύνδεσης αναστροφέα, για LC1G115-225, 3Π | 140.87 | 1 ΤΜΧ | 1 ΤΜΧ | 3-Βιομηχανία - Γενικής Χρήσης | Contactors Ind | 42 | Γενικής Χρήσης | PPCTR | 3606481916686 | 8536909500 | 1.0 kg | 9 |  | 0.15
LA9G3761 | TeSys Giga, μπάρα σύνδεσης αναστροφέα, για LC1G265-500, 3Π | 350.48 | 1 ΤΜΧ | 1 ΤΜΧ | 3-Βιομηχανία - Γενικής Χρήσης | Contactors Ind | 42 | Γενικής Χρήσης | PPCTR | 3606481916693 | 8536909500 | 2.0 kg | 12 |  | 0.31
LA9G3762 | TeSys Giga, μπάρα σύνδεσης αναστροφέα, για LC1G630-800, 3Π | 618.92 | 1 ΤΜΧ | 1 ΤΜΧ | 3-Βιομηχανία - Γενικής Χρήσης | Contactors Ind | 42 | Γενικής Χρήσης | PPCTR | 3606481916709 | 8536909500 | 10.41 kg |  |  | 1.59
LA9G3801 | TeSys Giga, διαχωριστικά φάσεων, για LC1G115-800, 3Π | 11.18 | 1 ΤΜΧ | 1 ΤΜΧ | 3-Βιομηχανία - Γενικής Χρήσης | Contactors Ind | 42 | Γενικής Χρήσης | PPCTR | 3606481916716 | 8547200000 | 0.1 kg | 5 |  | 0.02
LA9G3803 | TeSys Giga, διαχωριστικά φάσεων, για LC1G630-800, 3Π | 11.18 | 1 ΤΜΧ | 1 ΤΜΧ | 3-Βιομηχανία - Γενικής Χρήσης | Contactors Ind | 42 | Γενικής Χρήσης | PPCTR | 3606481916723 | 8547200000 | 0.3 kg | 5 | 80 | 0.05
LA9G3QA | TeSys Giga, κιτ μονάδας μεταγωγής, για LC1G115-225, 3Π | 542.97 | 1 ΤΜΧ | 1 ΤΜΧ | 3-Βιομηχανία - Γενικής Χρήσης | Contactors Ind | 42 | Γενικής Χρήσης | PPCTR | 3606481916730 | 8536508000 |  | 2
LA9G3RA | TeSys Giga, κιτ μονάδας μεταγωγής, για LC1G265-330, 3Π | 703.84 | 1 ΤΜΧ | 2 ΤΜΧ | 3-Βιομηχανία - Γενικής Χρήσης | Contactors Ind | 42 | Γενικής Χρήσης | PPCTR | 3606481916747 | 8536508000 |  | 8
LA9G3SA | TeSys Giga, κιτ μονάδας μεταγωγής, για LC1G400-500, 3Π | 1206.59 | 1 ΤΜΧ | 1 ΤΜΧ | 3-Βιομηχανία - Γενικής Χρήσης | Contactors Ind | 42 | Γενικής Χρήσης | PPCTR | 3606481916754 | 8536508000
LA9G3TA | TeSys Giga, κιτ μονάδας μεταγωγής, για LC1G630-800, 3Π | 3217.53 | 1 ΤΜΧ | 2 ΤΜΧ | 3-Βιομηχανία - Γενικής Χρήσης | Contactors Ind | 42 | Γενικής Χρήσης | PPCTR | 3606481916761 | 8536508000 | 8.5 kg | 4 |  | 1.3
LA9G4101 | TeSys Giga, κιτ καλωδιακής μνήμης, για LC1G115-225, 4Π | 52.05 | 1 ΤΜΧ | 1 ΤΜΧ | 3-Βιομηχανία - Γενικής Χρήσης | Contactors Ind | 42 | Γενικής Χρήσης | PPCTR | 3606481915610 | 8536909500 | 0.4 kg | 2 |  | 0.06
LA9G4102 | TeSys Giga, κιτ καλωδιακής μνήμης, για LC1G265-500, 4Π | 85.18 | 1 ΤΜΧ | 2 ΤΜΧ | 3-Βιομηχανία - Γενικής Χρήσης | Contactors Ind | 42 | Γενικής Χρήσης | PPCTR | 3606481915627 | 8536909500 | 0.8 kg |  |  | 0.12
LA9G4103 | TeSys Giga, κιτ καλωδιακής μνήμης, για LC1G630-800, 4Π | 205.72 | 1 ΤΜΧ | 1 ΤΜΧ | 3-Βιομηχανία - Γενικής Χρήσης | Contactors Ind | 42 | Γενικής Χρήσης | PPCTR | 3606481915634 | 8536909500 | 2 kg | 2 | 8 | 0.31
LA9G4111 | TeSys Giga, εύκαμπτες επεκτάσεις πόλων, για LC1G115-225 to align with MCCB, 4Π | 141.25 | 1 ΤΜΧ | 1 ΤΜΧ | 3-Βιομηχανία - Γενικής Χρήσης | Contactors Ind | 42 | Γενικής Χρήσης | PPCTR | 3606481915641 | 8536909500 | 0.38 kg | 6 |  | 0.06
LA9G4112 | TeSys Giga, εύκαμπτες επεκτάσεις πόλων, για LC1G265-500 to align with MCCB, 4Π | 280.28 | 1 ΤΜΧ | 1 ΤΜΧ | 3-Βιομηχανία - Γενικής Χρήσης | Contactors Ind | 42 | Γενικής Χρήσης | PPCTR | 3606481915658 | 8536909500 | 1.57 kg | 4 |  | 0.24
LA9G4113 | TeSys Giga, εύκαμπτες επεκτάσεις πόλων, για LC1G630-800 to align with MCCB, 4Π | 835.93 | 1 ΤΜΧ | 1 ΤΜΧ | 3-Βιομηχανία - Γενικής Χρήσης | Contactors Ind | 42 | Γενικής Χρήσης | PPCTR | 3606481915665 | 8536909500 | 4.54 kg | 2 |  | 0.69
LA9G4601 | TeSys Giga, επεκτάσεις πόλων, για LC1G115-225, 4Π | 69.4 | 1 ΤΜΧ | 1 ΤΜΧ | 3-Βιομηχανία - Γενικής Χρήσης | Contactors Ind | 42 | Γενικής Χρήσης | PPCTR | 3606481915672 | 8536909500 | 0.12 kg | 20 |  | 0.02
LA9G4602 | TeSys Giga, επεκτάσεις πόλων, για LC1G265-500, 4Π | 112.69 | 1 ΤΜΧ | 1 ΤΜΧ | 3-Βιομηχανία - Γενικής Χρήσης | Contactors Ind | 42 | Γενικής Χρήσης | PPCTR | 3606481915689 | 8536909500 | 0.39 kg | 10 |  | 0.06
LA9G4603 | TeSys Giga, επεκτάσεις πόλων, για LC1G630-800, 4Π | 300.59 | 1 ΤΜΧ | 1 ΤΜΧ | 3-Βιομηχανία - Γενικής Χρήσης | Contactors Ind | 42 | Γενικής Χρήσης | PPCTR | 3606481915696 | 8536909500 | 1.25 kg | 3 |  | 0.19
LA9G4611 | TeSys Giga, κιτ επέκτασης, για LC1G115-225, 4Π, απόστασης πόλων 35-45 mm | 62.56 | 1 ΤΜΧ | 1 ΤΜΧ | 3-Βιομηχανία - Γενικής Χρήσης | Contactors Ind | 42 | Γενικής Χρήσης | PPCTR | 3606481915702 | 7326909890 | 0.56 kg | 15 |  | 0.09
LA9G4612 | TeSys Giga, κιτ επέκτασης, για LC1G265-500, 4Π, απόστασης πόλων 45-70 mm | 93.85 | 1 ΤΜΧ | 1 ΤΜΧ | 3-Βιομηχανία - Γενικής Χρήσης | Contactors Ind | 42 | Γενικής Χρήσης | PPCTR | 3606481915726 | 7326909890 | 0.70 kg | 6 |  | 0.11
LA9G4613 | TeSys Giga, επεκτάσεις πόλων, για LC1G400-500, 4Π, μακριάς σύνδεσης, 50 mm width | 140.75 | 1 ΤΜΧ | 1 ΤΜΧ | 3-Βιομηχανία - Γενικής Χρήσης | Contactors Ind | 42 | Γενικής Χρήσης | PPCTR | 3606481915719 | 8536909500 | 1.07 kg | 8 |  | 0.16
LA9G4614 | TeSys Giga, επεκτάσεις πόλων, για LC1G630-800, 4Π, μακριάς σύνδεσης, 80 mm width | 211.13 | 1 ΤΜΧ | 1 ΤΜΧ | 3-Βιομηχανία - Γενικής Χρήσης | Contactors Ind | 42 | Γενικής Χρήσης | PPCTR | 3606481915733 | 8536909500 | 2.34 kg | 3 |  | 0.36
LA9G4631 | TeSys Giga, γωνιακές επεκτάσεις πόλων, για LC1G115-225, 4Π | 104.52 | 1 ΤΜΧ | 1 ΤΜΧ | 3-Βιομηχανία - Γενικής Χρήσης | Contactors Ind | 42 | Γενικής Χρήσης | PPCTR | 3606481915740 | 8536909500 | 0.2 kg | 20 |  | 0.03
LA9G4632 | TeSys Giga, γωνιακές επεκτάσεις πόλων, για LC1G265-500, 4Π | 180.26 | 1 ΤΜΧ | 1 ΤΜΧ | 3-Βιομηχανία - Γενικής Χρήσης | Contactors Ind | 42 | Γενικής Χρήσης | PPCTR | 3606481915757 | 8536909500 | 0.4 kg | 10 |  | 0.06
LA9G4633 | TeSys Giga, γωνιακές επεκτάσεις πόλων, για LC1G630-800, 4Π | 419.27 | 1 ΤΜΧ | 1 ΤΜΧ | 3-Βιομηχανία - Γενικής Χρήσης | Contactors Ind | 42 | Γενικής Χρήσης | PPCTR | 3606481915764 | 8536909500 | 2.12 kg | 3 |  | 0.32
LA9G4701 | TeSys Giga, καλύμματα προστασίας, για LC1G115-225, 4Π, IP20 | 22.34 | 1 ΤΜΧ | 1 ΤΜΧ | 3-Βιομηχανία - Γενικής Χρήσης | Contactors Ind | 42 | Γενικής Χρήσης | PPCTR | 3606481915825 | 8547200000 | 0.133 kg | 5 |  | 0.02
LA9G4702 | TeSys Giga, καλύμματα προστασίας, για LC1G265-500, 4Π, IP20 | 27.94 | 1 ΤΜΧ | 1 ΤΜΧ | 3-Βιομηχανία - Γενικής Χρήσης | Contactors Ind | 42 | Γενικής Χρήσης | PPCTR | 3606481915832 | 8547200000 | 0.279 kg | 3 |  | 0.04
LA9G4703 | TeSys Giga, καλύμματα προστασίας, για LC1G630-800, 4Π, IP20 | 55.86 | 1 ΤΜΧ | 1 ΤΜΧ | 3-Βιομηχανία - Γενικής Χρήσης | Contactors Ind | 42 | Γενικής Χρήσης | PPCTR | 3606481915849 | 8547200000 | 0.215 kg |  |  | 0.03
LA9G4707 | TeSys Giga, καλύμματα κος, για LC1G115-800, 4Π, coupling assembly, IP20 | 5.6 | 1 ΤΜΧ | 1 ΤΜΧ | 3-Βιομηχανία - Γενικής Χρήσης | Contactors Ind | 42 | Γενικής Χρήσης | PPCTR | 3606481047854 | 8536909500 | 0.085 kg | 10 |  | 0.01
LA9G4711 | TeSys Giga, κιτ επέκτασης, για LC1G115-225, 4Π, σύνδεσης κος, απόστασης πόλων 35-45 mm | 120.16 | 1 ΤΜΧ | 1 ΤΜΧ | 3-Βιομηχανία - Γενικής Χρήσης | Contactors Ind | 42 | Γενικής Χρήσης | PPCTR | 3606481915856 | 8536909500 | 0.25 kg | 4 |  | 0.04
LA9G4712 | TeSys Giga, κιτ επέκτασης, για LC1G265-500, 4Π, σύνδεσης κος, απόστασης πόλων 45-70 mm | 170.49 | 1 ΤΜΧ | 1 ΤΜΧ | 3-Βιομηχανία - Γενικής Χρήσης | Contactors Ind | 42 | Γενικής Χρήσης | PPCTR | 3606481915863 | 8536909500 | 0.52 kg | 3 |  | 0.08
LA9G4714 | TeSys Giga, κιτ επέκτασης, για LC1G630-800, 4Π, σύνδεσης κος, 70-80 mm pole pitch | 545.14 | 1 ΤΜΧ | 1 ΤΜΧ | 3-Βιομηχανία - Γενικής Χρήσης | Contactors Ind | 42 | Γενικής Χρήσης | PPCTR | 3606481915887 | 7326909890 | 1.88 kg | 2 |  | 0.29
LA9G4750 | TeSys Giga, μπάρα σύνδεσης μεταγωγέα, για ρελέ LC1G115-225, 4Π | 98.6 | 1 ΤΜΧ | 1 ΤΜΧ | 3-Βιομηχανία - Γενικής Χρήσης | Contactors Ind | 42 | Γενικής Χρήσης | PPCTR | 3606481915894 | 8536909500 | 0.5 kg | 15 |  | 0.08
LA9G4751 | TeSys Giga, μπάρα σύνδεσης μεταγωγέα, για ρελέ LC1G265-500, 4Π | 245.35 | 1 ΤΜΧ | 1 ΤΜΧ | 3-Βιομηχανία - Γενικής Χρήσης | Contactors Ind | 42 | Γενικής Χρήσης | PPCTR | 3606481915900 | 8536909500 | 1.0 kg | 4 |  | 0.15
LA9G4752 | TeSys Giga, μπάρα σύνδεσης μεταγωγέα, για LC1G630-800, 4Π | 433.23 | 1 ΤΜΧ | 1 ΤΜΧ | 3-Βιομηχανία - Γενικής Χρήσης | Contactors Ind | 42 | Γενικής Χρήσης | PPCTR | 3606481915917 | 8536909500 | 7.155 kg | 4
LA9G4801 | TeSys Giga, διαχωριστικά φάσεων, για LC1G115-800, 4Π | 13.97 | 1 ΤΜΧ | 1 ΤΜΧ | 3-Βιομηχανία - Γενικής Χρήσης | Contactors Ind | 42 | Γενικής Χρήσης | PPCTR | 3606481915924 | 8547200000 | 0.06 kg | 5 |  | 0.01
LA9G4803 | TeSys Giga, διαχωριστικά φάσεων, για LC1G630-800, 4Π | 13.97 | 1 ΤΜΧ | 1 ΤΜΧ | 3-Βιομηχανία - Γενικής Χρήσης | Contactors Ind | 42 | Γενικής Χρήσης | PPCTR | 3606481915931 | 8547200000 | 0.08 kg | 5 |  | 0.01
LA9G4QA | TeSys Giga, κιτ μονάδας μεταγωγής, για LC1G115-225, 4Π | 705.85 | 1 ΤΜΧ | 4 ΤΜΧ | 3-Βιομηχανία - Γενικής Χρήσης | Contactors Ind | 42 | Γενικής Χρήσης | PPCTR | 3606481915948 | 8536508000 | 11.3 kg | 4 |  | 1.72
LA9G4RA | TeSys Giga, κιτ μονάδας μεταγωγής, για LC1G265-330, 4Π | 914.98 | 1 ΤΜΧ | 2 ΤΜΧ | 3-Βιομηχανία - Γενικής Χρήσης | Contactors Ind | 42 | Γενικής Χρήσης | PPCTR | 3606481915955 | 8536508000 |  | 2
LA9G4SA | TeSys Giga, κιτ μονάδας μεταγωγής, για LC1G400-500, 4Π | 1568.55 | 1 ΤΜΧ | 2 ΤΜΧ | 3-Βιομηχανία - Γενικής Χρήσης | Contactors Ind | 42 | Γενικής Χρήσης | PPCTR | 3606481915962 | 8536508000 |  | 2
LA9G4TA | TeSys Giga, κιτ μονάδας μεταγωγής, για LC1G630-800, 4Π | 4182.79 | 1 ΤΜΧ | 1 ΤΜΧ | 3-Βιομηχανία - Γενικής Χρήσης | Contactors Ind | 42 | Γενικής Χρήσης | PPCTR | 3606481915979 | 8536508000
LA9G81 | TeSys Giga, μπλοκ ακροδεκτών, για LC1G, στοιχείο ελέγχου, κλέμμες push-in | 6.03 | 1 ΤΜΧ | 1 ΤΜΧ | 3-Βιομηχανία - Γενικής Χρήσης | Contactors Ind | 42 | Γενικής Χρήσης | PPCTR | 3606481916044 | 8536909500 | 0.05 kg | 50 |  | 0.01
LA9G82 | ρελέ ηλεκτρονικής υπερφόρτισης, μπλοκ ακροδεκτών, για LR9G, κλέμμες push-in | 8.26 | 1 ΤΜΧ | 1 ΤΜΧ | 3-Βιομηχανία - Γενικής Χρήσης | Contactors Ind | 42 | Γενικής Χρήσης | PPCTR | 3606481916051 | 8536909500 | 0.05 kg | 10 |  | 0.01
LA9G970 | TeSys Giga, μηχανική μανδάλωση, για ρελέ LC1G115-500, IP20 | 28.33 | 1 ΤΜΧ | 1 ΤΜΧ | 3-Βιομηχανία - Γενικής Χρήσης | Contactors Ind | 42 | Γενικής Χρήσης | PPCTR | 3606481916068 | 8538909999 | 0.25 kg | 12 |  | 0.04
LA9G971 | TeSys Giga, μηχανική μανδάλωση, για ρελέ LC1G265-500 και LC1G115-225, IP20 | 50.27 | 1 ΤΜΧ | 1 ΤΜΧ | 3-Βιομηχανία - Γενικής Χρήσης | Contactors Ind | 42 | Γενικής Χρήσης | PPCTR | 3606481916075 | 8538909999 | 0.15 kg | 12 |  | 0.02
LA9G972 | TeSys Giga, μηχανική μανδάλωση, για ρελέ LC1G630-800 και LC1G265-500, IP20 | 106.12 | 1 ΤΜΧ | 1 ΤΜΧ | 3-Βιομηχανία - Γενικής Χρήσης | Contactors Ind | 42 | Γενικής Χρήσης | PPCTR | 3606481916082 | 8538909999 | 0.225 kg | 12 |  | 0.03
LA9G973 | TeSys Giga, μηχανική μανδάλωση, για ρελέ LC1G630-800 και LC1G630-800, IP20 | 139.64 | 1 ΤΜΧ | 12 ΤΜΧ | 3-Βιομηχανία - Γενικής Χρήσης | Contactors Ind | 42 | Γενικής Χρήσης | PPCTR | 3606482212817 | 8538909999 | 0.25 kg | 12 |  | 0.04
LA9GQQ330 | TeSys Giga, μπάρα σύνδεσης Υ-Δ, για ρελέ LC1G115-225 (απευθείας, Υ-Δ | 145.1 | 1 ΤΜΧ | 1 ΤΜΧ | 3-Βιομηχανία - Γενικής Χρήσης | Contactors Ind | 42 | Γενικής Χρήσης | PPCTR | 3606481916211 | 8536909500 | 1.0 kg | 9 | 36 | 0.15
LA9GRD01 | για ρελέ LC1G, απομακρυσμένη διαγνωστική μονάδα φθοράς (NC) | 98.68 | 1 ΤΜΧ | 1 ΤΜΧ | 3-Βιομηχανία - Γενικής Χρήσης | Contactors Ind | 42 | Γενικής Χρήσης | PPCTR | 3606481047939 | 8536508000 | 0.1 kg | 32 |  | 0.02
LA9GRD10 | για ρελέ LC1G, απομακρυσμένη διαγνωστική μονάδα φθοράς (NO) | 98.68 | 1 ΤΜΧ | 1 ΤΜΧ | 3-Βιομηχανία - Γενικής Χρήσης | Contactors Ind | 42 | Γενικής Χρήσης | PPCTR | 3606481047922 | 8536508000 | 0.1 kg | 32 |  | 0.02
LA9GRFB1 | TeSys Giga, βάση μετασκευής, για ρελέ LC1G115-225 | 37.12 | 1 ΤΜΧ | 1 ΤΜΧ | 3-Βιομηχανία - Γενικής Χρήσης | Contactors Ind | 42 | Γενικής Χρήσης | PPCTR | 3606481015990 | 7326199000 | 0.53 kg | 7 |  | 0.08
LA9GRFB2 | TeSys Giga, βάση μετασκευής, για ρελέ LC1G265-500 | 54.16 | 1 ΤΜΧ | 1 ΤΜΧ | 3-Βιομηχανία - Γενικής Χρήσης | Contactors Ind | 42 | Γενικής Χρήσης | PPCTR | 3606481016003 | 7326199000 | 1.27 kg | 3 |  | 0.19
LA9GRFB3 | TeSys Giga, βάση μετασκευής, για ρελέ LC1G630-800 | 100.69 | 1 ΤΜΧ | 1 ΤΜΧ | 3-Βιομηχανία - Γενικής Χρήσης | Contactors Ind | 42 | Γενικής Χρήσης | PPCTR | 3606481016010 | 7326199000 | 2.74 kg | 3 |  | 0.42
LA9GSQ330 | TeSys Giga, μπάρα σύνδεσης Υ-Δ, για ρελέ LC1G265-500 (απευθείας και Δ)/LC1G115-225 (Υ) | 278.34 | 1 ΤΜΧ | 1 ΤΜΧ | 3-Βιομηχανία - Γενικής Χρήσης | Contactors Ind | 42 | Γενικής Χρήσης | PPCTR | 3606481916228 | 8536909500 | 1.5 kg | 12 |  | 0.23
LA9GSQ331 | TeSys Giga, μπάρα σύνδεσης Υ-Δ, για ρελέ LC1G265-500 (απευθείας και Δ)/LC1G115-225 (Υ) με κιτ καλωδιακής μνήμης | 295.04 | 1 ΤΜΧ | 1 ΤΜΧ | 3-Βιομηχανία - Γενικής Χρήσης | Contactors Ind | 42 | Γενικής Χρήσης | PPCTR | 3606481047861 | 8536909500 | 2.2 kg | 12 |  | 0.34
LA9GSS330 | TeSys Giga, μπάρα σύνδεσης Υ-Δ, για ρελέ LC1G265-500 (απευθείας, Υ-Δ | 361.01 | 1 ΤΜΧ | 1 ΤΜΧ | 3-Βιομηχανία - Γενικής Χρήσης | Contactors Ind | 42 | Γενικής Χρήσης | PPCTR | 3606481916235 | 8536909500 | 2.0 kg | 12 |  | 0.31
LA9GTS330 | TeSys Giga, μπάρα σύνδεσης Υ-Δ, για ρελέ LC1G630-800 (απευθείας και Δ)/LC1G265-500 (Υ) | 549.16 | 1 ΤΜΧ | 1 ΤΜΧ | 3-Βιομηχανία - Γενικής Χρήσης | Contactors Ind | 42 | Γενικής Χρήσης | PPCTR | 3606481916242 | 8536909500 | 10.38 kg | 4 |  | 1.58
LA9GTS331 | TeSys Giga, μπάρα σύνδεσης Υ-Δ, για ρελέ LC1G630-800 (απευθείας και Δ)/LC1G265-500 (Υ) με κιτ καλωδιακής μνήμης | 582.12 | 1 ΤΜΧ | 1 ΤΜΧ | 3-Βιομηχανία - Γενικής Χρήσης | Contactors Ind | 42 | Γενικής Χρήσης | PPCTR | 3606481047878 | 8536909500 | 11.45 kg |  |  | 1.75
LA9GTT330 | TeSys Giga, μπάρα σύνδεσης Υ-Δ, για ρελέ LC1G630-800 (απευθείας, Υ-Δ | 637.49 | 1 ΤΜΧ | 1 ΤΜΧ | 3-Βιομηχανία - Γενικής Χρήσης | Contactors Ind | 42 | Γενικής Χρήσης | PPCTR | 3606481916259 | 8536909500 | 10.3 kg |  |  | 1.57
LA9RM201 | level control probe, Harmony Control Relays, relay accessories, maximum operating temperature 100°C | 43.8 | 1 ΤΜΧ | 1 ΤΜΧ | 3-Βιομηχανία - Γενικής Χρήσης | Automation panel offer | 44 | Γενικής Χρήσης | IDSIG | 3389110190755 | 9026102900 | 0.1 kg | 40 |  | 0.02
LAD22 | TeSys D - φύλλο με κενές ετικέτες - 8 x 12mm - για TeSys D | 1.6 | 1 ΤΜΧ | 10 ΤΜΧ | 3-Βιομηχανία - Γενικής Χρήσης | Contactors Ind | 42 | Γενικής Χρήσης | PPCTR | 3389110468045 | 4821901000 | 0.02 kg | 10 | 200
LAD4BB | TeSys D - εξάρτημα καλωδίωσης ρελέ ισχύος | 5.38 | 1 ΤΜΧ | 1 ΤΜΧ | 3-Βιομηχανία - Γενικής Χρήσης | Contactors Ind | 42 | Γενικής Χρήσης | PPCTR | 3389110470451 | 8538909999 | 0.019 kg | 32
LAD4BB3 | TeSys D - προσαρμοσμένο πηνίο (retrofit) | 17.49 | 1 ΤΜΧ | 1 ΤΜΧ | 3-Βιομηχανία - Γενικής Χρήσης | Contactors Ind | 42 | Γενικής Χρήσης | PPCTR | 3389119410144 | 8538909999 | 0.027 kg | 40
LAD4BBVE | TeSys D - εξάρτημα καλωδίωσης ρελέ ισχύος | 5.38 | 1 ΤΜΧ | 1 ΤΜΧ | 3-Βιομηχανία - Γενικής Χρήσης | Contactors Ind | 42 | Γενικής Χρήσης | PPCTR | 3389110393316 | 3926909790 | 0.014 kg | 32
LAD4BBVG | TeSys D - εξάρτημα καλωδίωσης ρελέ ισχύος | 5.38 | 1 ΤΜΧ | 1 ΤΜΧ | 3-Βιομηχανία - Γενικής Χρήσης | Contactors Ind | 42 | Γενικής Χρήσης | PPCTR | 3389110393651 | 3926909790 | 0.014 kg | 32
LAD4BBVU | TeSys D - εξάρτημα καλωδίωσης ρελέ | 5.38 | 1 ΤΜΧ | 1 ΤΜΧ | 3-Βιομηχανία - Γενικής Χρήσης | Contactors Ind | 42 | Γενικής Χρήσης | PPCTR | 3389110393712 | 8533409000 | 0.014 kg | 32
LAD4CM | TeSys D - μηχανική μανδάλωση D40A έως D65A | 23.37 | 1 ΤΜΧ | 1 ΤΜΧ | 3-Βιομηχανία - Γενικής Χρήσης | Contactors Ind | 42 | Γενικής Χρήσης | PPCTR | 3389119410045 | 8301409000 | 0.04 kg | 50 |  | 0.01
LAD4D3U | TeSys D - αντιπαρασιτική διάταξη για D40A έως D65A - δίοδος 24...250VDC | 13.12 | 1 ΤΜΧ | 1 ΤΜΧ | 3-Βιομηχανία - Γενικής Χρήσης | Contactors Ind | 42 | Γενικής Χρήσης | PPCTR | 3389119410236 | 8536301000 | 0.02 kg | 10 | 100
LAD4DDL | TeSys U - αντιπαρασιτικό στοιχείο - δίοδος | 13.83 | 1 ΤΜΧ | 1 ΤΜΧ | 3-Βιομηχανία - Γενικής Χρήσης | Contactors Ind | 42 | Γενικής Χρήσης | PPCTR | 3389118025400 | 8536303000 | 0.012 kg | 200 | 6400
LAD4RC3E | TeSys D - αντιπαρασιτικό στοιχείο - κύκλωμα RC 24-48V - D40A έως D65A | 16.7 | 1 ΤΜΧ | 1 ΤΜΧ | 3-Βιομηχανία - Γενικής Χρήσης | Contactors Ind | 42 | Γενικής Χρήσης | PPCTR | 3389119410168 | 8536301000 | 0.02 kg | 10 | 100
LAD4RC3G | TeSys D - αντιπαρασιτικό στοιχείο - κύκλωμα RC 50-127V - D40A έως D65A | 16.7 | 1 ΤΜΧ | 1 ΤΜΧ | 3-Βιομηχανία - Γενικής Χρήσης | Contactors Ind | 42 | Γενικής Χρήσης | PPCTR | 3389119410175 | 8536301000 | 0.02 kg | 10 | 100
LAD4RC3N | TeSys D - αντιπαρασιτικό στοιχείο - κύκλωμα RC 380-415V- D40A έως D65A | 16.7 | 1 ΤΜΧ | 1 ΤΜΧ | 3-Βιομηχανία - Γενικής Χρήσης | Contactors Ind | 42 | Γενικής Χρήσης | PPCTR | 3389119410199 | 8536301000 | 0.02 kg | 10 | 100
LAD4RC3U | TeSys D - αντιπαρασιτικό στοιχείο - κύκλωμα RC 110-240V - D40A έως D65A | 16.7 | 1 ΤΜΧ | 1 ΤΜΧ | 3-Βιομηχανία - Γενικής Χρήσης | Contactors Ind | 42 | Γενικής Χρήσης | PPCTR | 3389119410182 | 8536301000 | 0.04 kg | 10 | 100 | 0.01
LAD4RCE | TeSys D αντιπαρασιτικό στοιχείο-κύκλωμα RC για ρελέ ισχύος D09 έως D38 3P 24…48V | 12.69 | 1 ΤΜΧ | 1 ΤΜΧ | 3-Βιομηχανία - Γενικής Χρήσης | Contactors Ind | 42 | Γενικής Χρήσης | PPCTR | 3389110385199 | 8536303000 | 0.012 kg | 70 | 2240
LAD4RCG | TeSys D - αντιπαρασιτικό στοιχείο - κύκλωμα RC - 50...127 V~ | 13.74 | 1 ΤΜΧ | 1 ΤΜΧ | 3-Βιομηχανία - Γενικής Χρήσης | Contactors Ind | 42 | Γενικής Χρήσης | PPCTR | 3389110385380 | 8536301000 | 0.012 kg | 70 | 1120
LAD4RCU | TeSys D - αντιπαρασιτικό στοιχείο - κύκλωμα RC 110 έως 250 V~ | 11.21 | 1 ΤΜΧ | 1 ΤΜΧ | 3-Βιομηχανία - Γενικής Χρήσης | Contactors Ind | 42 | Γενικής Χρήσης | PPCTR | 3389110385458 | 8536303000 | 0.012 kg | 70 | 2240
LAD4T3B | TeSys D - αντιπαρασιτικό στοιχείο - αμφίδρομη δίοδος - 24 V~/DC | 20.26 | 1 ΤΜΧ | 1 ΤΜΧ | 3-Βιομηχανία - Γενικής Χρήσης | Contactors Ind | 42 | Γενικής Χρήσης | PPCTR | 3389119410243 | 8541100000 | 0.02 kg | 10 | 100
LAD4T3G | TeSys D - αντιπαρασιτικό στοιχείο - αμφίδρομη δίοδος - 73…125 V~/DC | 20.25 | 1 ΤΜΧ | 1 ΤΜΧ | 3-Βιομηχανία - Γενικής Χρήσης | Contactors Ind | 42 | Γενικής Χρήσης | PPCTR | 3389119410267 | 8541100000 | 0.02 kg | 10 | 100
LAD4T3U | TeSys D - αντιπαρασιτικό στοιχείο - αμφίδρομη δίοδος - 126…250V~/DC | 20.26 | 1 ΤΜΧ | 1 ΤΜΧ | 3-Βιομηχανία - Γενικής Χρήσης | Contactors Ind | 42 | Γενικής Χρήσης | PPCTR | 3389119410274 | 8541100000 | 0.02 kg | 10 | 100
LAD4TBDL | TeSys D - αντιπαρασιτικό στοιχείο - αμφίδρομη δίοδος - 24 V~ | 13.83 | 1 ΤΜΧ | 1 ΤΜΧ | 3-Βιομηχανία - Γενικής Χρήσης | Contactors Ind | 42 | Γενικής Χρήσης | PPCTR | 3389118025462 | 8536303000 | 0.012 kg | 120 | 1920
LAD4TGDL | TeSys D - αντιπαρασιτικό στοιχείο - αμφίδρομη δίοδος - 125 V~ | 13.83 | 1 ΤΜΧ | 1 ΤΜΧ | 3-Βιομηχανία - Γενικής Χρήσης | Contactors Ind | 42 | Γενικής Χρήσης | PPCTR | 3389118025448 | 8541100000 | 0.012 kg | 100
LAD4TSDL | TeSys D - αντιπαρασιτικό στοιχείο - αμφίδρομη δίοδος - 72 VDC | 13.83 | 1 ΤΜΧ | 1 ΤΜΧ | 3-Βιομηχανία - Γενικής Χρήσης | Contactors Ind | 42 | Γενικής Χρήσης | PPCTR | 3389118025455 | 8541100000 | 0.012 kg | 100
LAD4TUDL | TeSys D - αντιπαρασιτικό στοιχείο - αμφίδρομη δίοδος - 72 VDC | 13.83 | 1 ΤΜΧ | 1 ΤΜΧ | 3-Βιομηχανία - Γενικής Χρήσης | Contactors Ind | 42 | Γενικής Χρήσης | PPCTR | 3389118025431 | 8541100000 | 0.012 kg | 100
LAD4V3E | TeSys D - αντιπαρασιτικό στοιχείο - varistor - 24…48 V~/DC | 10.53 | 1 ΤΜΧ | 1 ΤΜΧ | 3-Βιομηχανία - Γενικής Χρήσης | Contactors Ind | 42 | Γενικής Χρήσης | PPCTR | 3389119410205 | 8536301000 | 0.02 kg | 10 | 100
LAD4V3G | TeSys D - αντιπαρασιτικό στοιχείο - varistor - 50...127 V~/DC | 11.91 | 1 ΤΜΧ | 1 ΤΜΧ | 3-Βιομηχανία - Γενικής Χρήσης | Contactors Ind | 42 | Γενικής Χρήσης | PPCTR | 3389119410212 | 8536301000 | 0.02 kg | 10 | 100
LAD4V3U | TeSys D - αντιπαρασιτικό στοιχείο - varistor - 110...250 V~/DC | 10.53 | 1 ΤΜΧ | 1 ΤΜΧ | 3-Βιομηχανία - Γενικής Χρήσης | Contactors Ind | 42 | Γενικής Χρήσης | PPCTR | 3389119410229 | 8536301000 | 0.02 kg | 10 | 100
LAD4VE | TeSys D - αντιπαρασιτικό στοιχείο - varistor - 24...48 V~ | 11.21 | 1 ΤΜΧ | 1 ΤΜΧ | 3-Βιομηχανία - Γενικής Χρήσης | Contactors Ind | 42 | Γενικής Χρήσης | PPCTR | 3389110385496 | 8533409000 | 0.012 kg | 70 | 1120
LAD4VG | TeSys D - αντιπαρασιτικό στοιχείο - varistor - 50...127 V~ | 12.69 | 1 ΤΜΧ | 1 ΤΜΧ | 3-Βιομηχανία - Γενικής Χρήσης | Contactors Ind | 42 | Γενικής Χρήσης | PPCTR | 3389110385618 | 8533409000 | 0.012 kg | 70 | 1120
LAD4VU | TeSys D - αντιπαρασιτικό στοιχείο - varistor - 110...250 V~ | 11.21 | 1 ΤΜΧ | 1 ΤΜΧ | 3-Βιομηχανία - Γενικής Χρήσης | Contactors Ind | 42 | Γενικής Χρήσης | PPCTR | 3389110385717 | 8533409000 | 0.012 kg | 70 | 2240
LAD5CM | Μηχανική μανδάλωση για ρελέ TeSys Deca Advanced LC1D115A-D150A | 63.35 | 1 ΤΜΧ | 1 ΤΜΧ | 3-Βιομηχανία - Γενικής Χρήσης | Contactors Ind | 42 | Γενικής Χρήσης | PPCTR | 3606487159513 | 8301409000 | 0.1 kg | 96 |  | 0.02
LAD6K10B | TeSys D - βοηθητικό μπλοκ συγκράτησης για ρελέ ισχύος | 62.53 | 1 ΤΜΧ | 1 ΤΜΧ | 3-Βιομηχανία - Γενικής Χρήσης | Contactors Ind | 42 | Γενικής Χρήσης | PPCTR | 3389110842364 | 8538909999 | 0.07 kg | 32 |  | 0.01
LAD6K10E | TeSys D - βοηθητικό Βοηθητικό μπλοκ συγκράτησης για ρελέ ισχύος | 62.53 | 1 ΤΜΧ | 1 ΤΜΧ | 3-Βιομηχανία - Γενικής Χρήσης | Contactors Ind | 42 | Γενικής Χρήσης | PPCTR | 3389110842371 | 8538909999 | 0.07 kg | 32 |  | 0.01
LAD6K10F | TeSys D - βοηθητικό μπλοκ συγκράτησης για ρελέ ισχύος | 62.53 | 1 ΤΜΧ | 1 ΤΜΧ | 3-Βιομηχανία - Γενικής Χρήσης | Contactors Ind | 42 | Γενικής Χρήσης | PPCTR | 3389110842388 | 8538909999 | 0.07 kg | 32 |  | 0.01
LAD6K10K | TeSys D - βοηθητικό μπλοκ συγκράτησης - 100 VDC/AC 50...60 Hz | 62.52 | 1 ΤΜΧ | 1 ΤΜΧ | 3-Βιομηχανία - Γενικής Χρήσης | Contactors Ind | 42 | Γενικής Χρήσης | PPCTR | 3389110842425 | 8538909999 | 0.07 kg | 36 | 1152 | 0.01
LAD6K10M | TeSys D - βοηθητικό Βοηθητικό μπλοκ συγκράτησης για ρελέ ισχύος | 61.9 | 1 ΤΜΧ | 1 ΤΜΧ | 3-Βιομηχανία - Γενικής Χρήσης | Contactors Ind | 42 | Γενικής Χρήσης | PPCTR | 3389110842395 | 8538909999 | 0.07 kg | 32 | 1024 | 0.01
LAD703B | TeSys D - εξάρτημα ηλεκτρικής εντολής παύσης θερμικού υπερφόρτισης - 24 V DC/AC | 55.82 | 1 ΤΜΧ | 1 ΤΜΧ | 3-Βιομηχανία - Γενικής Χρήσης | Contactors Ind | 42 | Γενικής Χρήσης | PPCTR | 3389110347104 | 8536419089 | 0.09 kg | 32 |  | 0.01
LAD703E | TeSys D - εξάρτημα ηλεκτρικής εντολής παύσης θερμικού υπερφόρτισης - 48 V DC/AC | 59.44 | 1 ΤΜΧ | 1 ΤΜΧ | 3-Βιομηχανία - Γενικής Χρήσης | Contactors Ind | 42 | Γενικής Χρήσης | PPCTR | 3389110347111 | 8536419089 | 0.09 kg | 32 |  | 0.01
LAD703F | TeSys D - εξάρτημα ηλεκτρικής εντολής παύσης θερμικού υπερφόρτισης - 110 V DC/AC | 59.44 | 1 ΤΜΧ | 1 ΤΜΧ | 3-Βιομηχανία - Γενικής Χρήσης | Contactors Ind | 42 | Γενικής Χρήσης | PPCTR | 3389110347128 | 8536490099 | 0.09 kg | 32 |  | 0.01
LAD703M | TeSys D - εξάρτημα ηλεκτρικής εντολής παύσης θερμικού υπερφόρτισης - 220...230 V | 55.82 | 1 ΤΜΧ | 1 ΤΜΧ | 3-Βιομηχανία - Γενικής Χρήσης | Contactors Ind | 42 | Γενικής Χρήσης | PPCTR | 3389110347159 | 8536490099 | 0.09 kg | 32 |  | 0.01
LAD703Q | TeSys D - εξάρτημα ηλεκτρικής εντολής παύσης θερμικού υπερφόρτισης 380...400V AC | 59.44 | 1 ΤΜΧ | 1 ΤΜΧ | 3-Βιομηχανία - Γενικής Χρήσης | Contactors Ind | 42 | Γενικής Χρήσης | PPCTR | 3389110347197 | 8536490099 | 0.09 kg | 32 | 1024 | 0.01
LAD7305 | TeSys D - μηχανικός απομακρυσμένος έλεγχος θερμικού υπερφόρτισης | 85.27 | 1 ΤΜΧ | 1 ΤΜΧ | 3-Βιομηχανία - Γενικής Χρήσης | Contactors Ind | 42 | Γενικής Χρήσης | PPCTR | 3389110400502 | 8544429090 | 0.075 kg | 80 |  | 0.01
LAD7B106 | TeSys D θερμικό προστασίας - βάση ανεξάρτητης στήριξης | 11.85 | 1 ΤΜΧ | 1 ΤΜΧ | 3-Βιομηχανία - Γενικής Χρήσης | Contactors Ind | 42 | Γενικής Χρήσης | PPCTR | 3389110603521 | 8536909500 | 0.1 kg | 25 | 400 | 0.02
LAD7X3 | TeSys GV2, TeSys GV3 & TeSys D - πλάτη στήριξης για στερέωση με βίδες | 14.69 | 1 ΤΜΧ | 1 ΤΜΧ | 3-Βιομηχανία - Γενικής Χρήσης | Contactors Ind | 42 | Γενικής Χρήσης | PPCTR | 3389119410113 | 7326909890 | 0.15 kg | 32 | 256 | 0.02
LAD8N02 | TeSys D - μπλοκ βοηθητικών επαφών - 2 NC - ακροδέκτες βίδας | 10.53 | 1 ΤΜΧ | 1 ΤΜΧ | 3-Βιομηχανία - Γενικής Χρήσης | Contactors Ind | 42 | Γενικής Χρήσης | PPCTR | 3389110384499 | 8536508000 |  | 60 | 960
LAD8N11 | TeSys D - μπλοκ βοηθητικών επαφών - 1NO + 1NC - ακροδέκτες βίδας | 10.53 | 1 ΤΜΧ | 1 ΤΜΧ | 3-Βιομηχανία - Γενικής Χρήσης | Contactors Ind | 42 | Γενικής Χρήσης | PPCTR | 3389110384673 | 8536508000 |  | 60 | 960
LAD8N20 | TeSys D - μπλοκ βοηθητικών επαφών - 2 NO - ακροδέκτες βίδας | 10.53 | 1 ΤΜΧ | 1 ΤΜΧ | 3-Βιομηχανία - Γενικής Χρήσης | Contactors Ind | 42 | Γενικής Χρήσης | PPCTR | 3389110384710 | 8536508000 |  | 60 | 960
LAD90 | TeSys D - θήκη ετικέτας IEC | 44.26 | 100 ΤΜΧ | 100 ΤΜΧ | 3-Βιομηχανία - Γενικής Χρήσης | Contactors Ind | 42 | Γενικής Χρήσης | PPCTR | 3389110371277 | 3925908000 | 0.001 kg | 100 | 1500
LAD9011 | TeSys D - αποστάτης μέγεθος 2 | 13.79 | 1 ΤΜΧ | 1 ΤΜΧ | 3-Βιομηχανία - Γενικής Χρήσης | Contactors Ind | 42 | Γενικής Χρήσης | PPCTR | 3389118067301 | 8536901000
LAD903 | TeSys D - αποστάτης ρελέ ισχύος | 1.69 | 1 ΤΜΧ | 10 ΤΜΧ | 3-Βιομηχανία - Γενικής Χρήσης | Contactors Ind | 42 | Γενικής Χρήσης | PPCTR | 3389110539684 | 3926909790 |  | 10
LAD91154111 | Flexible μπάρες επέκτασης, για Tesys Deca Advanced, 4Π LC1DT200A6 σε MCCB | 46.46 | 1 ΤΜΧ | 1 ΤΜΧ | 3-Βιομηχανία - Γενικής Χρήσης | Contactors Ind | 42 | Γενικής Χρήσης | PPCTR | 3606487159490 | 8544499590 | 0.42 kg | 3 |  | 0.06
LAD911546 | Connectors for lug type terminals, Tesys Deca Advanced, for 4P contactors | 71.79 | 1 ΤΜΧ | 1 ΤΜΧ | 3-Βιομηχανία - Γενικής Χρήσης | Contactors Ind | 42 | Γενικής Χρήσης | PPCTR | 3606487159247 | 8536901000 | 0.23 kg | 6 |  | 0.04
LAD9115471 | Μπάρα μεταγωγής, για Tesys Deca Advanced, 4Π LC1DT200A6 | 67.57 | 1 ΤΜΧ | 1 ΤΜΧ | 3-Βιομηχανία - Γενικής Χρήσης | Contactors Ind | 42 | Γενικής Χρήσης | PPCTR | 3606487159469 | 8544499590 | 0.53 kg | 9 |  | 0.08
LAD91154A | EverLink συνδέσεις για ρελέ TeSys Deca Advanced, 4Π, LC1D200A | 74.33 | 1 ΤΜΧ | 1 ΤΜΧ | 3-Βιομηχανία - Γενικής Χρήσης | Contactors Ind | 42 | Γενικής Χρήσης | PPCTR | 3606487159261 | 8536901000 | 0.67 kg | 6 |  | 0.1
LAD91217 | TeSys D - κιτ στήριξης LAD9 - για D09 ή D12 | 131.09 | 1 ΤΜΧ | 1 ΤΜΧ | 3-Βιομηχανία - Γενικής Χρήσης | Contactors Ind | 42 | Γενικής Χρήσης | PPCTR | 3389110392647 | 8536909500 | 0.18 kg | 50 |  | 0.03
LAD91218 | TeSys D - κιτ στήριξης LAD9 - για D09 ή D12 | 65.07 | 1 ΤΜΧ | 1 ΤΜΧ | 3-Βιομηχανία - Γενικής Χρήσης | Contactors Ind | 42 | Γενικής Χρήσης | PPCTR | 3389110986167 | 8536909500 | 0.18 kg | 50 |  | 0.03
LAD912GV | TeSys D - κιτ στήριξης LAD9 - για D09, D12, D18 με διακόπτη προστασίας | 127.27 | 1 ΤΜΧ | 1 ΤΜΧ | 3-Βιομηχανία - Γενικής Χρήσης | Contactors Ind | 42 | Γενικής Χρήσης | PPCTR | 3389110822809 | 8536909500 | 0.13 kg | 18 |  | 0.02
LAD91503111 | Flexible μπάρες επέκτασης, για Tesys Deca Advanced, 3Π D115-150A6 σε MCCB | 33.79 | 1 ΤΜΧ | 1 ΤΜΧ | 3-Βιομηχανία - Γενικής Χρήσης | Contactors Ind | 42 | Γενικής Χρήσης | PPCTR | 3606487159483 | 8544499590 | 0.32 kg | 9 |  | 0.05
LAD91503211 | Flexible μπάρες επέκτασης, για Tesys Deca Advanced, 3Π D115-150A6 σε LR9G | 33.79 | 1 ΤΜΧ | 1 ΤΜΧ | 3-Βιομηχανία - Γενικής Χρήσης | Contactors Ind | 42 | Γενικής Χρήσης | PPCTR | 3606487159506 | 8544499590 | 0.17 kg | 9 |  | 0.03
LAD915036 | Connectors for lug type terminals, Tesys Deca Advanced, for 3P contactors | 50.68 | 1 ΤΜΧ | 1 ΤΜΧ | 3-Βιομηχανία - Γενικής Χρήσης | Contactors Ind | 42 | Γενικής Χρήσης | PPCTR | 3606487159230 | 8536901000 | 0.17 kg | 6 |  | 0.03
LAD9150369 | Μπάρα αναστροφής, για ρελέ Tesys Deca Advanced, 3Π LC1DT115-150A6 | 84.46 | 1 ΤΜΧ | 1 ΤΜΧ | 3-Βιομηχανία - Γενικής Χρήσης | Contactors Ind | 42 | Γενικής Χρήσης | PPCTR | 3606487159438 | 8544499590 | 0.68 kg | 6 |  | 0.1
LAD9150371 | Μπάρα μεταγωγής, για Tesys Deca Advanced, 3Π D115-150A6 | 50.68 | 1 ΤΜΧ | 1 ΤΜΧ | 3-Βιομηχανία - Γενικής Χρήσης | Contactors Ind | 42 | Γενικής Χρήσης | PPCTR | 3606487159476 | 8544499590 | 0.35 kg | 10 |  | 0.05
LAD91503A | EverLink συνδέσεις για ρελέ TeSys Deca Advanced,3Π, LC1D115A-150A | 54.9 | 1 ΤΜΧ | 1 ΤΜΧ | 3-Βιομηχανία - Γενικής Χρήσης | Contactors Ind | 42 | Γενικής Χρήσης | PPCTR | 3606487159254 | 8536901000 | 0.5 kg | 6 |  | 0.08
LAD9150RFB1 | Βάση Retrofit, για Tesys Deca Advanced, 3Π LC1D115-150A contactor | 16.89 | 1 ΤΜΧ | 1 ΤΜΧ | 3-Βιομηχανία - Γενικής Χρήσης | Contactors Ind | 42 | Γενικής Χρήσης | PPCTR | 3606487159414 | 7326909890 | 0.18 kg | 20 |  | 0.03
LAD9150RFB2 | Βάση Retrofit, για Tesys Deca Advanced, 3Π LC1D115-150A contactor, για 2 τεμάχια | 21.12 | 1 ΤΜΧ | 1 ΤΜΧ | 3-Βιομηχανία - Γενικής Χρήσης | Contactors Ind | 42 | Γενικής Χρήσης | PPCTR | 3606487159421 | 7326909890 | 0.48 kg | 10 |  | 0.07
LAD9150RFT | Σετ Retrofit συνδέσεων, για Tesys Deca Advanced, 3Π LC1D115-150A | 33.79 | 1 ΤΜΧ | 1 ΤΜΧ | 3-Βιομηχανία - Γενικής Χρήσης | Contactors Ind | 42 | Γενικής Χρήσης | PPCTR | 3606487159407 | 8536901000 | 0.43 kg | 20 |  | 0.07
LAD9150SD17 | Σετ μπαρών Αστέρα -Τριγώνου, για ρελέ Tesys Deca Advanced, D115-150A με σύνδεση κος, και ρελέ αστέρα D40-65A | 92.91 | 1 ΤΜΧ | 1 ΤΜΧ | 3-Βιομηχανία - Γενικής Χρήσης | Contactors Ind | 42 | Γενικής Χρήσης | PPCTR | 3606487159445 | 8544499590 | 0.55 kg | 2 |  | 0.08
LAD9150SD19 | Σετ μπαρών Αστέρα -Τριγώνου, για ρελέ Tesys Deca Advanced, LC1D115-150A6 | 101.35 | 1 ΤΜΧ | 1 ΤΜΧ | 3-Βιομηχανία - Γενικής Χρήσης | Contactors Ind | 42 | Γενικής Χρήσης | PPCTR | 3606487159452 | 8544499590 | 0.74 kg | 6 |  | 0.11
LAD93217 | TeSys D - κιτ στήριξης LAD - για D18 έως D32 | 135.22 | 1 ΤΜΧ | 1 ΤΜΧ | 3-Βιομηχανία - Γενικής Χρήσης | Contactors Ind | 42 | Γενικής Χρήσης | PPCTR | 3389110862850 | 8536909500 | 0.31 kg | 50 |  | 0.05
LAD93218 | TeSys D - κιτ στήριξης LAD - για D18 έως D32 | 69.79 | 1 ΤΜΧ | 1 ΤΜΧ | 3-Βιομηχανία - Γενικής Χρήσης | Contactors Ind | 42 | Γενικής Χρήσης | PPCTR | 3389110987782 | 8536909500 | 0.31 kg | 20 |  | 0.05
LAD96566 | TeSys D - EverLink μπλοκ ακροδεκτών - 3P | 9.54 | 1 ΤΜΧ | 1 ΤΜΧ | 3-Βιομηχανία - Γενικής Χρήσης | Contactors Ind | 42 | Γενικής Χρήσης | PPCTR | 3389119410137 | 8536909500 | 0.01 kg
LAD96570 | TeSys D - κάλυμμα ακροδεκτών EverLink IP 20 για ανεξάρτητη στήριξη | 8.51 | 1 ΤΜΧ | 1 ΤΜΧ | 3-Βιομηχανία - Γενικής Χρήσης | Contactors Ind | 42 | Γενικής Χρήσης | PPCTR | 3389119406963 | 3925908000 | 0.021 kg | 16
LAD96575 | TeSys D - κάλυμμα IP 20 για ακροδέκτες για κος | 9.71 | 1 ΤΜΧ | 1 ΤΜΧ | 3-Βιομηχανία - Γενικής Χρήσης | Contactors Ind | 42 | Γενικής Χρήσης | PPCTR | 3389119410557 | 3926909790 | 0.01 kg | 24
LAD9744 | TeSys D - προστατευτικό κάλυμμα ακροδεκτών αναχώρησης - 40A | 507.18 | 100 ΤΜΧ | 20 ΤΜΧ | 3-Βιομηχανία - Γενικής Χρήσης | Contactors Ind | 42 | Γενικής Χρήσης | PPCTR | 3389118092792 | 3926909790 |  | 20
LAD9BB18 | TeSys - πλάτη στήριξης DC S1 | 28.09 | 1 ΤΜΧ | 1 ΤΜΧ | 3-Βιομηχανία - Γενικής Χρήσης | Contactors Ind | 42 | Γενικής Χρήσης | PPCTR | 3389118002722 | 8538909999 |  | 20
LAD9ET1 | TeSys D - προστατευτικό κάλυμμα - για LC1 D09...65 | 1.77 | 1 ΤΜΧ | 10 ΤΜΧ | 3-Βιομηχανία - Γενικής Χρήσης | Contactors Ind | 42 | Γενικής Χρήσης | PPCTR | 3389110087246 | 8547200000 | 26 g | 10 | 350
LAD9ET1S | TeSys D - προστατευτικό κάλυμμα ασφαλείας - για LC1 D09...65 | 1.02 | 1 ΤΜΧ | 10 ΤΜΧ | 3-Βιομηχανία - Γενικής Χρήσης | Contactors Ind | 42 | Γενικής Χρήσης | PPCTR | 3606480733246 | 8547200000 | 5 g | 10 | 400
LAD9ET2 | TeSys D - κάλυμμα ασφαλείας - για LC1 D40...D65 | 1.99 | 1 ΤΜΧ | 10 ΤΜΧ | 3-Βιομηχανία - Γενικής Χρήσης | Contactors Ind | 42 | Γενικής Χρήσης | PPCTR | 3389110519341 | 8547200000 | 12 g | 10
LAD9ET3S | TeSys D - προστατευτικό κάλυμμα ασφαλείας - για LC1 D80...95 | 2.99 | 1 ΤΜΧ | 1 ΤΜΧ | 3-Βιομηχανία - Γενικής Χρήσης | Contactors Ind | 42 | Γενικής Χρήσης | PPCTR | 3606480733260 | 8547200000 | 15 g | 10 | 80
LAD9ET5 | Κάλυμμα ασφαλείας, για ρελέ Tesys Deca Advanced, LC1D115-150A | 2.28 | 1 ΤΜΧ | 10 ΤΜΧ | 3-Βιομηχανία - Γενικής Χρήσης | Contactors Ind | 42 | Γενικής Χρήσης | PPCTR | 3606487168546 | 3926909790 | 3 g | 10
LAD9ET5S | Κόκκινο κάλυμμα ασφαλείας, για ρελέ Tesys Deca Advanced, LC1D115-150A | 3.38 | 1 ΤΜΧ | 1 ΤΜΧ | 3-Βιομηχανία - Γενικής Χρήσης | Contactors Ind | 42 | Γενικής Χρήσης | PPCTR | 3606487168553 | 3926909790 | 3 g | 10
LAD9P3 | TeSys D γέφυρα σύνδεσης - 3P | 6.91 | 1 ΤΜΧ | 1 ΤΜΧ | 3-Βιομηχανία - Γενικής Χρήσης | Contactors Ind | 42 | Γενικής Χρήσης | PPCTR | 3389110392753 | 8536909500 | 0.005 kg | 10 | 2000
LAD9P32 | TeSys D γέφυρα παράλληλης σύνδεσης - 2 πόλοι LC1D40A...D65A | 9.54 | 1 ΤΜΧ | 1 ΤΜΧ | 3-Βιομηχανία - Γενικής Χρήσης | Contactors Ind | 42 | Γενικής Χρήσης | PPCTR | 3389119410090 | 8536909500 | 0.021 kg | 50
LAD9P33 | TeSys D γέφυρα παράλληλης σύνδεσης 3 πόλοι D40A έως D65A | 14.32 | 1 ΤΜΧ | 1 ΤΜΧ | 3-Βιομηχανία - Γενικής Χρήσης | Contactors Ind | 42 | Γενικής Χρήσης | PPCTR | 3389119410106 | 8536909500 | 0.03 kg | 50
LAD9R1V | TeSys D - Κιτ αναστροφής με μηχανική και ηλεκτρική μανδάλωση LC1D09...D38 | 17.01 | 1 ΤΜΧ | 1 ΤΜΧ | 3-Βιομηχανία - Γενικής Χρήσης | Contactors Ind | 42 | Γενικής Χρήσης | PPCTR | 3389110392869 | 8536909500 | 0.045 kg | 10 | 140 | 0.01
LAD9R3S | TeSys D - κιτ μηχανικής μανδάλωσης για ρελέ μεταγωγής - 3P | 43.21 | 1 ΤΜΧ | 1 ΤΜΧ | 3-Βιομηχανία - Γενικής Χρήσης | Contactors Ind | 42 | Γενικής Χρήσης | PPCTR | 3389119410038 | 8536909500 | 0.105 kg | 24 |  | 0.02
LAD9SD3 | TeSys D - κιτ στήριξης LAD9 - για D40A ή D50A | 146.92 | 1 ΤΜΧ | 1 ΤΜΧ | 3-Βιομηχανία - Γενικής Χρήσης | Contactors Ind | 42 | Γενικής Χρήσης | PPCTR | 3389119410120 | 8538909999 | 0.38 kg | 8 |  | 0.06
LAD9SD3S | TeSys D - εξάρτημα για εκκινητή αστέρα-τριγώνου για LC1D..A | 11.65 | 1 ΤΜΧ | 1 ΤΜΧ | 3-Βιομηχανία - Γενικής Χρήσης | Contactors Ind | 42 | Γενικής Χρήσης | PPCTR | 3389119228916 | 8536909500 |  | 10 | 60
LAD9V1 | TeSys D - ηλεκτρική μανδάλωση | 1.69 | 1 ΤΜΧ | 1 ΤΜΧ | 3-Βιομηχανία - Γενικής Χρήσης | Contactors Ind | 42 | Γενικής Χρήσης | PPCTR | 3389110110180 | 8536909500 | 0.04 kg | 10 | 140
LAD9V10 | TeSys D - συνδέσεις ισχύος | 2.85 | 1 ΤΜΧ | 1 ΤΜΧ | 3-Βιομηχανία - Γενικής Χρήσης | Contactors Ind | 42 | Γενικής Χρήσης | PPCTR | 3389110272079 | 8536909500 |  | 100
LAD9V2 | TeSys D - μηχανική μανδάλωση | 9.96 | 1 ΤΜΧ | 1 ΤΜΧ | 3-Βιομηχανία - Γενικής Χρήσης | Contactors Ind | 42 | Γενικής Χρήσης | PPCTR | 3389110111699 | 8536909500 | 0.04 kg | 10 | 140
LAD9V5 | TeSys D - συνδέσεις ισχύος | 7.54 | 1 ΤΜΧ | 1 ΤΜΧ | 3-Βιομηχανία - Γενικής Χρήσης | Contactors Ind | 42 | Γενικής Χρήσης | PPCTR | 3389110111910 | 8536909500 |  | 10 | 140
LAD9V6 | TeSys D - συνδέσεις ισχύος | 7.54 | 1 ΤΜΧ | 1 ΤΜΧ | 3-Βιομηχανία - Γενικής Χρήσης | Contactors Ind | 42 | Γενικής Χρήσης | PPCTR | 3389110223668 | 8536909500 |  | 10 | 140
LAD9VP3 | TeSys D - κιτ για συνδυασμό με GV2LS | 6.29 | 1 ΤΜΧ | 1 ΤΜΧ | 3-Βιομηχανία - Γενικής Χρήσης | Contactors Ind | 42 | Γενικής Χρήσης | PPCTR | 3389110726510 | 8536909500
LADC22 | TeSys D - μπλοκ βοηθητικών επαφών - 2 NO + 2 NC - ακροδέκτες βίδας | 17.74 | 1 ΤΜΧ | 1 ΤΜΧ | 3-Βιομηχανία - Γενικής Χρήσης | Contactors Ind | 42 | Γενικής Χρήσης | PPCTR | 3389110384475 | 8536508000 | 0.05 kg | 160 | 1280 | 0.01
LADN01 | TeSys D - μπλοκ βοηθητικών επαφών - 1 NC - ακροδέκτες βίδας | 7.82 | 1 ΤΜΧ | 5 ΤΜΧ | 3-Βιομηχανία - Γενικής Χρήσης | Contactors Ind | 42 | Γενικής Χρήσης | PPCTR | 3389110383720 | 8536508000 | 0.02 kg | 84
LADN02 | TeSys D - μπλοκ βοηθητικών επαφών - 2 NC - ακροδέκτες βίδας | 9.49 | 1 ΤΜΧ | 5 ΤΜΧ | 3-Βιομηχανία - Γενικής Χρήσης | Contactors Ind | 42 | Γενικής Χρήσης | PPCTR | 3389110383768 | 8536508000 |  | 320
LADN04 | TeSys D - μπλοκ βοηθητικών επαφών - 4 NC - ακροδέκτες βίδας | 16.96 | 1 ΤΜΧ | 5 ΤΜΧ | 3-Βιομηχανία - Γενικής Χρήσης | Contactors Ind | 42 | Γενικής Χρήσης | PPCTR | 3389110383904 | 8536508000 | 0.05 kg | 160 |  | 0.01
LADN10 | TeSys D - μπλοκ βοηθητικών επαφών - 1 NO - ακροδέκτες βίδας | 7.82 | 1 ΤΜΧ | 5 ΤΜΧ | 3-Βιομηχανία - Γενικής Χρήσης | Contactors Ind | 42 | Γενικής Χρήσης | PPCTR | 3389110383744 | 8536508000 | 0.02 kg | 84
LADN11 | TeSys D - μπλοκ βοηθητικών επαφών - 1 NO + 1 NC - ακροδέκτες βίδας | 9.49 | 1 ΤΜΧ | 10 ΤΜΧ | 3-Βιομηχανία - Γενικής Χρήσης | Contactors Ind | 42 | Γενικής Χρήσης | PPCTR | 3389110383836 | 8536508000 |  | 320 | 2560
LADN11G | TeSys D - μπλοκ βοηθητικών επαφών - 1NO + 1NC - ακροδέκτες βίδας - EN 50012 | 9.96 | 1 ΤΜΧ | 1 ΤΜΧ | 3-Βιομηχανία - Γενικής Χρήσης | Contactors Ind | 42 | Γενικής Χρήσης | PPCTR | 3389110383843 | 8536508000 |  | 320
LADN11P | TeSys D - μπλοκ βοηθητικών επαφών - 1NO + 1NC - ακροδέκτες βίδας - EN 50012 | 9.96 | 1 ΤΜΧ | 1 ΤΜΧ | 3-Βιομηχανία - Γενικής Χρήσης | Contactors Ind | 42 | Γενικής Χρήσης | PPCTR | 3389110383850 | 8536508000 |  | 160 | 2560
LADN13 | TeSys D - μπλοκ βοηθητικών επαφών - 1 NO + 3 NC - ακροδέκτες βίδας | 16.96 | 1 ΤΜΧ | 5 ΤΜΧ | 3-Βιομηχανία - Γενικής Χρήσης | Contactors Ind | 42 | Γενικής Χρήσης | PPCTR | 3389110383928 | 8536508000 | 0.05 kg | 160 | 1280 | 0.01
LADN13P | TeSys D - μπλοκ βοηθητικών επαφών - 1NO + 3NC - καλώδιο - EN 50012 | 18.43 | 1 ΤΜΧ | 1 ΤΜΧ | 3-Βιομηχανία - Γενικής Χρήσης | Contactors Ind | 42 | Γενικής Χρήσης | PPCTR | 3389110383966 | 8536508000 |  | 60 | 1920
LADN20 | TeSys D - μπλοκ βοηθητικών επαφών - 2 NO - ακροδέκτες βίδας | 9.49 | 1 ΤΜΧ | 5 ΤΜΧ | 3-Βιομηχανία - Γενικής Χρήσης | Contactors Ind | 42 | Γενικής Χρήσης | PPCTR | 3389110383881 | 8536508000 |  | 320 | 2560
LADN22 | TeSys D - μπλοκ βοηθητικών επαφών - 2 NO + 2 NC - ακροδέκτες βίδας | 16.96 | 1 ΤΜΧ | 10 ΤΜΧ | 3-Βιομηχανία - Γενικής Χρήσης | Contactors Ind | 42 | Γενικής Χρήσης | PPCTR | 3389110384031 | 8536508000 | 0.05 kg | 160 | 1280 | 0.01
LADN22G | TeSys D - μπλοκ βοηθητικών επαφών - 2NO + 2NC - ακροδέκτες βίδας - EN 50012 | 18.43 | 1 ΤΜΧ | 1 ΤΜΧ | 3-Βιομηχανία - Γενικής Χρήσης | Contactors Ind | 42 | Γενικής Χρήσης | PPCTR | 3389110384062 | 8536508000 | 0.05 kg | 160 |  | 0.01
LADN22P | TeSys D - μπλοκ βοηθητικών επαφών - 2NO + 2NC - ακροδέκτες βίδας - EN 50012 | 18.43 | 1 ΤΜΧ | 1 ΤΜΧ | 3-Βιομηχανία - Γενικής Χρήσης | Contactors Ind | 42 | Γενικής Χρήσης | PPCTR | 3389110384079 | 8536508000 | 0.05 kg | 160 |  | 0.01
LADN22S | TeSys D - μπλοκ βοηθητικών επαφών - 2 NO + 2 NC - ακροδέκτες βίδας | 16.96 | 1 ΤΜΧ | 1 ΤΜΧ | 3-Βιομηχανία - Γενικής Χρήσης | Contactors Ind | 42 | Γενικής Χρήσης | PPCTR | 3606480733253 | 8536508000 | 0.05 kg | 32 |  | 0.01
LADN31 | TeSys D - μπλοκ βοηθητικών επαφών - 3 NO + 1 NC - ακροδέκτες βίδας | 16.96 | 1 ΤΜΧ | 5 ΤΜΧ | 3-Βιομηχανία - Γενικής Χρήσης | Contactors Ind | 42 | Γενικής Χρήσης | PPCTR | 3389110384178 | 8536508000 | 0.05 kg | 160 | 1280 | 0.01
LADN31P | TeSys D - μπλοκ βοηθητικών επαφών - 3NO + 1NC - ακροδέκτες βίδας - EN 50012 | 16.95 | 1 ΤΜΧ | 1 ΤΜΧ | 3-Βιομηχανία - Γενικής Χρήσης | Contactors Ind | 42 | Γενικής Χρήσης | PPCTR | 3389110384307 | 8536508000 |  | 60 | 1920
LADN40 | TeSys D - μπλοκ βοηθητικών επαφών - 4 NO - ακροδέκτες βίδας | 16.96 | 1 ΤΜΧ | 5 ΤΜΧ | 3-Βιομηχανία - Γενικής Χρήσης | Contactors Ind | 42 | Γενικής Χρήσης | PPCTR | 3389110384437 | 8536508000 | 0.05 kg | 160 | 1280 | 0.01
LADN40G | TeSys D - μπλοκ βοηθητικών επαφών - 4 NO - ακροδέκτες βίδας - EN 50012 | 18.43 | 1 ΤΜΧ | 1 ΤΜΧ | 3-Βιομηχανία - Γενικής Χρήσης | Contactors Ind | 42 | Γενικής Χρήσης | PPCTR | 3389110384451 | 8536508000
LADR0 | TeSys D -μπλοκ επαφών χρονοκαθυστέρησης-1 NO + 1 NC ακροδέκτες βίδας | 65.03 | 1 ΤΜΧ | 1 ΤΜΧ | 3-Βιομηχανία - Γενικής Χρήσης | Contactors Ind | 42 | Γενικής Χρήσης | PPCTR | 3389110386141 | 8536508000 |  | 140 | 1120
LADR2 | TeSys D -μπλοκ επαφών χρονοκαθυστέρησης-1 NO + 1 NC ακροδέκτες βίδας | 65.03 | 1 ΤΜΧ | 1 ΤΜΧ | 3-Βιομηχανία - Γενικής Χρήσης | Contactors Ind | 42 | Γενικής Χρήσης | PPCTR | 3389110386189 | 8536508000 |  | 10 | 140
LADR4 | TeSys D -μπλοκ επαφών χρονοκαθυστέρησης-1 NO + 1 NC ακροδέκτες βίδας | 77.59 | 1 ΤΜΧ | 1 ΤΜΧ | 3-Βιομηχανία - Γενικής Χρήσης | Contactors Ind | 42 | Γενικής Χρήσης | PPCTR | 3389110386233 | 8536508000 |  | 10 | 140
LADS2 | TeSys D -μπλοκ επαφών χρονοκαθυστέρησης-1 NO + 1 NC ακροδέκτες βίδας | 62.39 | 1 ΤΜΧ | 1 ΤΜΧ | 3-Βιομηχανία - Γενικής Χρήσης | Contactors Ind | 42 | Γενικής Χρήσης | PPCTR | 3389110386103 | 8536508000 |  | 10 | 140
LADT0 | TeSys D -μπλοκ επαφών χρονοκαθυστέρησης-1 NO + 1 NC ακροδέκτες βίδας | 65.03 | 1 ΤΜΧ | 1 ΤΜΧ | 3-Βιομηχανία - Γενικής Χρήσης | Contactors Ind | 42 | Γενικής Χρήσης | PPCTR | 3389110385021 | 8536508000 |  | 140 | 1120
LADT2 | TeSys D -μπλοκ επαφών χρονοκαθυστέρησης-1 NO + 1 NC ακροδέκτες βίδας | 65.03 | 1 ΤΜΧ | 1 ΤΜΧ | 3-Βιομηχανία - Γενικής Χρήσης | Contactors Ind | 42 | Γενικής Χρήσης | PPCTR | 3389110385892 | 8536508000 |  | 10 | 140
LADT4 | TeSys D -μπλοκ επαφών χρονοκαθυστέρησης-1 NO + 1 NC ακροδέκτες βίδας | 77.59 | 1 ΤΜΧ | 1 ΤΜΧ | 3-Βιομηχανία - Γενικής Χρήσης | Contactors Ind | 42 | Γενικής Χρήσης | PPCTR | 3389110385977 | 8536508000 |  | 10 | 140
LADT9R1 | TeSys D - κιτ μηχανικής μανδάλωσης για ρελέ μεταγωγής - 4P | 12.52 | 1 ΤΜΧ | 1 ΤΜΧ | 3-Βιομηχανία - Γενικής Χρήσης | Contactors Ind | 42 | Γενικής Χρήσης | PPCTR | 3389110272215 | 8536909500 | 0.035 kg | 40 |  | 0.01
LADT9R1V | TeSys D - κιτ μηχανικής και ηλεκρικής μανδάλωσης - D09 έως D38 | 13.97 | 1 ΤΜΧ | 1 ΤΜΧ | 3-Βιομηχανία - Γενικής Χρήσης | Contactors Ind | 42 | Γενικής Χρήσης | PPCTR | 3389110272222 | 8536909500 | 0.045 kg | 40 |  | 0.01
LAEB1 | ΚΛΕΜΜΟΣΕΙΡΑ ΓΙΑ EasyPact TVS LRE01 | 9.26 | 1 ΤΜΧ | 1 ΤΜΧ | 3-Βιομηχανία - Γενικής Χρήσης | Easy contactors TVS, DPE, GZ1, signaling, relays etc. | 89 | Γενικής Χρήσης | PPCTR | 3606480395079 | 8536901000 | 0.07 kg | 75 | 600 | 0.01
LAEB3 | ΚΛΕΜΜΟΣΕΙΡΑ ΓΙΑ EasyPact TVS LRE322 | 20.37 | 1 ΤΜΧ | 1 ΤΜΧ | 3-Βιομηχανία - Γενικής Χρήσης | Easy contactors TVS, DPE, GZ1, signaling, relays etc. | 89 | Γενικής Χρήσης | PPCTR | 3606480395086 | 8536901000 | 0.25 kg | 33 | 132 | 0.04
LAEM1 | ΜΗΧΑΝΙΚΗ ΜΑΝΔΑΛΩΣΗ | 18.5 | 1 ΤΜΧ | 1 ΤΜΧ | 3-Βιομηχανία - Γενικής Χρήσης | Easy contactors TVS, DPE, GZ1, signaling, relays etc. | 89 | Γενικής Χρήσης | PPCTR | 3606480395093 | 8538909999 | 0.03 kg | 60
LAEM4 | ΜΗΧΑΝΙΚΗ ΜΑΝΔΑΛΩΣΗ EasyPact TVS 80-95 | 37.01 | 1 ΤΜΧ | 1 ΤΜΧ | 3-Βιομηχανία - Γενικής Χρήσης | Easy contactors TVS, DPE, GZ1, signaling, relays etc. | 89 | Γενικής Χρήσης | PPCTR | 3389110395105 | 8538909999 | 0.095 kg | 32
LAEM5 | ΜΗΧΑΝΙΚΗ ΜΑΝΔΑΛΩΣΗ | 50.87 | 1 ΤΜΧ | 1 ΤΜΧ | 3-Βιομηχανία - Γενικής Χρήσης | Easy contactors TVS, DPE, GZ1, signaling, relays etc. | 89 | Γενικής Χρήσης | PPCTR | 3606480321764 | 8538909999 | 0.3 kg | 105
LAEM6 | ΜΗΧΑΝΙΚΗ ΜΑΝΔΑΛΩΣΗ FG4 | 16.67 | 1 ΤΜΧ | 1 ΤΜΧ | 3-Βιομηχανία - Γενικής Χρήσης | Easy contactors TVS, DPE, GZ1, signaling, relays etc. | 89 | Γενικής Χρήσης | PPCTR | 3606480321771 | 8538909999 | 0.11 kg | 45 | 360
LAEM7 | ΜΗΧΑΝΙΚΗ ΜΑΝΔΑΛΩΣΗ FJ4 | 30.53 | 1 ΤΜΧ | 1 ΤΜΧ | 3-Βιομηχανία - Γενικής Χρήσης | Easy contactors TVS, DPE, GZ1, signaling, relays etc. | 89 | Γενικής Χρήσης | PPCTR | 3606480321788 | 8538909999 | 0.25 kg | 20
LAEN02 | ΜΠΛΟΚ ΒΟΗΘ. ΕΠΑΦΩΝ EasyPact TVS 2NC | 7.41 | 1 ΤΜΧ | 1 ΤΜΧ | 3-Βιομηχανία - Γενικής Χρήσης | Easy contactors TVS, DPE, GZ1, signaling, relays etc. | 89 | Γενικής Χρήσης | PPCTR | 3606480325274 | 8536508000 | 0.035 kg | 100 | 1600 | 0.01
LAEN11 | ΜΠΛΟΚ ΒΟΗΘ. ΕΠΑΦΩΝEasyPact TVS 1NO+1NC | 7.41 | 1 ΤΜΧ | 1 ΤΜΧ | 3-Βιομηχανία - Γενικής Χρήσης | Easy contactors TVS, DPE, GZ1, signaling, relays etc. | 89 | Γενικής Χρήσης | PPCTR | 3606480325250 | 8536508000 | 0.035 kg | 100 | 1600 | 0.01
LAEN20 | ΜΠΛΟΚ ΒΟΗΘ. ΕΠΑΦΩΝ EasyPact TVS 2NO | 7.41 | 1 ΤΜΧ | 1 ΤΜΧ | 3-Βιομηχανία - Γενικής Χρήσης | Easy contactors TVS, DPE, GZ1, signaling, relays etc. | 89 | Γενικής Χρήσης | PPCTR | 3606480325267 | 8536508000 | 0.035 kg | 100 |  | 0.01
LAEN22 | ΜΠΛΟΚ ΒΟΗΘ. ΕΠΑΦΩΝEasyPact TVS 2NO+2NC | 13.89 | 1 ΤΜΧ | 1 ΤΜΧ | 3-Βιομηχανία - Γενικής Χρήσης | Easy contactors TVS, DPE, GZ1, signaling, relays etc. | 89 | Γενικής Χρήσης | PPCTR | 3606480325281 | 8536508000 | 0.06 kg | 72 |  | 0.01
LAERCE | ΑΝΤΙΠΑΡΑΣΙΤΙΚΟ RC 24-48VAC EasyPact TVS | 15.27 | 1 ΤΜΧ | 1 ΤΜΧ | 3-Βιομηχανία - Γενικής Χρήσης | Easy contactors TVS, DPE, GZ1, signaling, relays etc. | 89 | Γενικής Χρήσης | PPCTR | 3606480395161 | 8548009099 | 0.025 kg | 78
LAERCG | ΑΝΤΙΠΑΡΑΣΙΤΙΚΟ RC 50-127VAC EasyPact TVS | 16.67 | 1 ΤΜΧ | 1 ΤΜΧ | 3-Βιομηχανία - Γενικής Χρήσης | Easy contactors TVS, DPE, GZ1, signaling, relays etc. | 89 | Γενικής Χρήσης | PPCTR | 3606480395178 | 8548009099 | 0.025 kg | 78
LAERCU | ΑΝΤΙΠΑΡΑΣΙΤΙΚΟ RC 110-240VAC EasyPactTVS | 8.8 | 1 ΤΜΧ | 1 ΤΜΧ | 3-Βιομηχανία - Γενικής Χρήσης | Easy contactors TVS, DPE, GZ1, signaling, relays etc. | 89 | Γενικής Χρήσης | PPCTR | 3606480395185 | 8548009099 | 0.025 kg | 78 | 2496
LAETSD | ΜΠΛΟΚ ΧΡΟΝ. ΕΠΑΦΩΝ Υ-Δ EasyPact TVS | 55.51 | 1 ΤΜΧ | 1 ΤΜΧ | 3-Βιομηχανία - Γενικής Χρήσης | Easy contactors TVS, DPE, GZ1, signaling, relays etc. | 89 | Γενικής Χρήσης | PPCTR | 3606480311680 | 8536909500 | 0.06 kg | 140 |  | 0.01
LAEX12U5 | ΑΝΤΑΛ. ΠΗΝΙΟ 240VAC 50HZ LC1E25 | 20.83 | 1 ΤΜΧ | 1 ΤΜΧ | 3-Βιομηχανία - Γενικής Χρήσης | Easy contactors TVS, DPE, GZ1, signaling, relays etc. | 89 | Γενικής Χρήσης | PPCTR | 3606480422980 | 8505902999 | 0.067 kg | 28 | 896
LAEX3M5 | ΑΝΤΑΛ. ΠΗΝΙΟ 220VAC 50HZ LC1E40-65 | 41.64 | 1 ΤΜΧ | 27 ΤΜΧ | 3-Βιομηχανία - Γενικής Χρήσης | Easy contactors TVS, DPE, GZ1, signaling, relays etc. | 89 | Γενικής Χρήσης | PPCTR | 3606480423239 | 8505902999 | 0.11 kg | 27
LAEX4M5 | ΑΝΤΑΛ. ΠΗΝΙΟ 220VAC 50HZ LC1E80-95 | 48.57 | 1 ΤΜΧ | 27 ΤΜΧ | 3-Βιομηχανία - Γενικής Χρήσης | Easy contactors TVS, DPE, GZ1, signaling, relays etc. | 89 | Γενικής Χρήσης | PPCTR | 3606480423369 | 8505902999 | 0.145 kg | 27 | 432
LAEX5M5 | ΑΝΤΑΛ. ΠΗΝΙΟ 220VAC 50HZ LC1E120 | 62.44 | 1 ΤΜΧ | 1 ΤΜΧ | 3-Βιομηχανία - Γενικής Χρήσης | Easy contactors TVS, DPE, GZ1, signaling, relays etc. | 89 | Γενικής Χρήσης | PPCTR | 3606480423499 | 8505902999 | 0.21 kg | 8 | 128
LAG8N113 | TeSys Giga, βοηθητική επαφή - 1NO+1NC - για πλευρική τοποθέτηση - με τερματικό push - in | 12.38 | 1 ΤΜΧ | 1 ΤΜΧ | 3-Βιομηχανία - Γενικής Χρήσης | Contactors Ind | 42 | Γενικής Χρήσης | PPCTR | 3606481916310 | 8536508000 | 0.05 kg | 64 |  | 0.01
LAG8N113P | TeSys Giga, βοηθητική επαφή, 1NO + 1NC, πλευρικής τοποθέτησης, κλέμμες push-in L1/R1 | 12.38 | 1 ΤΜΧ | 1 ΤΜΧ | 3-Βιομηχανία - Γενικής Χρήσης | Contactors Ind | 42 | Γενικής Χρήσης | PPCTR | 3606481047892 | 8536508000 | 0.05 kg | 64 |  | 0.01
LAG8N203 | TeSys Giga, βοηθητική επαφή, 2NO, πλευρικής τοποθέτησης, κλέμμες push-in | 15.57 | 1 ΤΜΧ | 1 ΤΜΧ | 3-Βιομηχανία - Γενικής Χρήσης | Contactors Ind | 42 | Γενικής Χρήσης | PPCTR | 3606481916334 | 8536508000 | 0.05 kg | 64 |  | 0.01
LAG8N203P | TeSys Giga, βοηθητική επαφή, 2NO, πλευρικής τοποθέτησης, κλέμμες push-in L1/R1 | 15.57 | 1 ΤΜΧ | 1 ΤΜΧ | 3-Βιομηχανία - Γενικής Χρήσης | Contactors Ind | 42 | Γενικής Χρήσης | PPCTR | 3606481047915 | 8536508000 | 0.05 kg | 64 |  | 0.01
LC1D098B7 | TeSys D ρελέ ισχύος - 4P(2 NO + 2 NC) - AC-1 - <lt/>= 440 V 20 A - 24 V~ πηνίο | 49.84 | 1 ΤΜΧ | 1 ΤΜΧ | 3-Βιομηχανία - Γενικής Χρήσης | Contactors Ind | 42 | Γενικής Χρήσης | PPCTR | 3389110334159 | 8536419089 | 0.365 kg | 16 |  | 0.06
LC1D098BD | TeSys D ρελέ ισχύος - 4P(2 NO + 2 NC) - AC-1 - <lt/>= 440 V 20 A - 24 VDC πηνίο | 81.25 | 1 ΤΜΧ | 1 ΤΜΧ | 3-Βιομηχανία - Γενικής Χρήσης | Contactors Ind | 42 | Γενικής Χρήσης | PPCTR | 3389110334104 | 8536419089 | 0.525 kg | 16 |  | 0.07
LC1D098BL | TeSys D ρελέ ισχύος-4P(2NO+2NC)-AC-1<lt/>= 440V 20A-24VDC χαμηλής κατανάλ. πηνίο | 81.25 | 1 ΤΜΧ | 1 ΤΜΧ | 3-Βιομηχανία - Γενικής Χρήσης | Contactors Ind | 42 | Γενικής Χρήσης | PPCTR | 3389110447095 | 8536419089 | 0.525 kg | 16 |  | 0.07
LC1D098CD | TeSys D ρελέ ισχύος - 4P(2 NO + 2 NC) - AC-1 - <lt/>= 440 V 20 A - 36 VDC πηνίο | 83.13 | 1 ΤΜΧ | 1 ΤΜΧ | 3-Βιομηχανία - Γενικής Χρήσης | Contactors Ind | 42 | Γενικής Χρήσης | PPCTR | 3389110334029 | 8536490099 | 0.525 kg |  |  | 0.08
LC1D098E7 | TeSys D ρελέ ισχύος - 4P(2 NO + 2 NC) - AC-1 - <lt/>= 440 V 20 A - 48 V~ πηνίο | 51.73 | 1 ΤΜΧ | 1 ΤΜΧ | 3-Βιομηχανία - Γενικής Χρήσης | Contactors Ind | 42 | Γενικής Χρήσης | PPCTR | 3389110249965 | 8536419089 | 0.365 kg | 16 | 256 | 0.06
LC1D098ED | TeSys D ρελέ ισχύος - 4P(2 NO + 2 NC) - AC-1 - <lt/>= 440 V 20 A - 48 VDC πηνίο | 83.13 | 1 ΤΜΧ | 1 ΤΜΧ | 3-Βιομηχανία - Γενικής Χρήσης | Contactors Ind | 42 | Γενικής Χρήσης | PPCTR | 3389110403251 | 8536419089 | 0.525 kg | 15 | 240 | 0.08
LC1D098F7 | TeSys D ρελέ ισχύος - 4P(2 NO + 2 NC) - AC-1 - <lt/>= 440 V 20 A - 110 V~ πηνίο | 49.84 | 1 ΤΜΧ | 1 ΤΜΧ | 3-Βιομηχανία - Γενικής Χρήσης | Contactors Ind | 42 | Γενικής Χρήσης | PPCTR | 3389110275322 | 8536490099 | 0.365 kg | 16 |  | 0.06
LC1D098FD | TeSys D ρελέ ισχύος - 4P(2 NO + 2 NC) - AC-1 - <lt/>= 440 V 20 A - 110 VDC πηνίο | 81.25 | 1 ΤΜΧ | 1 ΤΜΧ | 3-Βιομηχανία - Γενικής Χρήσης | Contactors Ind | 42 | Γενικής Χρήσης | PPCTR | 3389110403268 | 8536490099 | 0.525 kg | 16 |  | 0.07
LC1D098G7 | TeSys D ρελέ ισχύος - 4P(2 NO + 2 NC) - AC-1 - <lt/>= 440 V 20 A - 120 V~ πηνίο | 51.73 | 1 ΤΜΧ | 1 ΤΜΧ | 3-Βιομηχανία - Γενικής Χρήσης | Contactors Ind | 42 | Γενικής Χρήσης | PPCTR | 3389110276121 | 8536490099 | 0.365 kg | 15 | 240 | 0.06
LC1D098M7 | TeSys D ρελέ ισχύος - 4P(2 NO + 2 NC) - AC-1 - <lt/>= 440 V 20 A - 220 V~ πηνίο | 49.84 | 1 ΤΜΧ | 1 ΤΜΧ | 3-Βιομηχανία - Γενικής Χρήσης | Contactors Ind | 42 | Γενικής Χρήσης | PPCTR | 3389110276176 | 8536490099 | 0.365 kg | 16 |  | 0.06
LC1D098MD | TeSys D ρελέ ισχύος - 4P(2 NO + 2 NC) - AC-1 - <lt/>= 440 V 20 A - 220 VDC πηνίο | 81.25 | 1 ΤΜΧ | 1 ΤΜΧ | 3-Βιομηχανία - Γενικής Χρήσης | Contactors Ind | 42 | Γενικής Χρήσης | PPCTR | 3389110403381 | 8536490099 | 0.525 kg | 15 | 240 | 0.08
LC1D098P7 | TeSys D ρελέ ισχύος - 4P(2 NO + 2 NC) - AC-1 - <lt/>= 440 V 20 A - 230 V~ πηνίο | 49.84 | 1 ΤΜΧ | 1 ΤΜΧ | 3-Βιομηχανία - Γενικής Χρήσης | Contactors Ind | 42 | Γενικής Χρήσης | PPCTR | 3389110249941 | 8536490099 | 0.365 kg | 16 | 256 | 0.06
LC1D098U7 | TeSys D ρελέ ισχύος - 4P(2 NO + 2 NC) - AC-1 - <lt/>= 440 V 20 A - 240 V~ πηνίο | 51.73 | 1 ΤΜΧ | 1 ΤΜΧ | 3-Βιομηχανία - Γενικής Χρήσης | Contactors Ind | 42 | Γενικής Χρήσης | PPCTR | 3389110277210 | 8536490099 | 0.365 kg | 20 | 320 | 0.06
LC1D09B5 | TeSys D - ρελέ ισχύος 3P 9A AC-3 <lt/>= 440V - 1NO+1NC - πηνίο 24V 50Hz | 26.07 | 1 ΤΜΧ | 10 ΤΜΧ | 3-Βιομηχανία - Γενικής Χρήσης | Contactors Ind | 42 | Γενικής Χρήσης | PPCTR | 3606489602444 | 8536419089 | 0.32 kg | 20 | 320 | 0.05
LC1D09B7 | TeSys D ρελέ ισχύος - 3P(3 NO) - AC-3 - <lt/>= 440 V 9 A - 24 V~ πηνίο | 37.58 | 1 ΤΜΧ | 1 ΤΜΧ | 3-Βιομηχανία - Γενικής Χρήσης | Contactors Ind | 42 | Γενικής Χρήσης | PPCTR | 3389110348675 | 8536419089 | 0.32 kg | 20 | 320 | 0.05
LC1D09BD | TeSys D ρελέ ισχύος - 3P(3 NO) - AC-3 - <lt/>= 440 V 9 A - 24 VDC πηνίο | 75.15 | 1 ΤΜΧ | 1 ΤΜΧ | 3-Βιομηχανία - Γενικής Χρήσης | Contactors Ind | 42 | Γενικής Χρήσης | PPCTR | 3389110353075 | 8536419089 | 0.48 kg | 16 | 256 | 0.07
LC1D09BL | TeSys D ρελέ ισχύος - 3P(3 NO) - AC-3 - <lt/>= 440 V 9 A - 24 VDC πηνίο | 49.23 | 1 ΤΜΧ | 1 ΤΜΧ | 3-Βιομηχανία - Γενικής Χρήσης | Contactors Ind | 42 | Γενικής Χρήσης | PPCTR | 3389110361070 | 8536490099 | 0.48 kg | 15 | 240 | 0.07
LC1D09BNE | TeSys D ρελέ ισχύος - 3P - <lt/>= 440 V - 9 A AC-3 - 24...60 V~/DC πηνίο | 78.88 | 1 ΤΜΧ | 1 ΤΜΧ | 3-Βιομηχανία - Γενικής Χρήσης | Contactors Ind | 42 | Γενικής Χρήσης | PPCTR | 3606480987632 | 8536419089 | 0.368 kg | 15 | 240 | 0.06
LC1D09C7 | TeSys D ρελέ ισχύος - 3P(3 NO) - AC-3 - <lt/>= 440 V 9 A - 32 V~ πηνίο | 39.42 | 1 ΤΜΧ | 1 ΤΜΧ | 3-Βιομηχανία - Γενικής Χρήσης | Contactors Ind | 42 | Γενικής Χρήσης | PPCTR | 3389110282467 | 8536490099 | 0.32 kg |  |  | 0.05
LC1D09CD | TeSys D ρελέ ισχύος - 3P(3 NO) - AC-3 - <lt/>= 440 V 9 A - 36 VDC πηνίο | 76.99 | 1 ΤΜΧ | 1 ΤΜΧ | 3-Βιομηχανία - Γενικής Χρήσης | Contactors Ind | 42 | Γενικής Χρήσης | PPCTR | 3389110353082 | 8536490099 | 0.48 kg |  | 16 | 0.07
LC1D09D5 | TeSys D - ρελέ ισχύος 3P 9A AC-3 <lt/>= 440V - 1NO+1NC - πηνίο 42V 50Hz | 27.39 | 1 ΤΜΧ | 1 ΤΜΧ | 3-Βιομηχανία - Γενικής Χρήσης | Contactors Ind | 42 | Γενικής Χρήσης | PPCTR | 3606489602536 | 8536419089 | 0.32 kg | 20 |  | 0.05
LC1D09D7 | TeSys D ρελέ ισχύος - 3P(3 NO) - AC-3 - <lt/>= 440 V 9 A - 42 V~ πηνίο | 39.42 | 1 ΤΜΧ | 1 ΤΜΧ | 3-Βιομηχανία - Γενικής Χρήσης | Contactors Ind | 42 | Γενικής Χρήσης | PPCTR | 3389110348712 | 8536490099 | 0.32 kg | 16 | 256 | 0.05
LC1D09E5 | TeSys D - ρελέ ισχύος 3P 9A AC-3 <lt/>= 440V - 1NO+1NC - πηνίο 48V 50Hz | 26.76 | 1 ΤΜΧ | 1 ΤΜΧ | 3-Βιομηχανία - Γενικής Χρήσης | Contactors Ind | 42 | Γενικής Χρήσης | PPCTR | 3606489603137 | 8536419089 | 0.32 kg | 20 | 320 | 0.05
LC1D09E7 | TeSys D ρελέ ισχύος - 3P(3 NO) - AC-3 - <lt/>= 440 V 9 A - 48 V~ πηνίο | 39.42 | 1 ΤΜΧ | 1 ΤΜΧ | 3-Βιομηχανία - Γενικής Χρήσης | Contactors Ind | 42 | Γενικής Χρήσης | PPCTR | 3389110348736 | 8536490099 | 0.32 kg | 20 | 160 | 0.05
LC1D09ED | TeSys D ρελέ ισχύος - 3P(3 NO) - AC-3 - <lt/>= 440 V 9 A - 48 VDC πηνίο | 77 | 1 ΤΜΧ | 1 ΤΜΧ | 3-Βιομηχανία - Γενικής Χρήσης | Contactors Ind | 42 | Γενικής Χρήσης | PPCTR | 3389110353174 | 8536419089 | 0.48 kg | 15 | 120 | 0.07
LC1D09EE7 | TeSys D ρελέ ισχύος - 3P(3 NO) - AC-3 - <lt/>= 440 V 9 A - 60 V~ πηνίο | 39.42 | 1 ΤΜΧ | 1 ΤΜΧ | 3-Βιομηχανία - Γενικής Χρήσης | Contactors Ind | 42 | Γενικής Χρήσης | PPCTR | 3389110963939 | 8536419089 | 0.32 kg | 15 |  | 0.05
LC1D09EHE | TeSys D ρελέ ισχύος - 3P - <lt/>= 440 V - 9 A AC-3 - 48...130 V~/DC πηνίο | 78.88 | 1 ΤΜΧ | 1 ΤΜΧ | 3-Βιομηχανία - Γενικής Χρήσης | Contactors Ind | 42 | Γενικής Χρήσης | PPCTR | 3606480987649 | 8536490099 | 0.368 kg | 15 |  | 0.06
LC1D09EL | TeSys D ρελέ ισχύος-3P(3 NO)-AC-3-<lt/>= 440V 9 A-48VDC χαμηλής κατανάλ. πηνίο | 51.07 | 1 ΤΜΧ | 1 ΤΜΧ | 3-Βιομηχανία - Γενικής Χρήσης | Contactors Ind | 42 | Γενικής Χρήσης | PPCTR | 3389110361100 | 8536419089 | 0.48 kg |  |  | 0.05
LC1D09F7 | TeSys D ρελέ ισχύος - 3P(3 NO) - AC-3 - <lt/>= 440 V 9 A - 110 V~ πηνίο | 37.58 | 1 ΤΜΧ | 1 ΤΜΧ | 3-Βιομηχανία - Γενικής Χρήσης | Contactors Ind | 42 | Γενικής Χρήσης | PPCTR | 3389110348798 | 8536490099 | 0.32 kg | 20 | 320 | 0.05
LC1D09FC7 | TeSys D ρελέ ισχύος - 3P(3 NO) - AC-3 - <lt/>= 440 V 9 A - 127 V~ πηνίο | 39.42 | 1 ΤΜΧ | 1 ΤΜΧ | 3-Βιομηχανία - Γενικής Χρήσης | Contactors Ind | 42 | Γενικής Χρήσης | PPCTR | 3389110970968 | 8536490099 | 0.32 kg | 14 | 224 | 0.05
LC1D09FD | TeSys D ρελέ ισχύος - 3P(3 NO) - AC-3 - <lt/>= 440 V 9 A - 110 VDC πηνίο | 75.15 | 1 ΤΜΧ | 1 ΤΜΧ | 3-Βιομηχανία - Γενικής Χρήσης | Contactors Ind | 42 | Γενικής Χρήσης | PPCTR | 3389110353181 | 8536490099 | 0.48 kg | 15 |  | 0.07
LC1D09FE7 | TeSys D ρελέ ισχύος - 3P(3 NO) - AC-3 - <lt/>= 440 V 9 A - 115 V~ πηνίο | 39.42 | 1 ΤΜΧ | 1 ΤΜΧ | 3-Βιομηχανία - Γενικής Χρήσης | Contactors Ind | 42 | Γενικής Χρήσης | PPCTR | 3389110348774 | 8536490099 | 0.32 kg | 20 | 320 | 0.05
LC1D09FL | TeSys D ρελέ ισχύος-3P(3 NO)-AC-3-<lt/>= 440V 9 A-110VDC χαμηλής κατανάλ. πηνίο | 49.23 | 1 ΤΜΧ | 1 ΤΜΧ | 3-Βιομηχανία - Γενικής Χρήσης | Contactors Ind | 42 | Γενικής Χρήσης | PPCTR | 3389110448580 | 8536490099 | 0.48 kg | 15 | 240 | 0.07
LC1D09G7 | TeSys D ρελέ ισχύος - 3P(3 NO) - AC-3 - <lt/>= 440 V 9 A - 120 V~ πηνίο | 39.42 | 1 ΤΜΧ | 1 ΤΜΧ | 3-Βιομηχανία - Γενικής Χρήσης | Contactors Ind | 42 | Γενικής Χρήσης | PPCTR | 3389110348835 | 8536490099 | 0.32 kg | 16 | 256 | 0.05
LC1D09GD | TeSys D ρελέ ισχύος - 3P(3 NO) - AC-3 - <lt/>= 440 V 9 A - 125 VDC πηνίο | 77 | 1 ΤΜΧ | 1 ΤΜΧ | 3-Βιομηχανία - Γενικής Χρήσης | Contactors Ind | 42 | Γενικής Χρήσης | PPCTR | 3389110353198 | 8536490099 | 0.48 kg | 16 | 256 | 0.07
LC1D09JD | TeSys D ρελέ ισχύος - 3P(3 NO) - AC-3 - <lt/>= 440 V 9 A - 12 VDC πηνίο | 77 | 1 ΤΜΧ | 1 ΤΜΧ | 3-Βιομηχανία - Γενικής Χρήσης | Contactors Ind | 42 | Γενικής Χρήσης | PPCTR | 3389110353204 | 8536490099 | 0.48 kg | 15 | 120 | 0.07
LC1D09JL | TeSys D ρελέ ισχύος-3P(3 NO)-AC-3-<lt/>= 440V 9 A-12VDC χαμηλής κατανάλ. πηνίο | 51.07 | 1 ΤΜΧ | 1 ΤΜΧ | 3-Βιομηχανία - Γενικής Χρήσης | Contactors Ind | 42 | Γενικής Χρήσης | PPCTR | 3389110361216 | 8536419089 | 0.48 kg |  |  | 0.07
LC1D09K7 | TeSys D ρελέ ισχύος - 3P(3 NO) - AC-3 - <lt/>= 440 V 9 A - 100 V~ πηνίο | 39.42 | 1 ΤΜΧ | 1 ΤΜΧ | 3-Βιομηχανία - Γενικής Χρήσης | Contactors Ind | 42 | Γενικής Χρήσης | PPCTR | 3389110348859 | 8536490099 | 0.32 kg |  |  | 0.05
LC1D09KUE | TeSys D ρελέ ισχύος - 3P - <lt/>= 440 V - 9 A AC-3 - 100...250 V~/DC πηνίο | 78.88 | 1 ΤΜΧ | 1 ΤΜΧ | 3-Βιομηχανία - Γενικής Χρήσης | Contactors Ind | 42 | Γενικής Χρήσης | PPCTR | 3606480987656 | 8536490099 | 0.368 kg | 15 |  | 0.06
LC1D09L7 | TeSys D ρελέ ισχύος - 3P(3 NO) - AC-3 - <lt/>= 440 V 9 A - 200 V~ πηνίο | 39.42 | 1 ΤΜΧ | 1 ΤΜΧ | 3-Βιομηχανία - Γενικής Χρήσης | Contactors Ind | 42 | Γενικής Χρήσης | PPCTR | 3389110348866 | 8536490099 | 0.32 kg |  |  | 0.05
LC1D09LE7 | TeSys D ρελέ ισχύος - 3P(3 NO) - AC-3 - <lt/>= 440 V 9 A - 208 V~ πηνίο | 39.42 | 1 ΤΜΧ | 1 ΤΜΧ | 3-Βιομηχανία - Γενικής Χρήσης | Contactors Ind | 42 | Γενικής Χρήσης | PPCTR | 3389110284201 | 8536490099 | 0.32 kg | 20 | 320 | 0.05
LC1D09M7 | TeSys D ρελέ ισχύος - 3P(3 NO) - AC-3 - <lt/>= 440 V 9 A - 220 V~ πηνίο | 37.58 | 1 ΤΜΧ | 1 ΤΜΧ | 3-Βιομηχανία - Γενικής Χρήσης | Contactors Ind | 42 | Γενικής Χρήσης | PPCTR | 3389110348873 | 8536490099 | 0.32 kg | 20 | 320 | 0.05
LC1D09MD | TeSys D ρελέ ισχύος - 3P(3 NO) - AC-3 - <lt/>= 440 V 9 A - 220 VDC πηνίο | 75.15 | 1 ΤΜΧ | 1 ΤΜΧ | 3-Βιομηχανία - Γενικής Χρήσης | Contactors Ind | 42 | Γενικής Χρήσης | PPCTR | 3389110353280 | 8536490099 | 0.48 kg | 15 |  | 0.07
LC1D09N7 | TeSys D ρελέ ισχύος - 3P(3 NO) - AC-3 - <lt/>= 440 V 9 A - 415 V~ πηνίο | 39.42 | 1 ΤΜΧ | 1 ΤΜΧ | 3-Βιομηχανία - Γενικής Χρήσης | Contactors Ind | 42 | Γενικής Χρήσης | PPCTR | 3389110348897 | 8536490099 | 0.32 kg | 20 |  | 0.05
LC1D09ND | TeSys D ρελέ ισχύος - 3P(3 NO) - AC-3 - <lt/>= 440 V 9 A - 60 VDC πηνίο | 77 | 1 ΤΜΧ | 1 ΤΜΧ | 3-Βιομηχανία - Γενικής Χρήσης | Contactors Ind | 42 | Γενικής Χρήσης | PPCTR | 3389110353402 | 8536419089 | 0.48 kg | 15 | 240 | 0.07
LC1D09P5 | TeSys D - ρελέ ισχύος 3P 9A AC-3 <lt/>= 440V - 1NO+1NC - πηνίο 230V 50Hz | 26.07 | 1 ΤΜΧ | 10 ΤΜΧ | 3-Βιομηχανία - Γενικής Χρήσης | Contactors Ind | 42 | Γενικής Χρήσης | PPCTR | 3606489602703 | 8536490099 | 0.32 kg | 20 | 320 | 0.05
LC1D09P7 | TeSys D ρελέ ισχύος - 3P(3 NO) - AC-3 - <lt/>= 440 V 9 A - 230 V~ πηνίο | 37.58 | 1 ΤΜΧ | 1 ΤΜΧ | 3-Βιομηχανία - Γενικής Χρήσης | Contactors Ind | 42 | Γενικής Χρήσης | PPCTR | 3389110348903 | 8536490099 | 0.32 kg | 20 | 320 | 0.05
LC1D09Q7 | TeSys D ρελέ ισχύος - 3P(3 NO) - AC-3 - <lt/>= 440 V 9 A - 380 V~ πηνίο | 39.42 | 1 ΤΜΧ | 1 ΤΜΧ | 3-Βιομηχανία - Γενικής Χρήσης | Contactors Ind | 42 | Γενικής Χρήσης | PPCTR | 3389110349092 | 8536490099 | 0.32 kg | 16 | 256 | 0.05
LC1D09R7 | TeSys D ρελέ ισχύος - 3P(3 NO) - AC-3 - <lt/>= 440 V 9 A - 440 V~ πηνίο | 39.42 | 1 ΤΜΧ | 1 ΤΜΧ | 3-Βιομηχανία - Γενικής Χρήσης | Contactors Ind | 42 | Γενικής Χρήσης | PPCTR | 3389110349108 | 8536490099 | 0.32 kg | 16 | 256 | 0.05
LC1D09SD | TeSys D ρελέ ισχύος - 3P(3 NO) - AC-3 - <lt/>= 440 V 9 A - 72 VDC πηνίο | 77 | 1 ΤΜΧ | 1 ΤΜΧ | 3-Βιομηχανία - Γενικής Χρήσης | Contactors Ind | 42 | Γενικής Χρήσης | PPCTR | 3389110353648 | 8536490099 | 0.48 kg | 15 | 240 | 0.07
LC1D09T7 | TeSys D ρελέ ισχύος - 3P(3 NO) - AC-3 - <lt/>= 440 V 9 A - 480 V~ πηνίο | 39.42 | 1 ΤΜΧ | 1 ΤΜΧ | 3-Βιομηχανία - Γενικής Χρήσης | Contactors Ind | 42 | Γενικής Χρήσης | PPCTR | 3389110348811 | 8536490099 | 0.32 kg | 20 | 320 | 0.05
LC1D09U7 | TeSys D ρελέ ισχύος - 3P(3 NO) - AC-3 - <lt/>= 440 V 9 A - 240 V~ πηνίο | 39.42 | 1 ΤΜΧ | 1 ΤΜΧ | 3-Βιομηχανία - Γενικής Χρήσης | Contactors Ind | 42 | Γενικής Χρήσης | PPCTR | 3389110349115 | 8536490099 | 0.32 kg | 20 |  | 0.05
LC1D09V7 | TeSys D ρελέ ισχύος - 3P(3 NO) - AC-3 - <lt/>= 440 V 9 A - 400 V~ πηνίο | 39.42 | 1 ΤΜΧ | 1 ΤΜΧ | 3-Βιομηχανία - Γενικής Χρήσης | Contactors Ind | 42 | Γενικής Χρήσης | PPCTR | 3389110349122 | 8536490099 | 0.32 kg | 20 | 160 | 0.05
LC1D09W7 | TeSys D ρελέ ισχύος - 3P(3 NO) - AC-3 - <lt/>= 440 V 9 A - 277 V~ πηνίο | 39.42 | 1 ΤΜΧ | 1 ΤΜΧ | 3-Βιομηχανία - Γενικής Χρήσης | Contactors Ind | 42 | Γενικής Χρήσης | PPCTR | 3389110288162 | 8536490099 | 0.32 kg | 20 | 320 | 0.05
LC1D09X7 | TeSys D ρελέ ισχύος - 3P(3 NO) - AC-3 - <lt/>= 440 V 9 A - 600 V~ πηνίο | 39.42 | 1 ΤΜΧ | 1 ΤΜΧ | 3-Βιομηχανία - Γενικής Χρήσης | Contactors Ind | 42 | Γενικής Χρήσης | PPCTR | 3389110349146 | 8536490099 | 0.32 kg | 20 | 320 | 0.05
LC1D09Y7 | TeSys D ρελέ ισχύος - 3P(3 NO) - AC-3 - <lt/>= 440 V 9 A - 690 V~ πηνίο | 39.42 | 1 ΤΜΧ | 1 ΤΜΧ | 3-Βιομηχανία - Γενικής Χρήσης | Contactors Ind | 42 | Γενικής Χρήσης | PPCTR | 3389110948752 | 8536490099 | 0.32 kg |  |  | 0.05
LC1D115A6BNE | Tesys Deca Advanced, ρελέ ισχύος, 3Π(3NO), AC-3/AC-3e, <lt/>=440V, 115A, 24-60V AC/DC πηνίο,κος ή μπάρα | 427.32 | 1 ΤΜΧ | 1 ΤΜΧ | 3-Βιομηχανία - Γενικής Χρήσης | Contactors Ind | 42 | Γενικής Χρήσης | PPCTR | 3606487155843 | 8536419089 | 2.2 kg | 4 | 32 | 0.34
LC1D115A6KUE | Tesys Deca Advanced, ρελέ ισχύος, 3Π(3NO), AC-3/AC-3e, <lt/>=440V, 115A, 100-250V AC/DC πηνίο,κος ή μπάρα | 423.32 | 1 ΤΜΧ | 1 ΤΜΧ | 3-Βιομηχανία - Γενικής Χρήσης | Contactors Ind | 42 | Γενικής Χρήσης | PPCTR | 3606487155867 | 8536490099 | 2.2 kg | 4 | 24 | 0.34
LC1D115A6LSE | Tesys Deca Advanced, ρελέ ισχύος, 3Π(3NO), AC-3/AC-3e, <lt/>=440V, 115A, 200-500V AC/DC πηνίο,κος ή μπάρα | 429.71 | 1 ΤΜΧ | 1 ΤΜΧ | 3-Βιομηχανία - Γενικής Χρήσης | Contactors Ind | 42 | Γενικής Χρήσης | PPCTR | 3606487155874 | 8536490099 | 2.2 kg | 4 | 32 | 0.34
LC1D115ABNE | Tesys Deca Advanced, ρελέ ισχύος, 3Π(3NO), AC-3/AC-3e, <lt/>=440V, 115A, 24-60V AC/DC πηνίο, Everlink | 429.44 | 1 ΤΜΧ | 1 ΤΜΧ | 3-Βιομηχανία - Γενικής Χρήσης | Contactors Ind | 42 | Γενικής Χρήσης | PPCTR | 3606486976951 | 8536419089 | 2.4 kg | 48 |  | 0.37
LC1D115AEHE | Tesys Deca Advanced, ρελέ ισχύος, 3Π(3NO), AC-3/AC-3e, <lt/>=440V, 115A, 48-130V AC/DC πηνίο,Everlink | 427.04 | 1 ΤΜΧ | 1 ΤΜΧ | 3-Βιομηχανία - Γενικής Χρήσης | Contactors Ind | 42 | Γενικής Χρήσης | PPCTR | 3606486976968 | 8536490099 | 2.4 kg | 4 | 48 | 0.37
LC1D115AKUE | Tesys Deca Advanced, ρελέ ισχύος, 3Π(3NO), AC-3/AC-3e, <lt/>=440V, 115A, 100-250V AC/DC πηνίο,Everlink | 425.44 | 1 ΤΜΧ | 1 ΤΜΧ | 3-Βιομηχανία - Γενικής Χρήσης | Contactors Ind | 42 | Γενικής Χρήσης | PPCTR | 3606486976975 | 8536490099 | 2.4 kg | 48 |  | 0.37
LC1D115ALSE | Tesys Deca Advanced, ρελέ ισχύος, 3Π(3NO), AC-3/AC-3e, <lt/>=440V, 115A, 200-500V AC/DC πηνίο,Everlink | 431.83 | 1 ΤΜΧ | 1 ΤΜΧ | 3-Βιομηχανία - Γενικής Χρήσης | Contactors Ind | 42 | Γενικής Χρήσης | PPCTR | 3606486976982 | 8536490099 | 2.4 kg | 4 | 24 | 0.37
LC1D128B7 | TeSys D ρελέ ισχύος - 4P(2 NO + 2 NC) - AC-1 - <lt/>= 440 V 25 A - 24 V~ πηνίο | 51.31 | 1 ΤΜΧ | 1 ΤΜΧ | 3-Βιομηχανία - Γενικής Χρήσης | Contactors Ind | 42 | Γενικής Χρήσης | PPCTR | 3389110334166 | 8536419089 | 0.365 kg | 16 |  | 0.06
LC1D128BD | TeSys D ρελέ ισχύος - 4P(2 NO + 2 NC) - AC-1 - <lt/>= 440 V 25 A - 24 VDC πηνίο | 96.3 | 1 ΤΜΧ | 1 ΤΜΧ | 3-Βιομηχανία - Γενικής Χρήσης | Contactors Ind | 42 | Γενικής Χρήσης | PPCTR | 3389110334111 | 8536419089 | 0.525 kg | 16 |  | 0.07
LC1D128BL | TeSys D ρελέ ισχύος-4P(2NO+2NC)-AC-1<lt/>= 440V 25A-24VDC χαμηλής κατανάλ. πηνίο | 81.35 | 1 ΤΜΧ | 1 ΤΜΧ | 3-Βιομηχανία - Γενικής Χρήσης | Contactors Ind | 42 | Γενικής Χρήσης | PPCTR | 3389110449174 | 8536419089 | 0.525 kg | 16 |  | 0.07
LC1D128CD | TeSys D ρελέ ισχύος - 4P(2 NO + 2 NC) - AC-1 - <lt/>= 440 V 25 A - 36 VDC πηνίο | 98.18 | 1 ΤΜΧ | 1 ΤΜΧ | 3-Βιομηχανία - Γενικής Χρήσης | Contactors Ind | 42 | Γενικής Χρήσης | PPCTR | 3389110404395 | 8536490099 | 0.525 kg |  |  | 0.05
LC1D128D7 | TeSys D ρελέ ισχύος - 4P(2 NO + 2 NC) - AC-1 - <lt/>= 440 V 25 A - 42 V~ πηνίο | 53.19 | 1 ΤΜΧ | 1 ΤΜΧ | 3-Βιομηχανία - Γενικής Χρήσης | Contactors Ind | 42 | Γενικής Χρήσης | PPCTR | 3389110577464 | 8536419089 | 0.365 kg | 16 |  | 0.06
LC1D128E7 | TeSys D ρελέ ισχύος - 4P(2 NO + 2 NC) - AC-1 - <lt/>= 440 V 25 A - 48 V~ πηνίο | 53.19 | 1 ΤΜΧ | 1 ΤΜΧ | 3-Βιομηχανία - Γενικής Χρήσης | Contactors Ind | 42 | Γενικής Χρήσης | PPCTR | 3389110250015 | 8536419089 | 0.365 kg | 16 | 256 | 0.06
LC1D128ED | TeSys D ρελέ ισχύος - 4P(2 NO + 2 NC) - AC-1 - <lt/>= 440 V 25 A - 48 VDC πηνίο | 98.18 | 1 ΤΜΧ | 1 ΤΜΧ | 3-Βιομηχανία - Γενικής Χρήσης | Contactors Ind | 42 | Γενικής Χρήσης | PPCTR | 3389110404401 | 8536419089 | 0.525 kg | 15 | 240 | 0.07
LC1D128F7 | TeSys D ρελέ ισχύος - 4P(2 NO + 2 NC) - AC-1 - <lt/>= 440 V 25 A - 110 V~ πηνίο | 51.31 | 1 ΤΜΧ | 1 ΤΜΧ | 3-Βιομηχανία - Γενικής Χρήσης | Contactors Ind | 42 | Γενικής Χρήσης | PPCTR | 3389110577471 | 8536490099 | 0.365 kg | 16 |  | 0.06
LC1D128FD | TeSys D ρελέ ισχύος - 4P(2 NO + 2 NC) - AC-1 - <lt/>= 440 V 25 A - 110 VDC πηνίο | 96.3 | 1 ΤΜΧ | 1 ΤΜΧ | 3-Βιομηχανία - Γενικής Χρήσης | Contactors Ind | 42 | Γενικής Χρήσης | PPCTR | 3389110404418 | 8536490099 | 0.525 kg | 15 | 240 | 0.07
LC1D128G7 | TeSys D ρελέ ισχύος - 4P(2 NO + 2 NC) - AC-1 - <lt/>= 440 V 25 A - 120 V~ πηνίο | 53.19 | 1 ΤΜΧ | 1 ΤΜΧ | 3-Βιομηχανία - Γενικής Χρήσης | Contactors Ind | 42 | Γενικής Χρήσης | PPCTR | 3389110288506 | 8536490099 | 0.365 kg | 16 | 256 | 0.06
LC1D128L7 | TeSys D ρελέ ισχύος - 4P(2 NO + 2 NC) - AC-1 - <lt/>= 440 V 25 A - 200 V~ πηνίο | 53.19 | 1 ΤΜΧ | 1 ΤΜΧ | 3-Βιομηχανία - Γενικής Χρήσης | Contactors Ind | 42 | Γενικής Χρήσης | PPCTR | 3389110288520 | 8536490099 | 0.365 kg |  |  | 0.06
LC1D128M7 | TeSys D ρελέ ισχύος - 4P(2 NO + 2 NC) - AC-1 - <lt/>= 440 V 25 A - 220 V~ πηνίο | 51.31 | 1 ΤΜΧ | 1 ΤΜΧ | 3-Βιομηχανία - Γενικής Χρήσης | Contactors Ind | 42 | Γενικής Χρήσης | PPCTR | 3389110577488 | 8536490099 | 0.365 kg | 16 |  | 0.06
LC1D128MD | TeSys D ρελέ ισχύος - 4P(2 NO + 2 NC) - AC-1 - <lt/>= 440 V 25 A - 220 VDC πηνίο | 96.3 | 1 ΤΜΧ | 1 ΤΜΧ | 3-Βιομηχανία - Γενικής Χρήσης | Contactors Ind | 42 | Γενικής Χρήσης | PPCTR | 3389110414837 | 8536419089 | 0.525 kg | 16 |  | 0.07
LC1D128P7 | TeSys D ρελέ ισχύος - 4P(2 NO + 2 NC) - AC-1 - <lt/>= 440 V 25 A - 230 V~ πηνίο | 51.31 | 1 ΤΜΧ | 1 ΤΜΧ | 3-Βιομηχανία - Γενικής Χρήσης | Contactors Ind | 42 | Γενικής Χρήσης | PPCTR | 3389110250008 | 8536490099 | 0.365 kg | 16 | 256 | 0.06
LC1D128U7 | TeSys D ρελέ ισχύος - 4P(2 NO + 2 NC) - AC-1 - <lt/>= 440 V 25 A - 240 V~ πηνίο | 53.19 | 1 ΤΜΧ | 1 ΤΜΧ | 3-Βιομηχανία - Γενικής Χρήσης | Contactors Ind | 42 | Γενικής Χρήσης | PPCTR | 3389110289374 | 8536490099 | 0.365 kg | 16 |  | 0.06
LC1D12B5 | TeSys D - ρελέ ισχύος 3P 12A AC-3 <lt/>= 440V - 1NO+1NC - πηνίο 24V 50Hz | 28.91 | 1 ΤΜΧ | 10 ΤΜΧ | 3-Βιομηχανία - Γενικής Χρήσης | Contactors Ind | 42 | Γενικής Χρήσης | PPCTR | 3606489602451 | 8536419089 | 0.325 kg | 20 | 320 | 0.05
LC1D12B7 | TeSys D ρελέ ισχύος - 3P(3 NO) - AC-3 - <lt/>= 440 V 12 A - 24 V~ πηνίο | 42.63 | 1 ΤΜΧ | 1 ΤΜΧ | 3-Βιομηχανία - Γενικής Χρήσης | Contactors Ind | 42 | Γενικής Χρήσης | PPCTR | 3389110349160 | 8536419089 | 0.325 kg | 20 | 320 | 0.05
LC1D12BD | TeSys D ρελέ ισχύος - 3P(3 NO) - AC-3 - <lt/>= 440 V 12 A - 24 VDC πηνίο | 78.97 | 1 ΤΜΧ | 1 ΤΜΧ | 3-Βιομηχανία - Γενικής Χρήσης | Contactors Ind | 42 | Γενικής Χρήσης | PPCTR | 3389110353716 | 8536419089 | 0.485 kg | 15 | 240 | 0.07
LC1D12BL | TeSys D ρελέ ισχύος - 3P(3 NO) - AC-3 - <lt/>= 440 V 12 A - 24 VDC πηνίο | 57.16 | 1 ΤΜΧ | 1 ΤΜΧ | 3-Βιομηχανία - Γενικής Χρήσης | Contactors Ind | 42 | Γενικής Χρήσης | PPCTR | 3389110361469 | 8536419089 | 0.485 kg | 15 | 240 | 0.07
LC1D12BNE | TeSys D ρελέ ισχύος - 3P - <lt/>= 440 V - 12 A AC-3 - 24...60 V~/DC πηνίο | 82.76 | 1 ΤΜΧ | 1 ΤΜΧ | 3-Βιομηχανία - Γενικής Χρήσης | Contactors Ind | 42 | Γενικής Χρήσης | PPCTR | 3606480987663 | 8536419089 | 0.373 kg | 15 |  | 0.06
LC1D12C7 | TeSys D ρελέ ισχύος - 3P(3 NO) - AC-3 - <lt/>= 440 V 12 A - 32 V~ πηνίο | 44.48 | 1 ΤΜΧ | 1 ΤΜΧ | 3-Βιομηχανία - Γενικής Χρήσης | Contactors Ind | 42 | Γενικής Χρήσης | PPCTR | 3389110973716 | 8536419089 | 0.325 kg |  |  | 0.05
LC1D12CD | TeSys D ρελέ ισχύος - 3P(3 NO) - AC-3 - <lt/>= 440 V 12 A - 36 VDC πηνίο | 80.82 | 1 ΤΜΧ | 1 ΤΜΧ | 3-Βιομηχανία - Γενικής Χρήσης | Contactors Ind | 42 | Γενικής Χρήσης | PPCTR | 3389110353747 | 8536490099 | 0.485 kg | 16 | 256 | 0.05
LC1D12D5 | TeSys D - ρελέ ισχύος 3P 12A AC-3 <lt/>= 440V - 1NO+1NC - πηνίο 42V 50Hz | 30.24 | 1 ΤΜΧ | 1 ΤΜΧ | 3-Βιομηχανία - Γενικής Χρήσης | Contactors Ind | 42 | Γενικής Χρήσης | PPCTR | 3606489602543 | 8536419089 | 0.325 kg | 20 | 320 | 0.05
LC1D12D7 | TeSys D ρελέ ισχύος - 3P(3 NO) - AC-3 - <lt/>= 440 V 12 A - 42 V~ πηνίο | 44.48 | 1 ΤΜΧ | 1 ΤΜΧ | 3-Βιομηχανία - Γενικής Χρήσης | Contactors Ind | 42 | Γενικής Χρήσης | PPCTR | 3389110349184 | 8536419089 | 0.325 kg | 20 |  | 0.05
LC1D12E5 | TeSys D - ρελέ ισχύος 3P 12A AC-3 <lt/>= 440V - 1NO+1NC - πηνίο 48V 50Hz | 30.24 | 1 ΤΜΧ | 1 ΤΜΧ | 3-Βιομηχανία - Γενικής Χρήσης | Contactors Ind | 42 | Γενικής Χρήσης | PPCTR | 3606489602628 | 8536419089 | 0.325 kg | 20 | 320 | 0.05
LC1D12E7 | TeSys D ρελέ ισχύος - 3P(3 NO) - AC-3 - <lt/>= 440 V 12 A - 48 V~ πηνίο | 44.48 | 1 ΤΜΧ | 1 ΤΜΧ | 3-Βιομηχανία - Γενικής Χρήσης | Contactors Ind | 42 | Γενικής Χρήσης | PPCTR | 3389110349191 | 8536419089 | 0.325 kg | 20 | 320 | 0.05
LC1D12ED | TeSys D ρελέ ισχύος - 3P(3 NO) - AC-3 - <lt/>= 440 V 12 A - 48 VDC πηνίο | 80.82 | 1 ΤΜΧ | 1 ΤΜΧ | 3-Βιομηχανία - Γενικής Χρήσης | Contactors Ind | 42 | Γενικής Χρήσης | PPCTR | 3389110353891 | 8536419089 | 0.485 kg | 15 | 120 | 0.07
LC1D12EHE | TeSys D ρελέ ισχύος - 3P - <lt/>= 440 V - 12 A AC-3 - 48...130 V~/DC πηνίο | 82.76 | 1 ΤΜΧ | 1 ΤΜΧ | 3-Βιομηχανία - Γενικής Χρήσης | Contactors Ind | 42 | Γενικής Χρήσης | PPCTR | 3606480987670 | 8536490099 | 0.373 kg | 15 |  | 0.06
LC1D12EL | TeSys D ρελέ ισχύος-3P(3 NO)-AC-3-<lt/>= 440V 12 A-48VDC χαμηλής κατανάλ. πηνίο | 58.99 | 1 ΤΜΧ | 1 ΤΜΧ | 3-Βιομηχανία - Γενικής Χρήσης | Contactors Ind | 42 | Γενικής Χρήσης | PPCTR | 3389110361490 | 8536419089 | 0.485 kg | 15 |  | 0.07
LC1D12F7 | TeSys D ρελέ ισχύος - 3P(3 NO) - AC-3 - <lt/>= 440 V 12 A - 110 V~ πηνίο | 42.63 | 1 ΤΜΧ | 1 ΤΜΧ | 3-Βιομηχανία - Γενικής Χρήσης | Contactors Ind | 42 | Γενικής Χρήσης | PPCTR | 3389110349221 | 8536490099 | 0.325 kg | 20 | 320 | 0.05
LC1D12FD | TeSys D ρελέ ισχύος - 3P(3 NO) - AC-3 - <lt/>= 440 V 12 A - 110 VDC πηνίο | 78.97 | 1 ΤΜΧ | 1 ΤΜΧ | 3-Βιομηχανία - Γενικής Χρήσης | Contactors Ind | 42 | Γενικής Χρήσης | PPCTR | 3389110353914 | 8536490099 | 0.485 kg | 15 |  | 0.07
LC1D12FE7 | TeSys D ρελέ ισχύος - 3P(3 NO) - AC-3 - <lt/>= 440 V 12 A - 115 V~ πηνίο | 44.48 | 1 ΤΜΧ | 1 ΤΜΧ | 3-Βιομηχανία - Γενικής Χρήσης | Contactors Ind | 42 | Γενικής Χρήσης | PPCTR | 3389110349214 | 8536490099 | 0.325 kg | 20 | 320 | 0.05
LC1D12G7 | TeSys D ρελέ ισχύος - 3P(3 NO) - AC-3 - <lt/>= 440 V 12 A - 120 V~ πηνίο | 44.48 | 1 ΤΜΧ | 1 ΤΜΧ | 3-Βιομηχανία - Γενικής Χρήσης | Contactors Ind | 42 | Γενικής Χρήσης | PPCTR | 3389110349245 | 8536490099 | 0.325 kg | 16 | 256 | 0.05
LC1D12GD | TeSys D ρελέ ισχύος - 3P(3 NO) - AC-3 - <lt/>= 440 V 12 A - 125 VDC πηνίο | 80.82 | 1 ΤΜΧ | 1 ΤΜΧ | 3-Βιομηχανία - Γενικής Χρήσης | Contactors Ind | 42 | Γενικής Χρήσης | PPCTR | 3389110353938 | 8536490099 | 0.485 kg | 15 |  | 0.07
LC1D12JD | TeSys D ρελέ ισχύος - 3P(3 NO) - AC-3 - <lt/>= 440 V 12 A - 12 VDC πηνίο | 80.82 | 1 ΤΜΧ | 1 ΤΜΧ | 3-Βιομηχανία - Γενικής Χρήσης | Contactors Ind | 42 | Γενικής Χρήσης | PPCTR | 3389110353952 | 8536419089 | 0.485 kg | 15 |  | 0.07
LC1D12JL | TeSys D ρελέ ισχύος-3P(3 NO)-AC-3-<lt/>= 440V 12 A-12VDC χαμηλής κατανάλ. πηνίο | 58.99 | 1 ΤΜΧ | 1 ΤΜΧ | 3-Βιομηχανία - Γενικής Χρήσης | Contactors Ind | 42 | Γενικής Χρήσης | PPCTR | 3389110361520 | 8536419089 | 0.485 kg | 15 | 240 | 0.07
LC1D12K7 | TeSys D ρελέ ισχύος - 3P(3 NO) - AC-3 - <lt/>= 440 V 12 A - 100 V~ πηνίο | 44.48 | 1 ΤΜΧ | 1 ΤΜΧ | 3-Βιομηχανία - Γενικής Χρήσης | Contactors Ind | 42 | Γενικής Χρήσης | PPCTR | 3389110349252 | 8536490099 | 0.325 kg |  | 16 | 0.05
LC1D12KUE | TeSys D ρελέ ισχύος - 3P - <lt/>= 440 V - 12 A AC-3 - 100...250 V~/DC πηνίο | 82.76 | 1 ΤΜΧ | 1 ΤΜΧ | 3-Βιομηχανία - Γενικής Χρήσης | Contactors Ind | 42 | Γενικής Χρήσης | PPCTR | 3606480987687 | 8536490099 | 0.373 kg | 15 |  | 0.06
LC1D12L7 | TeSys D ρελέ ισχύος - 3P(3 NO) - AC-3 - <lt/>= 440 V 12 A - 200 V~ πηνίο | 44.48 | 1 ΤΜΧ | 1 ΤΜΧ | 3-Βιομηχανία - Γενικής Χρήσης | Contactors Ind | 42 | Γενικής Χρήσης | PPCTR | 3389110349269 | 8536490099 | 0.325 kg |  |  | 0.05
LC1D12LE7 | TeSys D ρελέ ισχύος - 3P(3 NO) - AC-3 - <lt/>= 440 V 12 A - 208 V~ πηνίο | 44.48 | 1 ΤΜΧ | 1 ΤΜΧ | 3-Βιομηχανία - Γενικής Χρήσης | Contactors Ind | 42 | Γενικής Χρήσης | PPCTR | 3389110290042 | 8536490099 | 0.325 kg | 20 | 320 | 0.05
LC1D12M7 | TeSys D ρελέ ισχύος - 3P(3 NO) - AC-3 - <lt/>= 440 V 12 A - 220 V~ πηνίο | 42.63 | 1 ΤΜΧ | 1 ΤΜΧ | 3-Βιομηχανία - Γενικής Χρήσης | Contactors Ind | 42 | Γενικής Χρήσης | PPCTR | 3389110349276 | 8536490099 | 0.325 kg | 16 | 256 | 0.05
LC1D12MD | TeSys D ρελέ ισχύος - 3P(3 NO) - AC-3 - <lt/>= 440 V 12 A - 220 VDC πηνίο | 78.97 | 1 ΤΜΧ | 1 ΤΜΧ | 3-Βιομηχανία - Γενικής Χρήσης | Contactors Ind | 42 | Γενικής Χρήσης | PPCTR | 3389110354096 | 8536490099 | 0.485 kg | 15 |  | 0.07
LC1D12N7 | TeSys D ρελέ ισχύος - 3P(3 NO) - AC-3 - <lt/>= 440 V 12 A - 415 V~ πηνίο | 44.48 | 1 ΤΜΧ | 1 ΤΜΧ | 3-Βιομηχανία - Γενικής Χρήσης | Contactors Ind | 42 | Γενικής Χρήσης | PPCTR | 3389110349290 | 8536490099 | 0.325 kg | 16 | 256 | 0.05
LC1D12ND | TeSys D ρελέ ισχύος - 3P(3 NO) - AC-3 - <lt/>= 440 V 12 A - 60 VDC πηνίο | 80.82 | 1 ΤΜΧ | 1 ΤΜΧ | 3-Βιομηχανία - Γενικής Χρήσης | Contactors Ind | 42 | Γενικής Χρήσης | PPCTR | 3389110354317 | 8536419089 | 0.485 kg | 15 | 240 | 0.07
LC1D12P5 | TeSys D - ρελέ ισχύος 3P 12A AC-3 <lt/>= 440V - 1NO+1NC - πηνίο 230V 50Hz | 28.91 | 1 ΤΜΧ | 10 ΤΜΧ | 3-Βιομηχανία - Γενικής Χρήσης | Contactors Ind | 42 | Γενικής Χρήσης | PPCTR | 3606489602710 | 8536490099 | 0.325 kg | 20 | 320 | 0.05
LC1D12P7 | TeSys D ρελέ ισχύος - 3P(3 NO) - AC-3 - <lt/>= 440 V 12 A - 230 V~ πηνίο | 42.63 | 1 ΤΜΧ | 1 ΤΜΧ | 3-Βιομηχανία - Γενικής Χρήσης | Contactors Ind | 42 | Γενικής Χρήσης | PPCTR | 3389110349306 | 8536490099 | 0.325 kg | 20 | 320 | 0.05
LC1D12Q7 | TeSys D ρελέ ισχύος - 3P(3 NO) - AC-3 - <lt/>= 440 V 12 A - 380 V~ πηνίο | 44.48 | 1 ΤΜΧ | 1 ΤΜΧ | 3-Βιομηχανία - Γενικής Χρήσης | Contactors Ind | 42 | Γενικής Χρήσης | PPCTR | 3389110349320 | 8536490099 | 0.325 kg | 20 |  | 0.05
LC1D12R7 | TeSys D ρελέ ισχύος - 3P(3 NO) - AC-3 - <lt/>= 440 V 12 A - 440 V~ πηνίο | 44.48 | 1 ΤΜΧ | 1 ΤΜΧ | 3-Βιομηχανία - Γενικής Χρήσης | Contactors Ind | 42 | Γενικής Χρήσης | PPCTR | 3389110349337 | 8536490099 | 0.325 kg | 16 | 256 | 0.05
LC1D12RD | TeSys D ρελέ ισχύος - 3P(3 NO) - AC-3 - <lt/>= 440 V 12 A - 440 VDC πηνίο | 80.82 | 1 ΤΜΧ | 1 ΤΜΧ | 3-Βιομηχανία - Γενικής Χρήσης | Contactors Ind | 42 | Γενικής Χρήσης | PPCTR | 3389110354522 | 8536490099 | 0.485 kg |  |  | 0.07
LC1D12SD | TeSys D ρελέ ισχύος - 3P(3 NO) - AC-3 - <lt/>= 440 V 12 A - 72 VDC πηνίο | 80.82 | 1 ΤΜΧ | 1 ΤΜΧ | 3-Βιομηχανία - Γενικής Χρήσης | Contactors Ind | 42 | Γενικής Χρήσης | PPCTR | 3389110354546 | 8536490099 | 0.485 kg | 15 |  | 0.07
LC1D12T7 | TeSys D ρελέ ισχύος - 3P(3 NO) - AC-3 - <lt/>= 440 V 12 A - 480 V~ πηνίο | 44.48 | 1 ΤΜΧ | 1 ΤΜΧ | 3-Βιομηχανία - Γενικής Χρήσης | Contactors Ind | 42 | Γενικής Χρήσης | PPCTR | 3389110349238 | 8536490099 | 0.325 kg | 20 | 320 | 0.05
LC1D12U7 | TeSys D ρελέ ισχύος - 3P(3 NO) - AC-3 - <lt/>= 440 V 12 A - 240 V~ πηνίο | 44.48 | 1 ΤΜΧ | 1 ΤΜΧ | 3-Βιομηχανία - Γενικής Χρήσης | Contactors Ind | 42 | Γενικής Χρήσης | PPCTR | 3389110349344 | 8536490099 | 0.325 kg | 20 | 160 | 0.05
LC1D12V7 | TeSys D ρελέ ισχύος - 3P(3 NO) - AC-3 - <lt/>= 440 V 12 A - 400 V~ πηνίο | 44.48 | 1 ΤΜΧ | 1 ΤΜΧ | 3-Βιομηχανία - Γενικής Χρήσης | Contactors Ind | 42 | Γενικής Χρήσης | PPCTR | 3389110349351 | 8536490099 | 0.325 kg | 20 | 320 | 0.05
LC1D12X7 | TeSys D ρελέ ισχύος - 3P(3 NO) - AC-3 - <lt/>= 440 V 12 A - 600 V~ πηνίο | 44.48 | 1 ΤΜΧ | 1 ΤΜΧ | 3-Βιομηχανία - Γενικής Χρήσης | Contactors Ind | 42 | Γενικής Χρήσης | PPCTR | 3389110349375 | 8536490099 | 0.325 kg |  |  | 0.05
LC1D12Y7 | TeSys D ρελέ ισχύος - 3P(3 NO) - AC-3 - <lt/>= 440 V 12 A - 690 V~ πηνίο | 44.48 | 1 ΤΜΧ | 1 ΤΜΧ | 3-Βιομηχανία - Γενικής Χρήσης | Contactors Ind | 42 | Γενικής Χρήσης | PPCTR | 3389110948769 | 8536490099 | 0.325 kg | 20 | 320 | 0.05
LC1D12Z7 | TeSys D ρελέ ισχύος - 3P(3 NO) - AC-3 - <lt/>= 440 V 12 A - 21 V~ πηνίο | 44.48 | 1 ΤΜΧ | 1 ΤΜΧ | 3-Βιομηχανία - Γενικής Χρήσης | Contactors Ind | 42 | Γενικής Χρήσης | PPCTR | 3389110349382 | 8536490099 | 0.325 kg | 20 | 320 | 0.05
LC1D150A6BNE | Tesys Deca Advanced, ρελέ ισχύος, 3Π(3NO), AC-3/AC-3e, <lt/>=440V, 150A, 24-60V AC/DC πηνίο,κος ή μπάρα | 533.14 | 1 ΤΜΧ | 1 ΤΜΧ | 3-Βιομηχανία - Γενικής Χρήσης | Contactors Ind | 42 | Γενικής Χρήσης | PPCTR | 3606487155881 | 8536419089 | 2.2 kg | 4 | 24 | 0.34
LC1D150A6KUE | Tesys Deca Advanced, ρελέ ισχύος, 3Π(3NO), AC-3/AC-3e, <lt/>=440V, 150A, 100-250V AC/DC πηνίο,κος ή μπάρα | 529.14 | 1 ΤΜΧ | 1 ΤΜΧ | 3-Βιομηχανία - Γενικής Χρήσης | Contactors Ind | 42 | Γενικής Χρήσης | PPCTR | 3606487155904 | 8536909500 | 2.2 kg | 4 | 24 | 0.34
LC1D150A6LSE | Tesys Deca Advanced, ρελέ ισχύος, 3Π(3NO), AC-3/AC-3e, <lt/>=440V, 150A, 200-500V AC/DC πηνίο,κος ή μπάρα | 535.53 | 1 ΤΜΧ | 1 ΤΜΧ | 3-Βιομηχανία - Γενικής Χρήσης | Contactors Ind | 42 | Γενικής Χρήσης | PPCTR | 3606487155911 | 8536490099 | 2.2 kg | 4 | 32 | 0.34
LC1D150ABNE | Tesys Deca Advanced, ρελέ ισχύος, 3Π(3NO), AC-3/AC-3e, <lt/>=440V, 150A, 24-60V AC/DC πηνίο,Everlink | 535.8 | 1 ΤΜΧ | 1 ΤΜΧ | 3-Βιομηχανία - Γενικής Χρήσης | Contactors Ind | 42 | Γενικής Χρήσης | PPCTR | 3606486977033 | 8536419089 | 2.4 kg | 48 |  | 0.37
LC1D150AEHE | Tesys Deca Advanced, ρελέ ισχύος, 3Π(3NO), AC-3/AC-3e, <lt/>=440V, 150A, 48-130V AC/DC πηνίο,Everlink | 533.4 | 1 ΤΜΧ | 1 ΤΜΧ | 3-Βιομηχανία - Γενικής Χρήσης | Contactors Ind | 42 | Γενικής Χρήσης | PPCTR | 3606486977040 | 8536490099 | 2.4 kg | 4 | 48 | 0.37
LC1D150AKUE | Tesys Deca Advanced, ρελέ ισχύος, 3Π(3NO), AC-3/AC-3e, <lt/>=440V, 150A, 100-250V AC/DC πηνίο,Everlink | 531.8 | 1 ΤΜΧ | 1 ΤΜΧ | 3-Βιομηχανία - Γενικής Χρήσης | Contactors Ind | 42 | Γενικής Χρήσης | PPCTR | 3606486977057 | 8536490099 | 2.4 kg | 48 |  | 0.37
LC1D150ALSE | Tesys Deca Advanced, ρελέ ισχύος, 3Π(3NO), AC-3/AC-3e, <lt/>=440V, 150A, 200-500V AC/DC πηνίο,Everlink | 538.19 | 1 ΤΜΧ | 1 ΤΜΧ | 3-Βιομηχανία - Γενικής Χρήσης | Contactors Ind | 42 | Γενικής Χρήσης | PPCTR | 3606486977064 | 8536490099 | 2.4 kg | 4 | 24 | 0.37
LC1D188B7 | TeSys D ρελέ ισχύος - 4P(2 NO + 2 NC) - AC-1 - <lt/>= 440 V 32 A - 24 V~ πηνίο | 68.71 | 1 ΤΜΧ | 1 ΤΜΧ | 3-Βιομηχανία - Γενικής Χρήσης | Contactors Ind | 42 | Γενικής Χρήσης | PPCTR | 3389110334173 | 8536419089 | 0.425 kg | 16 |  | 0.06
LC1D188BD | TeSys D ρελέ ισχύος - 4P(2 NO + 2 NC) - AC-1 - <lt/>= 440 V 32 A - 24 VDC πηνίο | 129.95 | 1 ΤΜΧ | 1 ΤΜΧ | 3-Βιομηχανία - Γενικής Χρήσης | Contactors Ind | 42 | Γενικής Χρήσης | PPCTR | 3389110334128 | 8536419089 | 0.585 kg | 16 |  | 0.07
LC1D188BL | TeSys D ρελέ ισχύος-4P(2NO+2NC)-AC-1<lt/>= 440V 32A-24VDC χαμηλής κατανάλ. πηνίο | 109.47 | 1 ΤΜΧ | 1 ΤΜΧ | 3-Βιομηχανία - Γενικής Χρήσης | Contactors Ind | 42 | Γενικής Χρήσης | PPCTR | 3389110449716 | 8536419089 | 0.585 kg |  |  | 0.09
LC1D188D7 | TeSys D ρελέ ισχύος - 4P(2 NO + 2 NC) - AC-1 - <lt/>= 440 V 32 A - 42 V~ πηνίο | 70.6 | 1 ΤΜΧ | 1 ΤΜΧ | 3-Βιομηχανία - Γενικής Χρήσης | Contactors Ind | 42 | Γενικής Χρήσης | PPCTR | 3389110291322 | 8536419089 | 0.425 kg |  |  | 0.06
LC1D188E7 | TeSys D ρελέ ισχύος - 4P(2 NO + 2 NC) - AC-1 - <lt/>= 440 V 32 A - 48 V~ πηνίο | 70.6 | 1 ΤΜΧ | 1 ΤΜΧ | 3-Βιομηχανία - Γενικής Χρήσης | Contactors Ind | 42 | Γενικής Χρήσης | PPCTR | 3389110250107 | 8536419089 | 0.425 kg | 16 | 128 | 0.06
LC1D188ED | TeSys D ρελέ ισχύος - 4P(2 NO + 2 NC) - AC-1 - <lt/>= 440 V 32 A - 48 VDC πηνίο | 131.83 | 1 ΤΜΧ | 1 ΤΜΧ | 3-Βιομηχανία - Γενικής Χρήσης | Contactors Ind | 42 | Γενικής Χρήσης | PPCTR | 3389110420432 | 8536419089 | 0.585 kg | 15 | 240 | 0.07
LC1D188F7 | TeSys D ρελέ ισχύος - 4P(2 NO + 2 NC) - AC-1 - <lt/>= 440 V 32 A - 110 V~ πηνίο | 68.71 | 1 ΤΜΧ | 1 ΤΜΧ | 3-Βιομηχανία - Γενικής Χρήσης | Contactors Ind | 42 | Γενικής Χρήσης | PPCTR | 3389110291339 | 8536490099 | 0.425 kg | 16 |  | 0.06
LC1D188FD | TeSys D ρελέ ισχύος - 4P(2 NO + 2 NC) - AC-1 - <lt/>= 440 V 32 A - 110 VDC πηνίο | 129.95 | 1 ΤΜΧ | 1 ΤΜΧ | 3-Βιομηχανία - Γενικής Χρήσης | Contactors Ind | 42 | Γενικής Χρήσης | PPCTR | 3389110420449 | 8536490099 | 0.585 kg | 16 |  | 0.07
LC1D188G7 | TeSys D ρελέ ισχύος - 4P(2 NO + 2 NC) - AC-1 - <lt/>= 440 V 32 A - 120 V~ πηνίο | 70.6 | 1 ΤΜΧ | 1 ΤΜΧ | 3-Βιομηχανία - Γενικής Χρήσης | Contactors Ind | 42 | Γενικής Χρήσης | PPCTR | 3389110291346 | 8536490099 | 0.425 kg | 15 |  | 0.06
LC1D188M7 | TeSys D ρελέ ισχύος - 4P(2 NO + 2 NC) - AC-1 - <lt/>= 440 V 32 A - 220 V~ πηνίο | 68.71 | 1 ΤΜΧ | 1 ΤΜΧ | 3-Βιομηχανία - Γενικής Χρήσης | Contactors Ind | 42 | Γενικής Χρήσης | PPCTR | 3389110291384 | 8536490099 | 0.425 kg | 16 |  | 0.06
LC1D188MD | TeSys D ρελέ ισχύος - 4P(2 NO + 2 NC) - AC-1 - <lt/>= 440 V 32 A - 220 VDC πηνίο | 129.94 | 1 ΤΜΧ | 1 ΤΜΧ | 3-Βιομηχανία - Γενικής Χρήσης | Contactors Ind | 42 | Γενικής Χρήσης | PPCTR | 3389110420630 | 8536490099 | 0.585 kg | 15 | 240 | 0.09
LC1D188P7 | TeSys D ρελέ ισχύος - 4P(2 NO + 2 NC) - AC-1 - <lt/>= 440 V 32 A - 230 V~ πηνίο | 68.71 | 1 ΤΜΧ | 1 ΤΜΧ | 3-Βιομηχανία - Γενικής Χρήσης | Contactors Ind | 42 | Γενικής Χρήσης | PPCTR | 3389110250046 | 8536490099 | 0.425 kg | 16 | 256 | 0.06
LC1D188U7 | TeSys D ρελέ ισχύος - 4P(2 NO + 2 NC) - AC-1 - <lt/>= 440 V 32 A - 240 V~ πηνίο | 70.6 | 1 ΤΜΧ | 1 ΤΜΧ | 3-Βιομηχανία - Γενικής Χρήσης | Contactors Ind | 42 | Γενικής Χρήσης | PPCTR | 3389110291476 | 8536490099 | 0.425 kg | 16 |  | 0.06
LC1D18B5 | TeSys D - ρελέ ισχύος 3P 18A AC-3 <lt/>= 440V - 1NO+1NC - πηνίο 24V 50Hz | 40.1 | 1 ΤΜΧ | 10 ΤΜΧ | 3-Βιομηχανία - Γενικής Χρήσης | Contactors Ind | 42 | Γενικής Χρήσης | PPCTR | 3606489602468 | 8536419089 | 0.33 kg | 20 | 320 | 0.05
LC1D18B7 | TeSys D ρελέ ισχύος - 3P(3 NO) - AC-3 - <lt/>= 440 V 18 A - 24 V~ πηνίο | 57.19 | 1 ΤΜΧ | 1 ΤΜΧ | 3-Βιομηχανία - Γενικής Χρήσης | Contactors Ind | 42 | Γενικής Χρήσης | PPCTR | 3389110349399 | 8536419089 | 0.33 kg | 20 | 320 | 0.05
LC1D18BD | TeSys D ρελέ ισχύος - 3P(3 NO) - AC-3 - <lt/>= 440 V 18 A - 24 VDC πηνίο | 99.74 | 1 ΤΜΧ | 1 ΤΜΧ | 3-Βιομηχανία - Γενικής Χρήσης | Contactors Ind | 42 | Γενικής Χρήσης | PPCTR | 3389110354775 | 8536490099 | 0.49 kg | 15 | 240 | 0.07
LC1D18BL | TeSys D ρελέ ισχύος - 3P(3 NO) - AC-3 - <lt/>= 440 V 18 A - 24 VDC πηνίο | 78.13 | 1 ΤΜΧ | 1 ΤΜΧ | 3-Βιομηχανία - Γενικής Χρήσης | Contactors Ind | 42 | Γενικής Χρήσης | PPCTR | 3389110361711 | 8536419089 | 0.49 kg | 15 |  | 0.07
LC1D18BNE | TeSys D ρελέ ισχύος - 3P - <lt/>= 440 V - 18 A AC-3 - 24...60 V~/DC πηνίο | 104.25 | 1 ΤΜΧ | 1 ΤΜΧ | 3-Βιομηχανία - Γενικής Χρήσης | Contactors Ind | 42 | Γενικής Χρήσης | PPCTR | 3606480987694 | 8536419089 | 0.378 kg | 15 |  | 0.06
LC1D18C7 | TeSys D ρελέ ισχύος - 3P(3 NO) - AC-3 - <lt/>= 440 V 18 A - 32 V~ πηνίο | 59.03 | 1 ΤΜΧ | 1 ΤΜΧ | 3-Βιομηχανία - Γενικής Χρήσης | Contactors Ind | 42 | Γενικής Χρήσης | PPCTR | 3389110291490 | 8536419089 | 0.33 kg | 20 | 320 | 0.05
LC1D18D5 | TeSys D - ρελέ ισχύος 3P 18A AC-3 <lt/>= 440V - 1NO+1NC - πηνίο 42V 50Hz | 41.42 | 1 ΤΜΧ | 1 ΤΜΧ | 3-Βιομηχανία - Γενικής Χρήσης | Contactors Ind | 42 | Γενικής Χρήσης | PPCTR | 3606489602550 | 8536419089 | 0.33 kg | 20 | 320 | 0.05
LC1D18D7 | TeSys D ρελέ ισχύος - 3P(3 NO) - AC-3 - <lt/>= 440 V 18 A - 42 V~ πηνίο | 59.03 | 1 ΤΜΧ | 1 ΤΜΧ | 3-Βιομηχανία - Γενικής Χρήσης | Contactors Ind | 42 | Γενικής Χρήσης | PPCTR | 3389110349412 | 8536419089 | 0.33 kg | 16 | 256 | 0.05
LC1D18E5 | TeSys D - ρελέ ισχύος 3P 18A AC-3 <lt/>= 440V - 1NO+1NC - πηνίο 48V 50Hz | 41.42 | 1 ΤΜΧ | 1 ΤΜΧ | 3-Βιομηχανία - Γενικής Χρήσης | Contactors Ind | 42 | Γενικής Χρήσης | PPCTR | 3606489602635 | 8536419089 | 0.33 kg | 20 |  | 0.05
LC1D18E7 | TeSys D ρελέ ισχύος - 3P(3 NO) - AC-3 - <lt/>= 440 V 18 A - 48 V~ πηνίο | 59.03 | 1 ΤΜΧ | 1 ΤΜΧ | 3-Βιομηχανία - Γενικής Χρήσης | Contactors Ind | 42 | Γενικής Χρήσης | PPCTR | 3389110349429 | 8536419089 | 0.33 kg | 16 | 256 | 0.05
LC1D18ED | TeSys D ρελέ ισχύος - 3P(3 NO) - AC-3 - <lt/>= 440 V 18 A - 48 VDC πηνίο | 101.59 | 1 ΤΜΧ | 1 ΤΜΧ | 3-Βιομηχανία - Γενικής Χρήσης | Contactors Ind | 42 | Γενικής Χρήσης | PPCTR | 3389110354812 | 8536419089 | 0.49 kg | 16 | 256 | 0.07
LC1D18EHE | TeSys D ρελέ ισχύος - 3P - <lt/>= 440 V - 18 A AC-3 - 48...130 V~/DC πηνίο | 104.25 | 1 ΤΜΧ | 1 ΤΜΧ | 3-Βιομηχανία - Γενικής Χρήσης | Contactors Ind | 42 | Γενικής Χρήσης | PPCTR | 3606480987700 | 8536490099 | 0.378 kg | 15 |  | 0.06
LC1D18EL | TeSys D ρελέ ισχύος-3P(3 NO)-AC-3-<lt/>= 440V 18 A-48VDC χαμηλής κατανάλ. πηνίο | 79.98 | 1 ΤΜΧ | 1 ΤΜΧ | 3-Βιομηχανία - Γενικής Χρήσης | Contactors Ind | 42 | Γενικής Χρήσης | PPCTR | 3389110361728 | 8536419089 | 0.49 kg | 15 | 240 | 0.07
LC1D18F7 | TeSys D ρελέ ισχύος - 3P(3 NO) - AC-3 - <lt/>= 440 V 18 A - 110 V~ πηνίο | 57.19 | 1 ΤΜΧ | 1 ΤΜΧ | 3-Βιομηχανία - Γενικής Χρήσης | Contactors Ind | 42 | Γενικής Χρήσης | PPCTR | 3389110349450 | 8536490099 | 0.33 kg | 20 | 320 | 0.05
LC1D18FC7 | TeSys D ρελέ ισχύος - 3P(3 NO) - AC-3 - <lt/>= 440 V 18 A - 127 V~ πηνίο | 59.03 | 1 ΤΜΧ | 1 ΤΜΧ | 3-Βιομηχανία - Γενικής Χρήσης | Contactors Ind | 42 | Γενικής Χρήσης | PPCTR | 3389110291810 | 8536490099 | 0.33 kg | 24 | 384 | 0.05
LC1D18FD | TeSys D ρελέ ισχύος - 3P(3 NO) - AC-3 - <lt/>= 440 V 18 A - 110 VDC πηνίο | 99.74 | 1 ΤΜΧ | 1 ΤΜΧ | 3-Βιομηχανία - Γενικής Χρήσης | Contactors Ind | 42 | Γενικής Χρήσης | PPCTR | 3389110354829 | 8536490099 | 0.49 kg | 15 |  | 0.07
LC1D18FE7 | TeSys D ρελέ ισχύος - 3P(3 NO) - AC-3 - <lt/>= 440 V 18 A - 115 V~ πηνίο | 59.03 | 1 ΤΜΧ | 1 ΤΜΧ | 3-Βιομηχανία - Γενικής Χρήσης | Contactors Ind | 42 | Γενικής Χρήσης | PPCTR | 3389110349443 | 8536490099 | 0.33 kg | 20 | 160 | 0.05
LC1D18FL | TeSys D ρελέ ισχύος-3P(3 NO)-AC-3-<lt/>= 440V 18 A-110VDC χαμηλής κατανάλ. πηνίο | 78.13 | 1 ΤΜΧ | 1 ΤΜΧ | 3-Βιομηχανία - Γενικής Χρήσης | Contactors Ind | 42 | Γενικής Χρήσης | PPCTR | 3389110451566 | 8536490099 | 0.49 kg | 15 |  | 0.07
LC1D18G7 | TeSys D ρελέ ισχύος - 3P(3 NO) - AC-3 - <lt/>= 440 V 18 A - 120 V~ πηνίο | 59.03 | 1 ΤΜΧ | 1 ΤΜΧ | 3-Βιομηχανία - Γενικής Χρήσης | Contactors Ind | 42 | Γενικής Χρήσης | PPCTR | 3389110349474 | 8536490099 | 0.33 kg | 16 | 256 | 0.05
LC1D18GD | TeSys D ρελέ ισχύος - 3P(3 NO) - AC-3 - <lt/>= 440 V 18 A - 125 VDC πηνίο | 101.59 | 1 ΤΜΧ | 1 ΤΜΧ | 3-Βιομηχανία - Γενικής Χρήσης | Contactors Ind | 42 | Γενικής Χρήσης | PPCTR | 3389110354836 | 8536490099 | 0.49 kg | 15 |  | 0.07
LC1D18J7 | TeSys D ρελέ ισχύος - 3P(3 NO) - AC-3 - <lt/>= 440 V 18 A - 12 V~ πηνίο | 59.03 | 1 ΤΜΧ | 1 ΤΜΧ | 3-Βιομηχανία - Γενικής Χρήσης | Contactors Ind | 42 | Γενικής Χρήσης | PPCTR | 3389110973730 | 8536419089 | 0.33 kg |  |  | 0.05
LC1D18JD | TeSys D ρελέ ισχύος - 3P(3 NO) - AC-3 - <lt/>= 440 V 18 A - 12 VDC πηνίο | 101.59 | 1 ΤΜΧ | 1 ΤΜΧ | 3-Βιομηχανία - Γενικής Χρήσης | Contactors Ind | 42 | Γενικής Χρήσης | PPCTR | 3389110354898 | 8536419089 | 0.49 kg | 15 |  | 0.07
LC1D18JL | TeSys D ρελέ ισχύος-3P(3 NO)-AC-3-<lt/>= 440V 18 A-12VDC χαμηλής κατανάλ. πηνίο | 79.98 | 1 ΤΜΧ | 1 ΤΜΧ | 3-Βιομηχανία - Γενικής Χρήσης | Contactors Ind | 42 | Γενικής Χρήσης | PPCTR | 3389110361735 | 8536419089 | 0.49 kg |  |  | 0.05
LC1D18K7 | TeSys D ρελέ ισχύος - 3P(3 NO) - AC-3 - <lt/>= 440 V 18 A - 100 V~ πηνίο | 59.03 | 1 ΤΜΧ | 1 ΤΜΧ | 3-Βιομηχανία - Γενικής Χρήσης | Contactors Ind | 42 | Γενικής Χρήσης | PPCTR | 3389110349481 | 8536490099 | 0.33 kg | 20 | 320 | 0.05
LC1D18KUE | TeSys D ρελέ ισχύος - 3P - <lt/>= 440 V - 18 A AC-3 - 100...250 V~/DC πηνίο | 104.25 | 1 ΤΜΧ | 1 ΤΜΧ | 3-Βιομηχανία - Γενικής Χρήσης | Contactors Ind | 42 | Γενικής Χρήσης | PPCTR | 3606480987717 | 8536490099 | 0.378 kg | 15 |  | 0.06
LC1D18L7 | TeSys D ρελέ ισχύος - 3P(3 NO) - AC-3 - <lt/>= 440 V 18 A - 200 V~ πηνίο | 59.03 | 1 ΤΜΧ | 1 ΤΜΧ | 3-Βιομηχανία - Γενικής Χρήσης | Contactors Ind | 42 | Γενικής Χρήσης | PPCTR | 3389110349498 | 8536490099 | 0.33 kg | 20 | 320 | 0.05
LC1D18LE7 | TeSys D ρελέ ισχύος - 3P(3 NO) - AC-3 - <lt/>= 440 V 18 A - 208 V~ πηνίο | 59.03 | 1 ΤΜΧ | 1 ΤΜΧ | 3-Βιομηχανία - Γενικής Χρήσης | Contactors Ind | 42 | Γενικής Χρήσης | PPCTR | 3389110291872 | 8536490099 | 0.33 kg | 15 | 240 | 0.05
LC1D18M7 | TeSys D ρελέ ισχύος - 3P(3 NO) - AC-3 - <lt/>= 440 V 18 A - 220 V~ πηνίο | 57.19 | 1 ΤΜΧ | 1 ΤΜΧ | 3-Βιομηχανία - Γενικής Χρήσης | Contactors Ind | 42 | Γενικής Χρήσης | PPCTR | 3389110349504 | 8536490099 | 0.33 kg | 16 | 256 | 0.05
LC1D18MD | TeSys D ρελέ ισχύος - 3P(3 NO) - AC-3 - <lt/>= 440 V 18 A - 220 VDC πηνίο | 99.74 | 1 ΤΜΧ | 1 ΤΜΧ | 3-Βιομηχανία - Γενικής Χρήσης | Contactors Ind | 42 | Γενικής Χρήσης | PPCTR | 3389110355086 | 8536490099 | 0.49 kg | 15 |  | 0.07
LC1D18N7 | TeSys D ρελέ ισχύος - 3P(3 NO) - AC-3 - <lt/>= 440 V 18 A - 415 V~ πηνίο | 59.03 | 1 ΤΜΧ | 1 ΤΜΧ | 3-Βιομηχανία - Γενικής Χρήσης | Contactors Ind | 42 | Γενικής Χρήσης | PPCTR | 3389110349528 | 8536490099 | 0.33 kg | 16 | 256 | 0.05
LC1D18ND | TeSys D ρελέ ισχύος - 3P(3 NO) - AC-3 - <lt/>= 440 V 18 A - 60 VDC πηνίο | 101.59 | 1 ΤΜΧ | 1 ΤΜΧ | 3-Βιομηχανία - Γενικής Χρήσης | Contactors Ind | 42 | Γενικής Χρήσης | PPCTR | 3389110355338 | 8536419089 | 0.49 kg | 15 | 240 | 0.07
LC1D18P5 | TeSys D - ρελέ ισχύος 3P 18A AC-3 <lt/>= 440V - 1NO+1NC - πηνίο 230V 50Hz | 40.1 | 1 ΤΜΧ | 10 ΤΜΧ | 3-Βιομηχανία - Γενικής Χρήσης | Contactors Ind | 42 | Γενικής Χρήσης | PPCTR | 3606489602727 | 8536490099 | 0.33 kg | 20 | 320 | 0.05
LC1D18P7 | TeSys D ρελέ ισχύος - 3P(3 NO) - AC-3 - <lt/>= 440 V 18 A - 230 V~ πηνίο | 57.19 | 1 ΤΜΧ | 1 ΤΜΧ | 3-Βιομηχανία - Γενικής Χρήσης | Contactors Ind | 42 | Γενικής Χρήσης | PPCTR | 3389110349535 | 8536490099 | 0.33 kg | 20 | 320 | 0.05
LC1D18Q7 | TeSys D ρελέ ισχύος - 3P(3 NO) - AC-3 - <lt/>= 440 V 18 A - 380 V~ πηνίο | 59.03 | 1 ΤΜΧ | 1 ΤΜΧ | 3-Βιομηχανία - Γενικής Χρήσης | Contactors Ind | 42 | Γενικής Χρήσης | PPCTR | 3389110349566 | 8536490099 | 0.33 kg | 20 |  | 0.05
LC1D18R7 | TeSys D ρελέ ισχύος - 3P(3 NO) - AC-3 - <lt/>= 440 V 18 A - 440 V~ πηνίο | 59.03 | 1 ΤΜΧ | 1 ΤΜΧ | 3-Βιομηχανία - Γενικής Χρήσης | Contactors Ind | 42 | Γενικής Χρήσης | PPCTR | 3389110349573 | 8536490099 | 0.33 kg | 16 | 256 | 0.05
LC1D18SC7 | TeSys D ρελέ ισχύος - 3P(3 NO) - AC-3 - <lt/>= 440 V 18 A - 575 V~ πηνίο | 59.03 | 1 ΤΜΧ | 1 ΤΜΧ | 3-Βιομηχανία - Γενικής Χρήσης | Contactors Ind | 42 | Γενικής Χρήσης | PPCTR | 3389110291940 | 8536490099 | 0.33 kg |  |  | 0.05
LC1D18SD | TeSys D ρελέ ισχύος - 3P(3 NO) - AC-3 - <lt/>= 440 V 18 A - 72 VDC πηνίο | 101.59 | 1 ΤΜΧ | 1 ΤΜΧ | 3-Βιομηχανία - Γενικής Χρήσης | Contactors Ind | 42 | Γενικής Χρήσης | PPCTR | 3389110355628 | 8536490099 | 0.49 kg | 15 |  | 0.07
LC1D18T7 | TeSys D ρελέ ισχύος - 3P(3 NO) - AC-3 - <lt/>= 440 V 18 A - 480 V~ πηνίο | 59.03 | 1 ΤΜΧ | 1 ΤΜΧ | 3-Βιομηχανία - Γενικής Χρήσης | Contactors Ind | 42 | Γενικής Χρήσης | PPCTR | 3389110349467 | 8536490099 | 0.33 kg | 20 | 320 | 0.05
LC1D18U7 | TeSys D ρελέ ισχύος - 3P(3 NO) - AC-3 - <lt/>= 440 V 18 A - 240 V~ πηνίο | 59.03 | 1 ΤΜΧ | 1 ΤΜΧ | 3-Βιομηχανία - Γενικής Χρήσης | Contactors Ind | 42 | Γενικής Χρήσης | PPCTR | 3389110349597 | 8536490099 | 0.33 kg | 20 | 320 | 0.05
LC1D18V7 | TeSys D ρελέ ισχύος - 3P(3 NO) - AC-3 - <lt/>= 440 V 18 A - 400 V~ πηνίο | 59.03 | 1 ΤΜΧ | 1 ΤΜΧ | 3-Βιομηχανία - Γενικής Χρήσης | Contactors Ind | 42 | Γενικής Χρήσης | PPCTR | 3389110349603 | 8536490099 | 0.33 kg | 20 | 160 | 0.05
LC1D258B7 | TeSys D ρελέ ισχύος - 4P(2 NO + 2 NC) - AC-1 - <lt/>= 440 V 40 A - 24 V~ πηνίο | 101.6 | 1 ΤΜΧ | 1 ΤΜΧ | 3-Βιομηχανία - Γενικής Χρήσης | Contactors Ind | 42 | Γενικής Χρήσης | PPCTR | 3389110334180 | 8536419089 | 0.425 kg | 16 |  | 0.06
LC1D258BD | TeSys D ρελέ ισχύος - 4P(2 NO + 2 NC) - AC-1 - <lt/>= 440 V 40 A - 24 VDC πηνίο | 160.96 | 1 ΤΜΧ | 1 ΤΜΧ | 3-Βιομηχανία - Γενικής Χρήσης | Contactors Ind | 42 | Γενικής Χρήσης | PPCTR | 3389110334135 | 8536419089 | 0.585 kg | 16 |  | 0.07
LC1D258BL | TeSys D ρελέ ισχύος-4P(2NO+2NC)-AC-1<lt/>= 440V 40A-24VDC χαμηλής κατανάλ. πηνίο | 163.3 | 1 ΤΜΧ | 1 ΤΜΧ | 3-Βιομηχανία - Γενικής Χρήσης | Contactors Ind | 42 | Γενικής Χρήσης | PPCTR | 3389110453522 | 8536419089 | 0.585 kg | 16 |  | 0.09
LC1D258C7 | TeSys D ρελέ ισχύος - 4P(2 NO + 2 NC) - AC-1 - <lt/>= 440 V 40 A - 32 V~ πηνίο | 103.47 | 1 ΤΜΧ | 1 ΤΜΧ | 3-Βιομηχανία - Γενικής Χρήσης | Contactors Ind | 42 | Γενικής Χρήσης | PPCTR | 3389110294323 | 8536419089 | 0.425 kg |  |  | 0.06
LC1D258D7 | TeSys D ρελέ ισχύος - 4P(2 NO + 2 NC) - AC-1 - <lt/>= 440 V 40 A - 42 V~ πηνίο | 103.48 | 1 ΤΜΧ | 1 ΤΜΧ | 3-Βιομηχανία - Γενικής Χρήσης | Contactors Ind | 42 | Γενικής Χρήσης | PPCTR | 3389110673708 | 8536419089 | 0.425 kg | 16 | 240 | 0.06
LC1D258E7 | TeSys D ρελέ ισχύος - 4P(2 NO + 2 NC) - AC-1 - <lt/>= 440 V 40 A - 48 V~ πηνίο | 103.48 | 1 ΤΜΧ | 1 ΤΜΧ | 3-Βιομηχανία - Γενικής Χρήσης | Contactors Ind | 42 | Γενικής Χρήσης | PPCTR | 3389110250374 | 8536419089 | 0.425 kg | 16 | 256 | 0.06
LC1D258ED | TeSys D ρελέ ισχύος - 4P(2 NO + 2 NC) - AC-1 - <lt/>= 440 V 40 A - 48 VDC πηνίο | 162.84 | 1 ΤΜΧ | 1 ΤΜΧ | 3-Βιομηχανία - Γενικής Χρήσης | Contactors Ind | 42 | Γενικής Χρήσης | PPCTR | 3389110432534 | 8536419089 | 0.585 kg | 16 |  | 0.07
LC1D258F7 | TeSys D ρελέ ισχύος - 4P(2 NO + 2 NC) - AC-1 - <lt/>= 440 V 40 A - 110 V~ πηνίο | 101.6 | 1 ΤΜΧ | 1 ΤΜΧ | 3-Βιομηχανία - Γενικής Χρήσης | Contactors Ind | 42 | Γενικής Χρήσης | PPCTR | 3389110577495 | 8536490099 | 0.425 kg | 16 | 128 | 0.06
LC1D258FD | TeSys D ρελέ ισχύος - 4P(2 NO + 2 NC) - AC-1 - <lt/>= 440 V 40 A - 110 VDC πηνίο | 160.96 | 1 ΤΜΧ | 1 ΤΜΧ | 3-Βιομηχανία - Γενικής Χρήσης | Contactors Ind | 42 | Γενικής Χρήσης | PPCTR | 3389110432664 | 8536490099 | 0.585 kg | 16 | 256 | 0.07
LC1D258FE7 | TeSys D ρελέ ισχύος - 4P(2 NO + 2 NC) - AC-1 - <lt/>= 440 V 40 A - 115 V~ πηνίο | 103.48 | 1 ΤΜΧ | 1 ΤΜΧ | 3-Βιομηχανία - Γενικής Χρήσης | Contactors Ind | 42 | Γενικής Χρήσης | PPCTR | 3389110250268 | 8536490099 | 0.425 kg | 16 |  | 0.06
LC1D258G7 | TeSys D ρελέ ισχύος - 4P(2 NO + 2 NC) - AC-1 - <lt/>= 440 V 40 A - 120 V~ πηνίο | 103.48 | 1 ΤΜΧ | 1 ΤΜΧ | 3-Βιομηχανία - Γενικής Χρήσης | Contactors Ind | 42 | Γενικής Χρήσης | PPCTR | 3389110294330 | 8536490099 | 0.425 kg | 2 |  | 0.06
LC1D258GD | TeSys D ρελέ ισχύος - 4P(2 NO + 2 NC) - AC-1 - <lt/>= 440 V 40 A - 125 VDC πηνίο | 162.83 | 1 ΤΜΧ | 1 ΤΜΧ | 3-Βιομηχανία - Γενικής Χρήσης | Contactors Ind | 42 | Γενικής Χρήσης | PPCTR | 3389110432671 | 8536490099 | 0.585 kg |  |  | 0.09
LC1D258M7 | TeSys D ρελέ ισχύος - 4P(2 NO + 2 NC) - AC-1 - <lt/>= 440 V 40 A - 220 V~ πηνίο | 101.6 | 1 ΤΜΧ | 1 ΤΜΧ | 3-Βιομηχανία - Γενικής Χρήσης | Contactors Ind | 42 | Γενικής Χρήσης | PPCTR | 3389110294378 | 8536490099 | 0.425 kg | 16 | 256 | 0.06
LC1D258MD | TeSys D ρελέ ισχύος - 4P(2 NO + 2 NC) - AC-1 - <lt/>= 440 V 40 A - 220 VDC πηνίο | 160.96 | 1 ΤΜΧ | 1 ΤΜΧ | 3-Βιομηχανία - Γενικής Χρήσης | Contactors Ind | 42 | Γενικής Χρήσης | PPCTR | 3389110432749 | 8536490099 | 0.585 kg | 16 | 256 | 0.09
LC1D258P7 | TeSys D ρελέ ισχύος - 4P(2 NO + 2 NC) - AC-1 - <lt/>= 440 V 40 A - 230 V~ πηνίο | 101.6 | 1 ΤΜΧ | 1 ΤΜΧ | 3-Βιομηχανία - Γενικής Χρήσης | Contactors Ind | 42 | Γενικής Χρήσης | PPCTR | 3389110250275 | 8536490099 | 0.425 kg | 16 | 192 | 0.06
LC1D258U7 | TeSys D ρελέ ισχύος - 4P(2 NO + 2 NC) - AC-1 - <lt/>= 440 V 40 A - 240 V~ πηνίο | 103.48 | 1 ΤΜΧ | 1 ΤΜΧ | 3-Βιομηχανία - Γενικής Χρήσης | Contactors Ind | 42 | Γενικής Χρήσης | PPCTR | 3389110294439 | 8536490099 | 0.425 kg | 19 | 304 | 0.06
LC1D258V7 | TeSys D ρελέ ισχύος - 4P(2 NO + 2 NC) - AC-1 - <lt/>= 440 V 40 A - 400 V~ πηνίο | 103.48 | 1 ΤΜΧ | 1 ΤΜΧ | 3-Βιομηχανία - Γενικής Χρήσης | Contactors Ind | 42 | Γενικής Χρήσης | PPCTR | 3389110250367 | 8536490099 | 0.425 kg |  |  | 0.06
LC1D25B5 | TeSys D - ρελέ ισχύος 3P 25A AC-3 <lt/>= 440V - 1NO+1NC - πηνίο 24V 50Hz | 54.38 | 1 ΤΜΧ | 10 ΤΜΧ | 3-Βιομηχανία - Γενικής Χρήσης | Contactors Ind | 42 | Γενικής Χρήσης | PPCTR | 3606489602475 | 8536419089 | 0.37 kg | 20 | 320 | 0.06
LC1D25B7 | TeSys D ρελέ ισχύος - 3P(3 NO) - AC-3 - <lt/>= 440 V 25 A - 24 V~ πηνίο | 78.64 | 1 ΤΜΧ | 1 ΤΜΧ | 3-Βιομηχανία - Γενικής Χρήσης | Contactors Ind | 42 | Γενικής Χρήσης | PPCTR | 3389110349658 | 8536419089 | 0.37 kg | 20 | 320 | 0.06
LC1D25BD | TeSys D ρελέ ισχύος - 3P(3 NO) - AC-3 - <lt/>= 440 V 25 A - 24 VDC πηνίο | 125.35 | 1 ΤΜΧ | 1 ΤΜΧ | 3-Βιομηχανία - Γενικής Χρήσης | Contactors Ind | 42 | Γενικής Χρήσης | PPCTR | 3389110355994 | 8536419089 | 0.53 kg | 15 | 240 | 0.07
LC1D25BL | TeSys D ρελέ ισχύος - 3P(3 NO) - AC-3 - <lt/>= 440 V 25 A - 24 VDC πηνίο | 102.37 | 1 ΤΜΧ | 1 ΤΜΧ | 3-Βιομηχανία - Γενικής Χρήσης | Contactors Ind | 42 | Γενικής Χρήσης | PPCTR | 3389110361773 | 8536419089 | 0.53 kg | 15 | 240 | 0.08
LC1D25BNE | TeSys D ρελέ ισχύος - 3P - <lt/>= 440 V - 25 A AC-3 - 24...60 V~/DC πηνίο | 130.81 | 1 ΤΜΧ | 1 ΤΜΧ | 3-Βιομηχανία - Γενικής Χρήσης | Contactors Ind | 42 | Γενικής Χρήσης | PPCTR | 3606480987724 | 8536419089 | 0.433 kg | 15 |  | 0.07
LC1D25C7 | TeSys D ρελέ ισχύος - 3P(3 NO) - AC-3 - <lt/>= 440 V 25 A - 32 V~ πηνίο | 80.47 | 1 ΤΜΧ | 1 ΤΜΧ | 3-Βιομηχανία - Γενικής Χρήσης | Contactors Ind | 42 | Γενικής Χρήσης | PPCTR | 3389110294453 | 8536419089 | 0.37 kg |  |  | 0.06
LC1D25CD | TeSys D ρελέ ισχύος - 3P(3 NO) - AC-3 - <lt/>= 440 V 25 A - 36 VDC πηνίο | 127.19 | 1 ΤΜΧ | 1 ΤΜΧ | 3-Βιομηχανία - Γενικής Χρήσης | Contactors Ind | 42 | Γενικής Χρήσης | PPCTR | 3389110356014 | 8536419089 | 0.53 kg |  |  | 0.08
LC1D25D5 | TeSys D - ρελέ ισχύος 3P 25A AC-3 <lt/>= 440V - 1NO+1NC - πηνίο 42V 50Hz | 55.7 | 1 ΤΜΧ | 1 ΤΜΧ | 3-Βιομηχανία - Γενικής Χρήσης | Contactors Ind | 42 | Γενικής Χρήσης | PPCTR | 3606489602567 | 8536419089 | 0.37 kg | 20 |  | 0.06
LC1D25D7 | TeSys D ρελέ ισχύος - 3P(3 NO) - AC-3 - <lt/>= 440 V 25 A - 42 V~ πηνίο | 80.49 | 1 ΤΜΧ | 1 ΤΜΧ | 3-Βιομηχανία - Γενικής Χρήσης | Contactors Ind | 42 | Γενικής Χρήσης | PPCTR | 3389110349672 | 8536419089 | 0.37 kg | 20 |  | 0.06
LC1D25E5 | TeSys D - ρελέ ισχύος 3P 25A AC-3 <lt/>= 440V - 1NO+1NC - πηνίο 48V 50Hz | 55.7 | 1 ΤΜΧ | 1 ΤΜΧ | 3-Βιομηχανία - Γενικής Χρήσης | Contactors Ind | 42 | Γενικής Χρήσης | PPCTR | 3606489602642 | 8536419089 | 0.37 kg | 20 | 320 | 0.06
LC1D25E7 | TeSys D ρελέ ισχύος - 3P(3 NO) - AC-3 - <lt/>= 440 V 25 A - 48 V~ πηνίο | 80.49 | 1 ΤΜΧ | 1 ΤΜΧ | 3-Βιομηχανία - Γενικής Χρήσης | Contactors Ind | 42 | Γενικής Χρήσης | PPCTR | 3389110349689 | 8536419089 | 0.37 kg | 20 | 320 | 0.06
LC1D25ED | TeSys D ρελέ ισχύος - 3P(3 NO) - AC-3 - <lt/>= 440 V 25 A - 48 VDC πηνίο | 127.2 | 1 ΤΜΧ | 1 ΤΜΧ | 3-Βιομηχανία - Γενικής Χρήσης | Contactors Ind | 42 | Γενικής Χρήσης | PPCTR | 3389110356298 | 8536419089 | 0.53 kg | 16 | 256 | 0.07
LC1D25EHE | TeSys D ρελέ ισχύος - 3P - <lt/>= 440 V - 25 A AC-3 - 48...130 V~/DC πηνίο | 130.81 | 1 ΤΜΧ | 1 ΤΜΧ | 3-Βιομηχανία - Γενικής Χρήσης | Contactors Ind | 42 | Γενικής Χρήσης | PPCTR | 3606480987731 | 8536490099 | 0.433 kg | 15 |  | 0.07
LC1D25EL | TeSys D ρελέ ισχύος-3P(3 NO)-AC-3-<lt/>= 440V 25 A-48VDC χαμηλής κατανάλ. πηνίο | 104.22 | 1 ΤΜΧ | 1 ΤΜΧ | 3-Βιομηχανία - Γενικής Χρήσης | Contactors Ind | 42 | Γενικής Χρήσης | PPCTR | 3389110361780 | 8536419089 | 0.53 kg | 15 |  | 0.08
LC1D25F7 | TeSys D ρελέ ισχύος - 3P(3 NO) - AC-3 - <lt/>= 440 V 25 A - 110 V~ πηνίο | 78.64 | 1 ΤΜΧ | 1 ΤΜΧ | 3-Βιομηχανία - Γενικής Χρήσης | Contactors Ind | 42 | Γενικής Χρήσης | PPCTR | 3389110349719 | 8536490099 | 0.37 kg | 20 | 320 | 0.06
LC1D25FC7 | TeSys D ρελέ ισχύος - 3P(3 NO) - AC-3 - <lt/>= 440 V 25 A - 127 V~ πηνίο | 80.47 | 1 ΤΜΧ | 1 ΤΜΧ | 3-Βιομηχανία - Γενικής Χρήσης | Contactors Ind | 42 | Γενικής Χρήσης | PPCTR | 3389110948554 | 8536490099 | 0.37 kg |  |  | 0.06
LC1D25FD | TeSys D ρελέ ισχύος - 3P(3 NO) - AC-3 - <lt/>= 440 V 25 A - 110 VDC πηνίο | 125.35 | 1 ΤΜΧ | 1 ΤΜΧ | 3-Βιομηχανία - Γενικής Χρήσης | Contactors Ind | 42 | Γενικής Χρήσης | PPCTR | 3389110356519 | 8536490099 | 0.53 kg | 15 |  | 0.07
LC1D25FE7 | TeSys D ρελέ ισχύος - 3P(3 NO) - AC-3 - <lt/>= 440 V 25 A - 115 V~ πηνίο | 80.49 | 1 ΤΜΧ | 1 ΤΜΧ | 3-Βιομηχανία - Γενικής Χρήσης | Contactors Ind | 42 | Γενικής Χρήσης | PPCTR | 3389110349702 | 8536490099 | 0.37 kg | 20 |  | 0.06
LC1D25FL | TeSys D ρελέ ισχύος-3P(3 NO)-AC-3-<lt/>= 440V 25 A-110VDC χαμηλής κατανάλ. πηνίο | 102.37 | 1 ΤΜΧ | 1 ΤΜΧ | 3-Βιομηχανία - Γενικής Χρήσης | Contactors Ind | 42 | Γενικής Χρήσης | PPCTR | 3389110455052 | 8536490099 | 0.53 kg | 15 |  | 0.08
LC1D25G7 | TeSys D ρελέ ισχύος - 3P(3 NO) - AC-3 - <lt/>= 440 V 25 A - 120 V~ πηνίο | 80.49 | 1 ΤΜΧ | 1 ΤΜΧ | 3-Βιομηχανία - Γενικής Χρήσης | Contactors Ind | 42 | Γενικής Χρήσης | PPCTR | 3389110349733 | 8536490099 | 0.37 kg | 20 | 320 | 0.06
LC1D25GD | TeSys D ρελέ ισχύος - 3P(3 NO) - AC-3 - <lt/>= 440 V 25 A - 125 VDC πηνίο | 127.2 | 1 ΤΜΧ | 1 ΤΜΧ | 3-Βιομηχανία - Γενικής Χρήσης | Contactors Ind | 42 | Γενικής Χρήσης | PPCTR | 3389110356557 | 8536490099 | 0.53 kg | 15 |  | 0.07
LC1D25JD | TeSys D ρελέ ισχύος - 3P(3 NO) - AC-3 - <lt/>= 440 V 25 A - 12 VDC πηνίο | 127.2 | 1 ΤΜΧ | 1 ΤΜΧ | 3-Βιομηχανία - Γενικής Χρήσης | Contactors Ind | 42 | Γενικής Χρήσης | PPCTR | 3389110356632 | 8536419089 | 0.53 kg | 15 | 240 | 0.07
LC1D25JL | TeSys D ρελέ ισχύος-3P(3 NO)-AC-3-<lt/>= 440V 25 A-12VDC χαμηλής κατανάλ. πηνίο | 104.22 | 1 ΤΜΧ | 1 ΤΜΧ | 3-Βιομηχανία - Γενικής Χρήσης | Contactors Ind | 42 | Γενικής Χρήσης | PPCTR | 3389110361797 | 8536419089 | 0.53 kg | 15 | 240 | 0.08
LC1D25KUE | TeSys D ρελέ ισχύος - 3P - <lt/>= 440 V - 25 A AC-3 - 100...250 V~/DC πηνίο | 130.81 | 1 ΤΜΧ | 1 ΤΜΧ | 3-Βιομηχανία - Γενικής Χρήσης | Contactors Ind | 42 | Γενικής Χρήσης | PPCTR | 3606480987748 | 8536490099 | 0.433 kg | 15 |  | 0.07
LC1D25L7 | TeSys D ρελέ ισχύος - 3P(3 NO) - AC-3 - <lt/>= 440 V 25 A - 200 V~ πηνίο | 80.47 | 1 ΤΜΧ | 1 ΤΜΧ | 3-Βιομηχανία - Γενικής Χρήσης | Contactors Ind | 42 | Γενικής Χρήσης | PPCTR | 3389110349757 | 8536490099 | 0.37 kg |  | 16 | 0.06
LC1D25LE7 | TeSys D ρελέ ισχύος - 3P(3 NO) - AC-3 - <lt/>= 440 V 25 A - 208 V~ πηνίο | 80.49 | 1 ΤΜΧ | 1 ΤΜΧ | 3-Βιομηχανία - Γενικής Χρήσης | Contactors Ind | 42 | Γενικής Χρήσης | PPCTR | 3389110294491 | 8536490099 | 0.37 kg | 20 |  | 0.06
LC1D25M7 | TeSys D ρελέ ισχύος - 3P(3 NO) - AC-3 - <lt/>= 440 V 25 A - 220 V~ πηνίο | 78.64 | 1 ΤΜΧ | 1 ΤΜΧ | 3-Βιομηχανία - Γενικής Χρήσης | Contactors Ind | 42 | Γενικής Χρήσης | PPCTR | 3389110349764 | 8536490099 | 0.37 kg | 16 | 256 | 0.06
LC1D25MD | TeSys D ρελέ ισχύος - 3P(3 NO) - AC-3 - <lt/>= 440 V 25 A - 220 VDC πηνίο | 125.35 | 1 ΤΜΧ | 1 ΤΜΧ | 3-Βιομηχανία - Γενικής Χρήσης | Contactors Ind | 42 | Γενικής Χρήσης | PPCTR | 3389110356847 | 8536490099 | 0.53 kg | 15 |  | 0.07
LC1D25N7 | TeSys D ρελέ ισχύος - 3P(3 NO) - AC-3 - <lt/>= 440 V 25 A - 415 V~ πηνίο | 80.49 | 1 ΤΜΧ | 1 ΤΜΧ | 3-Βιομηχανία - Γενικής Χρήσης | Contactors Ind | 42 | Γενικής Χρήσης | PPCTR | 3389110349931 | 8536490099 | 0.37 kg | 16 | 256 | 0.06
LC1D25ND | TeSys D ρελέ ισχύος - 3P(3 NO) - AC-3 - <lt/>= 440 V 25 A - 60 VDC πηνίο | 127.2 | 1 ΤΜΧ | 1 ΤΜΧ | 3-Βιομηχανία - Γενικής Χρήσης | Contactors Ind | 42 | Γενικής Χρήσης | PPCTR | 3389110356878 | 8536419089 | 0.53 kg | 15 |  | 0.07
LC1D25P5 | TeSys D - ρελέ ισχύος 3P 25A AC-3 <lt/>= 440V - 1NO+1NC - πηνίο 230V 50Hz | 54.38 | 1 ΤΜΧ | 10 ΤΜΧ | 3-Βιομηχανία - Γενικής Χρήσης | Contactors Ind | 42 | Γενικής Χρήσης | PPCTR | 3606489602734 | 8536490099 | 0.37 kg | 20 | 320 | 0.06
LC1D25P7 | TeSys D ρελέ ισχύος - 3P(3 NO) - AC-3 - <lt/>= 440 V 25 A - 230 V~ πηνίο | 78.64 | 1 ΤΜΧ | 1 ΤΜΧ | 3-Βιομηχανία - Γενικής Χρήσης | Contactors Ind | 42 | Γενικής Χρήσης | PPCTR | 3389110349955 | 8536490099 | 0.37 kg | 20 | 320 | 0.06
LC1D25Q7 | TeSys D ρελέ ισχύος - 3P(3 NO) - AC-3 - <lt/>= 440 V 25 A - 380 V~ πηνίο | 80.49 | 1 ΤΜΧ | 1 ΤΜΧ | 3-Βιομηχανία - Γενικής Χρήσης | Contactors Ind | 42 | Γενικής Χρήσης | PPCTR | 3389110350067 | 8536490099 | 0.37 kg | 20 |  | 0.06
LC1D25R7 | TeSys D ρελέ ισχύος - 3P(3 NO) - AC-3 - <lt/>= 440 V 25 A - 440 V~ πηνίο | 80.49 | 1 ΤΜΧ | 1 ΤΜΧ | 3-Βιομηχανία - Γενικής Χρήσης | Contactors Ind | 42 | Γενικής Χρήσης | PPCTR | 3389110350074 | 8536490099 | 0.37 kg | 16 | 256 | 0.06
LC1D25S7 | TeSys D ρελέ ισχύος - 3P(3 NO) - AC-3 - <lt/>= 440 V 25 A - 500 V~ πηνίο | 80.49 | 1 ΤΜΧ | 1 ΤΜΧ | 3-Βιομηχανία - Γενικής Χρήσης | Contactors Ind | 42 | Γενικής Χρήσης | PPCTR | 3389110853865 | 8536490099 | 0.37 kg | 20 |  | 0.06
LC1D25SC7 | TeSys D ρελέ ισχύος - 3P(3 NO) - AC-3 - <lt/>= 440 V 25 A - 575 V~ πηνίο | 80.47 | 1 ΤΜΧ | 1 ΤΜΧ | 3-Βιομηχανία - Γενικής Χρήσης | Contactors Ind | 42 | Γενικής Χρήσης | PPCTR | 3389110294507 | 8536490099 | 0.37 kg |  |  | 0.06
LC1D25SD | TeSys D ρελέ ισχύος - 3P(3 NO) - AC-3 - <lt/>= 440 V 25 A - 72 VDC πηνίο | 127.2 | 1 ΤΜΧ | 1 ΤΜΧ | 3-Βιομηχανία - Γενικής Χρήσης | Contactors Ind | 42 | Γενικής Χρήσης | PPCTR | 3389110540673 | 8536490099 | 0.53 kg | 15 |  | 0.07
LC1D25T7 | TeSys D ρελέ ισχύος - 3P(3 NO) - AC-3 - <lt/>= 440 V 25 A - 480 V~ πηνίο | 80.49 | 1 ΤΜΧ | 1 ΤΜΧ | 3-Βιομηχανία - Γενικής Χρήσης | Contactors Ind | 42 | Γενικής Χρήσης | PPCTR | 3389110349726 | 8536490099 | 0.37 kg | 20 |  | 0.06
LC1D25U7 | TeSys D ρελέ ισχύος - 3P(3 NO) - AC-3 - <lt/>= 440 V 25 A - 250 V~ πηνίο | 80.49 | 1 ΤΜΧ | 1 ΤΜΧ | 3-Βιομηχανία - Γενικής Χρήσης | Contactors Ind | 42 | Γενικής Χρήσης | PPCTR | 3389110350081 | 8536490099 | 0.37 kg | 20 | 320 | 0.06
LC1D25UD | TeSys D ρελέ ισχύος - 3P(3 NO) - AC-3 - <lt/>= 440 V 25 A - 250 VDC πηνίο | 127.19 | 1 ΤΜΧ | 1 ΤΜΧ | 3-Βιομηχανία - Γενικής Χρήσης | Contactors Ind | 42 | Γενικής Χρήσης | PPCTR | 3389110357059 | 8536490099 | 0.53 kg |  |  | 0.08
LC1D25V7 | TeSys D ρελέ ισχύος - 3P(3 NO) - AC-3 - <lt/>= 440 V 25 A - 400 V~ πηνίο | 80.49 | 1 ΤΜΧ | 1 ΤΜΧ | 3-Βιομηχανία - Γενικής Χρήσης | Contactors Ind | 42 | Γενικής Χρήσης | PPCTR | 3389110350098 | 8536490099 | 0.37 kg | 20 |  | 0.06
LC1D25X7 | TeSys D ρελέ ισχύος - 3P(3 NO) - AC-3 - <lt/>= 440 V 25 A - 600 V~ πηνίο | 80.49 | 1 ΤΜΧ | 1 ΤΜΧ | 3-Βιομηχανία - Γενικής Χρήσης | Contactors Ind | 42 | Γενικής Χρήσης | PPCTR | 3389110350111 | 8536490099 | 0.37 kg | 15 | 240 | 0.06
LC1D32B5 | TeSys D - ρελέ ισχύος 3P 32A AC-3 <lt/>= 440V - 1NO+1NC - πηνίο 24V 50Hz | 76.5 | 1 ΤΜΧ | 10 ΤΜΧ | 3-Βιομηχανία - Γενικής Χρήσης | Contactors Ind | 42 | Γενικής Χρήσης | PPCTR | 3606489602482 | 8536419089 | 0.375 kg | 20 | 320 | 0.06
LC1D32B7 | TeSys D ρελέ ισχύος - 3P(3 NO) - AC-3 - <lt/>= 440 V 32 A - 24 V~ πηνίο | 107.15 | 1 ΤΜΧ | 1 ΤΜΧ | 3-Βιομηχανία - Γενικής Χρήσης | Contactors Ind | 42 | Γενικής Χρήσης | PPCTR | 3389110350135 | 8536419089 | 0.375 kg | 20 | 320 | 0.06
LC1D32BD | TeSys D ρελέ ισχύος - 3P(3 NO) - AC-3 - <lt/>= 440 V 32 A - 24 VDC πηνίο | 151.9 | 1 ΤΜΧ | 1 ΤΜΧ | 3-Βιομηχανία - Γενικής Χρήσης | Contactors Ind | 42 | Γενικής Χρήσης | PPCTR | 3389110357257 | 8536419089 | 0.535 kg | 15 | 240 | 0.08
LC1D32BL | TeSys D ρελέ ισχύος-3P(3 NO)-AC-3-<lt/>= 440V 32 A-24VDC χαμηλής κατανάλ. πηνίο | 142.1 | 1 ΤΜΧ | 1 ΤΜΧ | 3-Βιομηχανία - Γενικής Χρήσης | Contactors Ind | 42 | Γενικής Χρήσης | PPCTR | 3389110361834 | 8536419089 | 0.535 kg | 15 | 240 | 0.08
LC1D32BNE | TeSys D ρελέ ισχύος - 3P - <lt/>= 440 V - 32 A AC-3 - 24...60 V~/DC πηνίο | 159.87 | 1 ΤΜΧ | 1 ΤΜΧ | 3-Βιομηχανία - Γενικής Χρήσης | Contactors Ind | 42 | Γενικής Χρήσης | PPCTR | 3606480987755 | 8536419089 | 0.438 kg | 15 |  | 0.07
LC1D32C7 | TeSys D ρελέ ισχύος - 3P(3 NO) - AC-3 - <lt/>= 440 V 32 A - 32 V~ πηνίο | 108.98 | 1 ΤΜΧ | 1 ΤΜΧ | 3-Βιομηχανία - Γενικής Χρήσης | Contactors Ind | 42 | Γενικής Χρήσης | PPCTR | 3389110294576 | 8536419089 | 0.375 kg |  | 16 | 0.06
LC1D32D5 | TeSys D - ρελέ ισχύος 3P 32A AC-3 <lt/>= 440V - 1NO+1NC - πηνίο 42V 50Hz | 77.83 | 1 ΤΜΧ | 1 ΤΜΧ | 3-Βιομηχανία - Γενικής Χρήσης | Contactors Ind | 42 | Γενικής Χρήσης | PPCTR | 3606489602574 | 8536419089 | 0.375 kg | 20 |  | 0.06
LC1D32D7 | TeSys D ρελέ ισχύος - 3P(3 NO) - AC-3 - <lt/>= 440 V 32 A - 42 V~ πηνίο | 108.99 | 1 ΤΜΧ | 1 ΤΜΧ | 3-Βιομηχανία - Γενικής Χρήσης | Contactors Ind | 42 | Γενικής Χρήσης | PPCTR | 3389110350159 | 8536419089 | 0.375 kg | 20 |  | 0.06
LC1D32E5 | TeSys D - ρελέ ισχύος 3P 32A AC-3 <lt/>= 440V - 1NO+1NC - πηνίο 48V 50Hz | 77.83 | 1 ΤΜΧ | 1 ΤΜΧ | 3-Βιομηχανία - Γενικής Χρήσης | Contactors Ind | 42 | Γενικής Χρήσης | PPCTR | 3606489602659 | 8536419089 | 0.375 kg | 20 |  | 0.06
LC1D32E7 | TeSys D ρελέ ισχύος - 3P(3 NO) - AC-3 - <lt/>= 440 V 32 A - 48 V~ πηνίο | 108.99 | 1 ΤΜΧ | 1 ΤΜΧ | 3-Βιομηχανία - Γενικής Χρήσης | Contactors Ind | 42 | Γενικής Χρήσης | PPCTR | 3389110350166 | 8536419089 | 0.375 kg | 20 | 320 | 0.06
LC1D32ED | TeSys D ρελέ ισχύος - 3P(3 NO) - AC-3 - <lt/>= 440 V 32 A - 48 VDC πηνίο | 153.74 | 1 ΤΜΧ | 1 ΤΜΧ | 3-Βιομηχανία - Γενικής Χρήσης | Contactors Ind | 42 | Γενικής Χρήσης | PPCTR | 3389110357363 | 8536419089 | 0.535 kg | 15 |  | 0.08
LC1D32EHE | TeSys D ρελέ ισχύος - 3P - <lt/>= 440 V - 32 A AC-3 - 48...130 V~/DC πηνίο | 159.87 | 1 ΤΜΧ | 1 ΤΜΧ | 3-Βιομηχανία - Γενικής Χρήσης | Contactors Ind | 42 | Γενικής Χρήσης | PPCTR | 3606480987762 | 8536490099 | 0.438 kg | 15 |  | 0.07
LC1D32EL | TeSys D ρελέ ισχύος-3P(3 NO)-AC-3-<lt/>= 440V 32 A-48VDC χαμηλής κατανάλ. πηνίο | 143.95 | 1 ΤΜΧ | 1 ΤΜΧ | 3-Βιομηχανία - Γενικής Χρήσης | Contactors Ind | 42 | Γενικής Χρήσης | PPCTR | 3389110361841 | 8536419089 | 0.535 kg | 15 | 240 | 0.08
LC1D32F7 | TeSys D ρελέ ισχύος - 3P(3 NO) - AC-3 - <lt/>= 440 V 32 A - 110 V~ πηνίο | 107.15 | 1 ΤΜΧ | 1 ΤΜΧ | 3-Βιομηχανία - Γενικής Χρήσης | Contactors Ind | 42 | Γενικής Χρήσης | PPCTR | 3389110350197 | 8536490099 | 0.375 kg | 20 | 320 | 0.06
LC1D32FC7 | TeSys D ρελέ ισχύος - 3P(3 NO) - AC-3 - <lt/>= 440 V 32 A - 127 V~ πηνίο | 108.98 | 1 ΤΜΧ | 1 ΤΜΧ | 3-Βιομηχανία - Γενικής Χρήσης | Contactors Ind | 42 | Γενικής Χρήσης | PPCTR | 3389110294927 | 8536490099 | 0.375 kg |  |  | 0.06
LC1D32FD | TeSys D ρελέ ισχύος - 3P(3 NO) - AC-3 - <lt/>= 440 V 32 A - 110 VDC πηνίο | 151.9 | 1 ΤΜΧ | 1 ΤΜΧ | 3-Βιομηχανία - Γενικής Χρήσης | Contactors Ind | 42 | Γενικής Χρήσης | PPCTR | 3389110357387 | 8536490099 | 0.535 kg | 15 |  | 0.08
LC1D32FE7 | TeSys D ρελέ ισχύος - 3P(3 NO) - AC-3 - <lt/>= 440 V 32 A - 115 V~ πηνίο | 108.99 | 1 ΤΜΧ | 1 ΤΜΧ | 3-Βιομηχανία - Γενικής Χρήσης | Contactors Ind | 42 | Γενικής Χρήσης | PPCTR | 3389110350180 | 8536490099 | 0.375 kg | 20 |  | 0.06
LC1D32FL | TeSys D ρελέ ισχύος-3P(3 NO)-AC-3-<lt/>= 440V 32 A-110VDC χαμηλής κατανάλ. πηνίο | 142.1 | 1 ΤΜΧ | 1 ΤΜΧ | 3-Βιομηχανία - Γενικής Χρήσης | Contactors Ind | 42 | Γενικής Χρήσης | PPCTR | 3389110455571 | 8536490099 | 0.535 kg | 15 |  | 0.08
LC1D32G7 | TeSys D ρελέ ισχύος - 3P(3 NO) - AC-3 - <lt/>= 440 V 32 A - 120 V~ πηνίο | 108.99 | 1 ΤΜΧ | 1 ΤΜΧ | 3-Βιομηχανία - Γενικής Χρήσης | Contactors Ind | 42 | Γενικής Χρήσης | PPCTR | 3389110350814 | 8536490099 | 0.375 kg | 20 | 320 | 0.06
LC1D32GD | TeSys D ρελέ ισχύος - 3P(3 NO) - AC-3 - <lt/>= 440 V 32 A - 125 VDC πηνίο | 153.74 | 1 ΤΜΧ | 1 ΤΜΧ | 3-Βιομηχανία - Γενικής Χρήσης | Contactors Ind | 42 | Γενικής Χρήσης | PPCTR | 3389110357615 | 8536490099 | 0.535 kg | 15 | 16 | 0.06
LC1D32JD | TeSys D ρελέ ισχύος - 3P(3 NO) - AC-3 - <lt/>= 440 V 32 A - 12 VDC πηνίο | 153.74 | 1 ΤΜΧ | 1 ΤΜΧ | 3-Βιομηχανία - Γενικής Χρήσης | Contactors Ind | 42 | Γενικής Χρήσης | PPCTR | 3389110357677 | 8536419089 | 0.535 kg | 15 |  | 0.08
LC1D32JL | TeSys D ρελέ ισχύος-3P(3 NO)-AC-3-<lt/>= 440V 32 A-12VDC χαμηλής κατανάλ. πηνίο | 143.95 | 1 ΤΜΧ | 1 ΤΜΧ | 3-Βιομηχανία - Γενικής Χρήσης | Contactors Ind | 42 | Γενικής Χρήσης | PPCTR | 3389110361858 | 8536419089 | 0.535 kg |  |  | 0.08
LC1D32K7 | TeSys D ρελέ ισχύος - 3P(3 NO) - AC-3 - <lt/>= 440 V 32 A - 100 V~ πηνίο | 108.99 | 1 ΤΜΧ | 1 ΤΜΧ | 3-Βιομηχανία - Γενικής Χρήσης | Contactors Ind | 42 | Γενικής Χρήσης | PPCTR | 3389110350821 | 8536490099 | 0.375 kg |  | 16 | 0.06
LC1D32KUE | TeSys D ρελέ ισχύος - 3P - <lt/>= 440 V - 32 A AC-3 - 100...250 V~/DC πηνίο | 159.87 | 1 ΤΜΧ | 1 ΤΜΧ | 3-Βιομηχανία - Γενικής Χρήσης | Contactors Ind | 42 | Γενικής Χρήσης | PPCTR | 3606480987779 | 8536490099 | 0.438 kg | 15 |  | 0.07
LC1D32L7 | TeSys D ρελέ ισχύος - 3P(3 NO) - AC-3 - <lt/>= 440 V 32 A - 200 V~ πηνίο | 108.98 | 1 ΤΜΧ | 1 ΤΜΧ | 3-Βιομηχανία - Γενικής Χρήσης | Contactors Ind | 42 | Γενικής Χρήσης | PPCTR | 3389110350838 | 8536490099 | 0.375 kg |  |  | 0.06
LC1D32LE7 | TeSys D ρελέ ισχύος - 3P(3 NO) - AC-3 - <lt/>= 440 V 32 A - 208 V~ πηνίο | 108.98 | 1 ΤΜΧ | 1 ΤΜΧ | 3-Βιομηχανία - Γενικής Χρήσης | Contactors Ind | 42 | Γενικής Χρήσης | PPCTR | 3389110295047 | 8536490099 | 0.375 kg | 20 |  | 0.06
LC1D32M7 | TeSys D ρελέ ισχύος - 3P(3 NO) - AC-3 - <lt/>= 440 V 32 A - 220 V~ πηνίο | 107.15 | 1 ΤΜΧ | 1 ΤΜΧ | 3-Βιομηχανία - Γενικής Χρήσης | Contactors Ind | 42 | Γενικής Χρήσης | PPCTR | 3389110351088 | 8536490099 | 0.375 kg | 20 | 160 | 0.06
LC1D32MD | TeSys D ρελέ ισχύος - 3P(3 NO) - AC-3 - <lt/>= 440 V 32 A - 220 VDC πηνίο | 151.9 | 1 ΤΜΧ | 1 ΤΜΧ | 3-Βιομηχανία - Γενικής Χρήσης | Contactors Ind | 42 | Γενικής Χρήσης | PPCTR | 3389110358889 | 8536490099 | 0.535 kg | 15 |  | 0.08
LC1D32N7 | TeSys D ρελέ ισχύος - 3P(3 NO) - AC-3 - <lt/>= 440 V 32 A - 415 V~ πηνίο | 108.99 | 1 ΤΜΧ | 1 ΤΜΧ | 3-Βιομηχανία - Γενικής Χρήσης | Contactors Ind | 42 | Γενικής Χρήσης | PPCTR | 3389110351118 | 8536490099 | 0.375 kg | 20 |  | 0.06
LC1D32ND | TeSys D ρελέ ισχύος - 3P(3 NO) - AC-3 - <lt/>= 440 V 32 A - 60 V DC πηνίο | 153.74 | 1 ΤΜΧ | 1 ΤΜΧ | 3-Βιομηχανία - Γενικής Χρήσης | Contactors Ind | 42 | Γενικής Χρήσης | PPCTR | 3389110358933 | 8536419089 | 0.535 kg | 15 |  | 0.08
LC1D32P5 | TeSys D - ρελέ ισχύος 3P 32A AC-3 <lt/>= 440V - 1NO+1NC - πηνίο 230V 50Hz | 76.5 | 1 ΤΜΧ | 10 ΤΜΧ | 3-Βιομηχανία - Γενικής Χρήσης | Contactors Ind | 42 | Γενικής Χρήσης | PPCTR | 3606489602741 | 8536490099 | 0.375 kg | 20 |  | 0.06
LC1D32P7 | TeSys D ρελέ ισχύος-3P(3 NO)-AC-3-<lt/>= 440V 32 A-230V~ 50/60 Hz πηνίο | 107.15 | 1 ΤΜΧ | 1 ΤΜΧ | 3-Βιομηχανία - Γενικής Χρήσης | Contactors Ind | 42 | Γενικής Χρήσης | PPCTR | 3389110351125 | 8536490099 | 0.375 kg | 20 | 320 | 0.06
LC1D32Q7 | TeSys D ρελέ ισχύος-3P(3 NO)-AC-3-<lt/>= 440V 32 A-380V~ 50/60 Hz πηνίο | 108.99 | 1 ΤΜΧ | 1 ΤΜΧ | 3-Βιομηχανία - Γενικής Χρήσης | Contactors Ind | 42 | Γενικής Χρήσης | PPCTR | 3389110351705 | 8536490099 | 0.375 kg | 20 |  | 0.06
LC1D32R7 | TeSys D ρελέ ισχύος-3P(3 NO)-AC-3-<lt/>= 440V 32 A-440V~ 50/60 Hz πηνίο | 108.99 | 1 ΤΜΧ | 1 ΤΜΧ | 3-Βιομηχανία - Γενικής Χρήσης | Contactors Ind | 42 | Γενικής Χρήσης | PPCTR | 3389110351712 | 8536490099 | 0.375 kg | 20 | 160 | 0.06
LC1D32S7 | TeSys D ρελέ ισχύος-3P(3 NO)-AC-3-<lt/>= 440V 32 A-500V~ 50/60 Hz πηνίο | 108.99 | 1 ΤΜΧ | 1 ΤΜΧ | 3-Βιομηχανία - Γενικής Χρήσης | Contactors Ind | 42 | Γενικής Χρήσης | PPCTR | 3389110853872 | 8536490099 | 0.375 kg | 15 |  | 0.06
LC1D32SD | TeSys D ρελέ ισχύος - 3P(3 NO) - AC-3 - <lt/>= 440 V 32 A - 72 V DC πηνίο | 153.74 | 1 ΤΜΧ | 1 ΤΜΧ | 3-Βιομηχανία - Γενικής Χρήσης | Contactors Ind | 42 | Γενικής Χρήσης | PPCTR | 3389110359473 | 8536490099 | 0.535 kg | 15 |  | 0.08
LC1D32T7 | TeSys D ρελέ ισχύος-3P(3 NO)-AC-3-<lt/>= 440V 32 A-480V~ 50/60 Hz πηνίο | 108.98 | 1 ΤΜΧ | 1 ΤΜΧ | 3-Βιομηχανία - Γενικής Χρήσης | Contactors Ind | 42 | Γενικής Χρήσης | PPCTR | 3389110350807 | 8536490099 | 0.375 kg | 20 |  | 0.06
LC1D32U7 | TeSys D ρελέ ισχύος-3P(3 NO)-AC-3-<lt/>= 440V 32 A-240V~ 50/60 Hz πηνίο | 108.99 | 1 ΤΜΧ | 1 ΤΜΧ | 3-Βιομηχανία - Γενικής Χρήσης | Contactors Ind | 42 | Γενικής Χρήσης | PPCTR | 3389110351729 | 8536490099 | 0.375 kg | 20 | 320 | 0.06
LC1D32V7 | TeSys D ρελέ ισχύος-3P(3 NO)-AC-3-<lt/>= 440V 32 A-400V~ 50/60 Hz πηνίο | 108.99 | 1 ΤΜΧ | 1 ΤΜΧ | 3-Βιομηχανία - Γενικής Χρήσης | Contactors Ind | 42 | Γενικής Χρήσης | PPCTR | 3389110351835 | 8536490099 | 0.375 kg | 20 |  | 0.06
LC1D32X7 | TeSys D ρελέ ισχύος-3P(3 NO)-AC-3-<lt/>= 440V 32 A-600V~ 50/60 Hz πηνίο | 108.98 | 1 ΤΜΧ | 1 ΤΜΧ | 3-Βιομηχανία - Γενικής Χρήσης | Contactors Ind | 42 | Γενικής Χρήσης | PPCTR | 3389110352009 | 8536490099 | 0.375 kg |  |  | 0.06
LC1D38B5 | TeSys D - ρελέ ισχύος 3P 38A AC-3 <lt/>= 440V - 1NO+1NC - πηνίο 24V 50Hz | 94.23 | 1 ΤΜΧ | 5 ΤΜΧ | 3-Βιομηχανία - Γενικής Χρήσης | Contactors Ind | 42 | Γενικής Χρήσης | PPCTR | 3606489602499 | 8536419089 | 0.38 kg | 20 | 320 | 0.06
LC1D38B7 | TeSys D ρελέ ισχύος 3P(3 NO) AC3 <lt/>= 440 V 38 A 24 V AC 50/60 Hz πηνίο | 131.92 | 1 ΤΜΧ | 1 ΤΜΧ | 3-Βιομηχανία - Γενικής Χρήσης | Contactors Ind | 42 | Γενικής Χρήσης | PPCTR | 3389110352092 | 8536490099 | 0.38 kg | 20 | 320 | 0.06
LC1D38BD | TeSys D ρελέ ισχύος - 3P(3 NO) - AC-3 - <lt/>= 440 V 38 A - 24 V DC πηνίο | 178.68 | 1 ΤΜΧ | 1 ΤΜΧ | 3-Βιομηχανία - Γενικής Χρήσης | Contactors Ind | 42 | Γενικής Χρήσης | PPCTR | 3389110359671 | 8536419089 | 0.54 kg | 15 | 240 | 0.08
LC1D38BL | TeSys D ρελέ ισχύος-3P(3 NO)-AC-3-<lt/>= 440V 38 A-24VDC χαμηλής κατανάλ. πηνίο | 170.47 | 1 ΤΜΧ | 1 ΤΜΧ | 3-Βιομηχανία - Γενικής Χρήσης | Contactors Ind | 42 | Γενικής Χρήσης | PPCTR | 3389110361896 | 8536419089 | 0.54 kg | 16 | 256 | 0.08
LC1D38BNE | TeSys D ρελέ ισχύος - 3P - <lt/>= 440 V - 38 A AC-3 - 24...60 V~/DC πηνίο | 183.84 | 1 ΤΜΧ | 1 ΤΜΧ | 3-Βιομηχανία - Γενικής Χρήσης | Contactors Ind | 42 | Γενικής Χρήσης | PPCTR | 3606480987786 | 8536419089 | 0.442 kg | 15 |  | 0.07
LC1D38D5 | TeSys D - ρελέ ισχύος 3P 38A AC-3 <lt/>= 440V - 1NO+1NC - πηνίο 42V 50Hz | 95.56 | 1 ΤΜΧ | 1 ΤΜΧ | 3-Βιομηχανία - Γενικής Χρήσης | Contactors Ind | 42 | Γενικής Χρήσης | PPCTR | 3606489602581 | 8536419089 | 0.38 kg | 6 |  | 0.06
LC1D38D7 | TeSys D ρελέ ισχύος 3P(3 NO) AC3 <lt/>= 440 V 38 A 42 V AC 50/60 Hz πηνίο | 133.77 | 1 ΤΜΧ | 1 ΤΜΧ | 3-Βιομηχανία - Γενικής Χρήσης | Contactors Ind | 42 | Γενικής Χρήσης | PPCTR | 3389110352115 | 8536419089 | 0.38 kg | 20 |  | 0.06
LC1D38E5 | TeSys D - ρελέ ισχύος 3P 38A AC-3 <lt/>= 440V - 1NO+1NC - πηνίο 48V 50Hz | 95.56 | 1 ΤΜΧ | 1 ΤΜΧ | 3-Βιομηχανία - Γενικής Χρήσης | Contactors Ind | 42 | Γενικής Χρήσης | PPCTR | 3606489602666 | 8536419089 | 0.38 kg | 20 | 320 | 0.06
LC1D38E7 | TeSys D ρελέ ισχύος 3P(3 NO) AC3 <lt/>= 440 V 38 A 48 V AC 50/60 Hz πηνίο | 133.77 | 1 ΤΜΧ | 1 ΤΜΧ | 3-Βιομηχανία - Γενικής Χρήσης | Contactors Ind | 42 | Γενικής Χρήσης | PPCTR | 3389110352122 | 8536419089 | 0.38 kg | 16 | 256 | 0.06
LC1D38ED | TeSys D ρελέ ισχύος - 3P(3 NO) - AC-3 - <lt/>= 440 V 38 A - 48 V DC πηνίο | 180.52 | 1 ΤΜΧ | 1 ΤΜΧ | 3-Βιομηχανία - Γενικής Χρήσης | Contactors Ind | 42 | Γενικής Χρήσης | PPCTR | 3389110541007 | 8536419089 | 0.54 kg | 15 |  | 0.08
LC1D38EL | TeSys D ρελέ ισχύος-3P(3 NO)-AC-3-<lt/>= 440V 38 A-48VDC χαμηλής κατανάλ. πηνίο | 172.32 | 1 ΤΜΧ | 1 ΤΜΧ | 3-Βιομηχανία - Γενικής Χρήσης | Contactors Ind | 42 | Γενικής Χρήσης | PPCTR | 3389110361902 | 8536419089 | 0.54 kg | 15 |  | 0.08
LC1D38F7 | TeSys D ρελέ ισχύος-3P(3 NO)-AC-3-<lt/>= 440V 38 A-110V~ 50/60 Hz πηνίο | 131.92 | 1 ΤΜΧ | 1 ΤΜΧ | 3-Βιομηχανία - Γενικής Χρήσης | Contactors Ind | 42 | Γενικής Χρήσης | PPCTR | 3389110352207 | 8536490099 | 0.38 kg | 20 |  | 0.06
LC1D38FD | TeSys D ρελέ ισχύος - 3P(3 NO) - AC-3 - <lt/>= 440 V 38 A - 110 V DC πηνίο | 178.68 | 1 ΤΜΧ | 1 ΤΜΧ | 3-Βιομηχανία - Γενικής Χρήσης | Contactors Ind | 42 | Γενικής Χρήσης | PPCTR | 3389110359923 | 8536490099 | 0.54 kg |  |  | 0.06
LC1D38FE7 | TeSys D ρελέ ισχύος-3P(3 NO)-AC-3-<lt/>= 440V 38 A-115V~ 50/60 Hz πηνίο | 133.77 | 1 ΤΜΧ | 1 ΤΜΧ | 3-Βιομηχανία - Γενικής Χρήσης | Contactors Ind | 42 | Γενικής Χρήσης | PPCTR | 3389110352191 | 8536490099 | 0.38 kg | 20 |  | 0.06
LC1D38FL | TeSys D ρελέ ισχύος-3P(3 NO)-AC-3-<lt/>= 440V 38 A-110VDC χαμηλής κατανάλ. πηνίο | 170.47 | 1 ΤΜΧ | 1 ΤΜΧ | 3-Βιομηχανία - Γενικής Χρήσης | Contactors Ind | 42 | Γενικής Χρήσης | PPCTR | 3389110455663 | 8536490099 | 0.54 kg | 15 |  | 0.08
LC1D38G7 | TeSys D ρελέ ισχύος-3P(3 NO)-AC-3-<lt/>= 440V 38 A-120V~ 50/60 Hz πηνίο | 133.77 | 1 ΤΜΧ | 1 ΤΜΧ | 3-Βιομηχανία - Γενικής Χρήσης | Contactors Ind | 42 | Γενικής Χρήσης | PPCTR | 3389110352245 | 8536490099 | 0.38 kg | 15 | 240 | 0.06
LC1D38JD | TeSys D ρελέ ισχύος - 3P(3 NO) - AC-3 - <lt/>= 440 V 38 A - 12 V DC πηνίο | 180.52 | 1 ΤΜΧ | 1 ΤΜΧ | 3-Βιομηχανία - Γενικής Χρήσης | Contactors Ind | 42 | Γενικής Χρήσης | PPCTR | 3389110360158 | 8536419089 | 0.54 kg |  |  | 0.06
LC1D38KUE | TeSys D ρελέ ισχύος - 3P - <lt/>= 440 V - 38 A AC-3 - 100...250 V~/DC πηνίο | 183.84 | 1 ΤΜΧ | 1 ΤΜΧ | 3-Βιομηχανία - Γενικής Χρήσης | Contactors Ind | 42 | Γενικής Χρήσης | PPCTR | 3606480987809 | 8536490099 | 0.442 kg | 15 |  | 0.07
LC1D38M7 | TeSys D ρελέ ισχύος-3P(3 NO)-AC-3-<lt/>= 440V 38 A-220V~ 50/60 Hz πηνίο | 131.92 | 1 ΤΜΧ | 1 ΤΜΧ | 3-Βιομηχανία - Γενικής Χρήσης | Contactors Ind | 42 | Γενικής Χρήσης | PPCTR | 3389110352320 | 8536490099 | 0.38 kg | 20 | 160 | 0.06
LC1D38MD | TeSys D ρελέ ισχύος - 3P(3 NO) - AC-3 - <lt/>= 440 V 38 A - 220 V DC πηνίο | 178.68 | 1 ΤΜΧ | 1 ΤΜΧ | 3-Βιομηχανία - Γενικής Χρήσης | Contactors Ind | 42 | Γενικής Χρήσης | PPCTR | 3389110360356 | 8536490099 | 0.54 kg | 15 |  | 0.08
LC1D38N7 | TeSys D ρελέ ισχύος-3P(3 NO)-AC-3-<lt/>= 440V 38 A-415V~ 50/60 Hz πηνίο | 133.77 | 1 ΤΜΧ | 1 ΤΜΧ | 3-Βιομηχανία - Γενικής Χρήσης | Contactors Ind | 42 | Γενικής Χρήσης | PPCTR | 3389110352542 | 8536490099 | 0.38 kg | 20 | 240 | 0.06
LC1D38P5 | TeSys D - ρελέ ισχύος 3P 38A AC-3 <lt/>= 440V - 1NO+1NC - πηνίο 230V 50Hz | 94.23 | 1 ΤΜΧ | 5 ΤΜΧ | 3-Βιομηχανία - Γενικής Χρήσης | Contactors Ind | 42 | Γενικής Χρήσης | PPCTR | 3606489602758 | 8536490099 | 0.38 kg | 20 | 320 | 0.06
LC1D38P7 | TeSys D ρελέ ισχύος-3P(3 NO)-AC-3-<lt/>= 440V 38 A-230V~ 50/60 Hz πηνίο | 131.92 | 1 ΤΜΧ | 1 ΤΜΧ | 3-Βιομηχανία - Γενικής Χρήσης | Contactors Ind | 42 | Γενικής Χρήσης | PPCTR | 3389110352610 | 8536490099 | 0.38 kg | 20 | 320 | 0.06
LC1D38Q7 | TeSys D ρελέ ισχύος-3P(3 NO)-AC-3-<lt/>= 440V 38 A-380V~ 50/60 Hz πηνίο | 133.77 | 1 ΤΜΧ | 1 ΤΜΧ | 3-Βιομηχανία - Γενικής Χρήσης | Contactors Ind | 42 | Γενικής Χρήσης | PPCTR | 3389110352658 | 8536490099 | 0.38 kg | 20 |  | 0.06
LC1D38R7 | TeSys D ρελέ ισχύος-3P(3 NO)-AC-3-<lt/>= 440V 38 A-440V~ 50/60 Hz πηνίο | 133.77 | 1 ΤΜΧ | 1 ΤΜΧ | 3-Βιομηχανία - Γενικής Χρήσης | Contactors Ind | 42 | Γενικής Χρήσης | PPCTR | 3389110352665 | 8536490099 | 0.38 kg |  |  | 0.06
LC1D38U7 | TeSys D ρελέ ισχύος-3P(3 NO)-AC-3-<lt/>= 440V 38 A-240V~ 50/60 Hz πηνίο | 133.77 | 1 ΤΜΧ | 1 ΤΜΧ | 3-Βιομηχανία - Γενικής Χρήσης | Contactors Ind | 42 | Γενικής Χρήσης | PPCTR | 3389110352672 | 8536490099 | 0.38 kg | 20 | 320 | 0.06
LC1D38V7 | TeSys D ρελέ ισχύος-3P(3 NO)-AC-3-<lt/>= 440V 38 A-400V~ 50/60 Hz πηνίο | 133.77 | 1 ΤΜΧ | 1 ΤΜΧ | 3-Βιομηχανία - Γενικής Χρήσης | Contactors Ind | 42 | Γενικής Χρήσης | PPCTR | 3389110352726 | 8536490099 | 0.38 kg | 20 | 320 | 0.06
LC1D40008B7 | TeSys D ρελέ ισχύος-4P(2NO+2NC)-AC-1 <lt/>= 440V 60 A-24V~ 50/60 Hz πηνίο | 282.52 | 1 ΤΜΧ | 1 ΤΜΧ | 3-Βιομηχανία - Γενικής Χρήσης | Contactors Ind | 42 | Γενικής Χρήσης | PPCTR | 3389110231571 | 8536419089 | 1.44 kg | 5 |  | 0.22
LC1D40008D7 | TeSys D ρελέ ισχύος-4P(2NO+2NC)-AC-1 <lt/>= 440V 60 A-42V~ 50/60 Hz πηνίο | 284.41 | 1 ΤΜΧ | 1 ΤΜΧ | 3-Βιομηχανία - Γενικής Χρήσης | Contactors Ind | 42 | Γενικής Χρήσης | PPCTR | 3389110265415 | 8536490099 | 1.44 kg |  |  | 0.22
LC1D40008E7 | TeSys D ρελέ ισχύος-4P(2NO+2NC)-AC-1 <lt/>= 440V 60 A-48V~ 50/60 Hz πηνίο | 284.41 | 1 ΤΜΧ | 1 ΤΜΧ | 3-Βιομηχανία - Γενικής Χρήσης | Contactors Ind | 42 | Γενικής Χρήσης | PPCTR | 3389110070262 | 8536419089 | 1.44 kg | 5 | 80 | 0.22
LC1D40008F7 | TeSys D ρελέ ισχύος-4P(2NO+2NC)-AC-1 <lt/>= 440V 60 A 110V~ 50/60 Hz πηνίο | 282.52 | 1 ΤΜΧ | 1 ΤΜΧ | 3-Βιομηχανία - Γενικής Χρήσης | Contactors Ind | 42 | Γενικής Χρήσης | PPCTR | 3389110231588 | 8536490099 | 1.44 kg | 5 |  | 0.22
LC1D40008M5 | TeSys D ρελέ ισχύος-4P(2NO+2NC)-AC-1-<lt/>= 440V 60 A-220V~ 50 Hz πηνίο | 139.6 | 1 ΤΜΧ | 1 ΤΜΧ | 3-Βιομηχανία - Γενικής Χρήσης | Contactors Ind | 42 | Γενικής Χρήσης | PPCTR | 3389110070514 | 8536490099 | 1.44 kg | 5 |  | 0.22
LC1D40008M7 | TeSys D ρελέ ισχύος-4P(2NO+2NC)-AC-1 <lt/>= 440V 60 A 220V~ 50/60 Hz πηνίο | 282.52 | 1 ΤΜΧ | 1 ΤΜΧ | 3-Βιομηχανία - Γενικής Χρήσης | Contactors Ind | 42 | Γενικής Χρήσης | PPCTR | 3389110231595 | 8536490099 | 1.44 kg | 5 |  | 0.22
LC1D40008N7 | TeSys D ρελέ ισχύος-4P(2NO+2NC)-AC-1 <lt/>= 440V 60 A 415V~ 50/60 Hz πηνίο | 284.41 | 1 ΤΜΧ | 1 ΤΜΧ | 3-Βιομηχανία - Γενικής Χρήσης | Contactors Ind | 42 | Γενικής Χρήσης | PPCTR | 3389110070590 | 8536490099 | 1.44 kg |  |  | 0.22
LC1D40008P7 | TeSys D ρελέ ισχύος-4P(2NO+2NC)-AC-1 <lt/>= 440V 60 A 230V~ 50/60 Hz πηνίο | 282.52 | 1 ΤΜΧ | 1 ΤΜΧ | 3-Βιομηχανία - Γενικής Χρήσης | Contactors Ind | 42 | Γενικής Χρήσης | PPCTR | 3389110070613 | 8536490099 | 1.44 kg | 5 |  | 0.22
LC1D40008U7 | TeSys D ρελέ ισχύος-4P(2NO+2NC)-AC-1 <lt/>= 440V 60 A 240V~ 50/60 Hz πηνίο | 284.41 | 1 ΤΜΧ | 1 ΤΜΧ | 3-Βιομηχανία - Γενικής Χρήσης | Contactors Ind | 42 | Γενικής Χρήσης | PPCTR | 3389110070750 | 8536490099 | 1.44 kg | 80 |  | 0.22
LC1D40AB5 | TeSys D - ρελέ ισχύος 3P 40A AC-3 <lt/>= 440V - 1NO+1NC - πηνίο 24V 50Hz | 101.3 | 1 ΤΜΧ | 1 ΤΜΧ | 3-Βιομηχανία - Γενικής Χρήσης | Contactors Ind | 42 | Γενικής Χρήσης | PPCTR | 3606489602505 | 8536419089 | 0.85 kg | 10 | 160 | 0.13
LC1D40AB7 | TeSys D ρελέ ισχύος 3P(3 NO) AC3 <lt/>= 440 V 40 A 24 V AC 50/60 Hz πηνίο | 130.57 | 1 ΤΜΧ | 1 ΤΜΧ | 3-Βιομηχανία - Γενικής Χρήσης | Contactors Ind | 42 | Γενικής Χρήσης | PPCTR | 3389119408325 | 8536419089 | 0.85 kg | 10 | 160 | 0.13
LC1D40ABBE | TeSys D ρελέ ισχύος - 3P - <lt/>= 440 V - 40 A AC-3 - 24 VDC πηνίο | 175.4 | 1 ΤΜΧ | 1 ΤΜΧ | 3-Βιομηχανία - Γενικής Χρήσης | Contactors Ind | 42 | Γενικής Χρήσης | PPCTR | 3606480987816 | 8536419089 | 0.992 kg | 10 | 160 | 0.15
LC1D40ABD | TeSys D ρελέ ισχύος - 3P(3 NO) - AC-3 - <lt/>= 440 V 40 A - 24 V DC πηνίο | 194.24 | 1 ΤΜΧ | 1 ΤΜΧ | 3-Βιομηχανία - Γενικής Χρήσης | Contactors Ind | 42 | Γενικής Χρήσης | PPCTR | 3389119408486 | 8536419089 | 0.925 kg | 10 | 160 | 0.14
LC1D40ABNE | TeSys D ρελέ ισχύος - 3P - <lt/>= 440 V - 40 A AC-3 - 24...60 V~/DC πηνίο | 226.98 | 1 ΤΜΧ | 1 ΤΜΧ | 3-Βιομηχανία - Γενικής Χρήσης | Contactors Ind | 42 | Γενικής Χρήσης | PPCTR | 3606480988202 | 8536419089 | 0.992 kg | 10 |  | 0.15
LC1D40AC7 | TeSys D ρελέ ισχύος 3P(3 NO) AC3 <lt/>= 440 V 40 A 32 V AC 50/60 Hz πηνίο | 132.41 | 1 ΤΜΧ | 1 ΤΜΧ | 3-Βιομηχανία - Γενικής Χρήσης | Contactors Ind | 42 | Γενικής Χρήσης | PPCTR | 3389118326705 | 8536490099 | 0.85 kg |  |  | 0.13
LC1D40AD5 | TeSys D - ρελέ ισχύος 3P 40A AC-3 <lt/>= 440V - 1NO+1NC - πηνίο 42V 50Hz | 102.63 | 1 ΤΜΧ | 1 ΤΜΧ | 3-Βιομηχανία - Γενικής Χρήσης | Contactors Ind | 42 | Γενικής Χρήσης | PPCTR | 3606489602598 | 8536419089 | 0.85 kg | 10 | 160 | 0.13
LC1D40AD7 | TeSys D ρελέ ισχύος 3P(3 NO) AC3 <lt/>= 440 V 40 A 42 V AC 50/60 Hz πηνίο | 132.41 | 1 ΤΜΧ | 1 ΤΜΧ | 3-Βιομηχανία - Γενικής Χρήσης | Contactors Ind | 42 | Γενικής Χρήσης | PPCTR | 3389119408332 | 8536419089 | 0.85 kg | 10 | 160 | 0.13
LC1D40AE5 | TeSys D - ρελέ ισχύος 3P 40A AC-3 <lt/>= 440V - 1NO+1NC - πηνίο 48V 50Hz | 102.63 | 1 ΤΜΧ | 1 ΤΜΧ | 3-Βιομηχανία - Γενικής Χρήσης | Contactors Ind | 42 | Γενικής Χρήσης | PPCTR | 3606489602673 | 8536419089 | 0.85 kg | 10 | 160 | 0.13
LC1D40AE7 | TeSys D ρελέ ισχύος 3P(3 NO) AC3 <lt/>= 440 V 40 A 48 V AC 50/60 Hz πηνίο | 132.41 | 1 ΤΜΧ | 1 ΤΜΧ | 3-Βιομηχανία - Γενικής Χρήσης | Contactors Ind | 42 | Γενικής Χρήσης | PPCTR | 3389119408349 | 8536419089 | 0.85 kg | 10 |  | 0.13
LC1D40AEHE | TeSys D ρελέ ισχύος - 3P - <lt/>= 440 V - 40 A AC-3 - 48...130 V~/DC πηνίο | 226.98 | 1 ΤΜΧ | 1 ΤΜΧ | 3-Βιομηχανία - Γενικής Χρήσης | Contactors Ind | 42 | Γενικής Χρήσης | PPCTR | 3606480988219 | 8536490099 | 0.992 kg | 10 |  | 0.15
LC1D40AF7 | TeSys D ρελέ ισχύος-3P(3 NO)-AC-3-<lt/>= 440V 40 A-110V~ 50/60 Hz πηνίο | 130.57 | 1 ΤΜΧ | 1 ΤΜΧ | 3-Βιομηχανία - Γενικής Χρήσης | Contactors Ind | 42 | Γενικής Χρήσης | PPCTR | 3389119408356 | 8536490099 | 0.85 kg | 10 |  | 0.13
LC1D40AFC7 | TeSys D ρελέ ισχύος-3P(3 NO)-AC-3-<lt/>= 440V 40 A-127V~ 50/60 Hz πηνίο | 132.41 | 1 ΤΜΧ | 1 ΤΜΧ | 3-Βιομηχανία - Γενικής Χρήσης | Contactors Ind | 42 | Γενικής Χρήσης | PPCTR | 3389118326613 | 8536490099 | 0.85 kg |  |  | 0.13
LC1D40AFE7 | TeSys D ρελέ ισχύος-3P(3 NO)-AC-3-<lt/>= 440V 40 A-115V~ 50/60 Hz πηνίο | 132.41 | 1 ΤΜΧ | 1 ΤΜΧ | 3-Βιομηχανία - Γενικής Χρήσης | Contactors Ind | 42 | Γενικής Χρήσης | PPCTR | 3389119408363 | 8536490099 | 0.85 kg | 10 |  | 0.13
LC1D40AG7 | TeSys D ρελέ ισχύος-3P(3 NO)-AC-3-<lt/>= 440V 40 A-120V~ 50/60 Hz πηνίο | 132.41 | 1 ΤΜΧ | 1 ΤΜΧ | 3-Βιομηχανία - Γενικής Χρήσης | Contactors Ind | 42 | Γενικής Χρήσης | PPCTR | 3389119408370 | 8536490099 | 0.85 kg | 10 | 160 | 0.13
LC1D40AJD | TeSys D ρελέ ισχύος - 3P(3 NO) - AC-3 - <lt/>= 440 V 40 A - 12 V DC πηνίο | 196.08 | 1 ΤΜΧ | 1 ΤΜΧ | 3-Βιομηχανία - Γενικής Χρήσης | Contactors Ind | 42 | Γενικής Χρήσης | PPCTR | 3389118326675 | 8536419089 | 0.925 kg |  |  | 0.14
LC1D40AK7 | TeSys D ρελέ ισχύος-3P(3 NO)-AC-3-<lt/>= 440V 40 A-100V~ 50/60 Hz πηνίο | 132.41 | 1 ΤΜΧ | 1 ΤΜΧ | 3-Βιομηχανία - Γενικής Χρήσης | Contactors Ind | 42 | Γενικής Χρήσης | PPCTR | 3389119401432 | 8536490099 | 0.85 kg | 10 | 160 | 0.13
LC1D40AKUE | TeSys D ρελέ ισχύος - 3P - <lt/>= 440 V - 40 A AC-3 - 100...250 V~/DC πηνίο | 226.98 | 1 ΤΜΧ | 1 ΤΜΧ | 3-Βιομηχανία - Γενικής Χρήσης | Contactors Ind | 42 | Γενικής Χρήσης | PPCTR | 3606480988226 | 8536490099 | 0.992 kg | 10 | 160 | 0.15
LC1D40AL7 | TeSys D ρελέ ισχύος-3P(3 NO)-AC-3-<lt/>= 440V 40 A-200V~ 50/60 Hz πηνίο | 132.41 | 1 ΤΜΧ | 1 ΤΜΧ | 3-Βιομηχανία - Γενικής Χρήσης | Contactors Ind | 42 | Γενικής Χρήσης | PPCTR | 3389118326620 | 8536490099 | 0.85 kg |  |  | 0.13
LC1D40ALE7 | TeSys D ρελέ ισχύος-3P(3 NO)-AC-3-<lt/>= 440V 40 A-208V~ 50/60 Hz πηνίο | 132.41 | 1 ΤΜΧ | 1 ΤΜΧ | 3-Βιομηχανία - Γενικής Χρήσης | Contactors Ind | 42 | Γενικής Χρήσης | PPCTR | 3389118357747 | 8536490099 | 0.85 kg |  |  | 0.13
LC1D40AM7 | TeSys D ρελέ ισχύος-3P(3 NO)-AC-3-<lt/>= 440V 40 A-220V~ 50/60 Hz πηνίο | 130.57 | 1 ΤΜΧ | 1 ΤΜΧ | 3-Βιομηχανία - Γενικής Χρήσης | Contactors Ind | 42 | Γενικής Χρήσης | PPCTR | 3389119408394 | 8536490099 | 0.85 kg | 10 | 160 | 0.14
LC1D40AN7 | TeSys D ρελέ ισχύος-3P(3 NO)-AC-3-<lt/>= 440V 40 A-415V~ 50/60 Hz πηνίο | 132.41 | 1 ΤΜΧ | 1 ΤΜΧ | 3-Βιομηχανία - Γενικής Χρήσης | Contactors Ind | 42 | Γενικής Χρήσης | PPCTR | 3389119408448 | 8536490099 | 0.85 kg | 10 | 160 | 0.13
LC1D40AND | TeSys D ρελέ ισχύος - 3P(3 NO) - AC-3 - <lt/>= 440 V 40 A - 60 V DC πηνίο | 270.13 | 1 ΤΜΧ | 1 ΤΜΧ | 3-Βιομηχανία - Γενικής Χρήσης | Contactors Ind | 42 | Γενικής Χρήσης | PPCTR | 3389118326743 | 8536419089 | 0.925 kg |  |  | 0.14
LC1D40AP5 | TeSys D - ρελέ ισχύος 3P 40A AC-3 <lt/>= 440V - 1NO+1NC - πηνίο 230V 50Hz | 101.3 | 1 ΤΜΧ | 1 ΤΜΧ | 3-Βιομηχανία - Γενικής Χρήσης | Contactors Ind | 42 | Γενικής Χρήσης | PPCTR | 3606489602765 | 8536490099 | 0.85 kg | 10 | 160 | 0.13
LC1D40AP7 | TeSys D ρελέ ισχύος-3P(3 NO)-AC-3-<lt/>= 440V 40 A-230V~ 50/60 Hz πηνίο | 130.57 | 1 ΤΜΧ | 1 ΤΜΧ | 3-Βιομηχανία - Γενικής Χρήσης | Contactors Ind | 42 | Γενικής Χρήσης | PPCTR | 3389119408400 | 8536490099 | 0.85 kg | 10 |  | 0.13
LC1D40AQ7 | TeSys D ρελέ ισχύος-3P(3 NO)-AC-3-<lt/>= 440V 40 A-380V~ 50/60 Hz πηνίο | 132.41 | 1 ΤΜΧ | 1 ΤΜΧ | 3-Βιομηχανία - Γενικής Χρήσης | Contactors Ind | 42 | Γενικής Χρήσης | PPCTR | 3389119408424 | 8536490099 | 0.85 kg | 10 |  | 0.13
LC1D40AR7 | TeSys D ρελέ ισχύος-3P(3 NO)-AC-3-<lt/>= 440V 40 A-440V~ 50/60 Hz πηνίο | 132.41 | 1 ΤΜΧ | 1 ΤΜΧ | 3-Βιομηχανία - Γενικής Χρήσης | Contactors Ind | 42 | Γενικής Χρήσης | PPCTR | 3389119408455 | 8536490099 | 0.85 kg | 10 | 160 | 0.13
LC1D40AS7 | TeSys D ρελέ ισχύος-3P(3 NO)-AC-3-<lt/>= 440V 40 A-500V~ 50/60 Hz πηνίο | 132.41 | 1 ΤΜΧ | 1 ΤΜΧ | 3-Βιομηχανία - Γενικής Χρήσης | Contactors Ind | 42 | Γενικής Χρήσης | PPCTR | 3389119408479 | 8536490099 | 0.85 kg | 10 |  | 0.13
LC1D40AT7 | TeSys D ρελέ ισχύος-3P(3 NO)-AC-3-<lt/>= 440V 40 A-480V~ 50/60 Hz πηνίο | 132.41 | 1 ΤΜΧ | 1 ΤΜΧ | 3-Βιομηχανία - Γενικής Χρήσης | Contactors Ind | 42 | Γενικής Χρήσης | PPCTR | 3389119408462 | 8536490099 | 0.85 kg | 10 | 160 | 0.13
LC1D40AU7 | TeSys D ρελέ ισχύος-3P(3 NO)-AC-3-<lt/>= 440V 40 A-240V~ 50/60 Hz πηνίο | 132.41 | 1 ΤΜΧ | 1 ΤΜΧ | 3-Βιομηχανία - Γενικής Χρήσης | Contactors Ind | 42 | Γενικής Χρήσης | PPCTR | 3389119408417 | 8536490099 | 0.85 kg | 10 | 160 | 0.13
LC1D40AV7 | TeSys D ρελέ ισχύος-3P(3 NO)-AC-3-<lt/>= 440V 40 A-400V~ 50/60 Hz πηνίο | 132.41 | 1 ΤΜΧ | 1 ΤΜΧ | 3-Βιομηχανία - Γενικής Χρήσης | Contactors Ind | 42 | Γενικής Χρήσης | PPCTR | 3389119408431 | 8536490099 | 0.85 kg | 10 |  | 0.13
LC1D50AB5 | TeSys D - ρελέ ισχύος 3P 50A AC-3 <lt/>= 440V - 1NO+1NC - πηνίο 24V 50Hz | 123.71 | 1 ΤΜΧ | 1 ΤΜΧ | 3-Βιομηχανία - Γενικής Χρήσης | Contactors Ind | 42 | Γενικής Χρήσης | PPCTR | 3606489602512 | 8536419089 | 0.855 kg | 10 | 160 | 0.13
LC1D50AB7 | TeSys D ρελέ ισχύος 3P(3 NO) AC3 <lt/>= 440 V 50 A 24 V AC 50/60 Hz πηνίο | 161.13 | 1 ΤΜΧ | 1 ΤΜΧ | 3-Βιομηχανία - Γενικής Χρήσης | Contactors Ind | 42 | Γενικής Χρήσης | PPCTR | 3389119408622 | 8536419089 | 0.855 kg | 10 |  | 0.13
LC1D50ABBE | TeSys D ρελέ ισχύος - 3P - <lt/>= 440 V - 50 A AC-3 - 24 VDC πηνίο | 215.77 | 1 ΤΜΧ | 1 ΤΜΧ | 3-Βιομηχανία - Γενικής Χρήσης | Contactors Ind | 42 | Γενικής Χρήσης | PPCTR | 3606480987823 | 8536419089 | 0.997 kg | 10 | 320 | 0.15
LC1D50ABD | TeSys D ρελέ ισχύος - 3P(3 NO) - AC-3 - <lt/>= 440 V 50 A - 24 V DC πηνίο | 239.54 | 1 ΤΜΧ | 1 ΤΜΧ | 3-Βιομηχανία - Γενικής Χρήσης | Contactors Ind | 42 | Γενικής Χρήσης | PPCTR | 3389119408783 | 8536419089 | 0.93 kg | 10 |  | 0.14
LC1D50ABNE | TeSys D ρελέ ισχύος - 3P - <lt/>= 440 V - 50 A AC-3 - 24...60 V~/DC πηνίο | 225.87 | 1 ΤΜΧ | 1 ΤΜΧ | 3-Βιομηχανία - Γενικής Χρήσης | Contactors Ind | 42 | Γενικής Χρήσης | PPCTR | 3606480988233 | 8536419089 | 0.997 kg | 10 |  | 0.15
LC1D50AD5 | TeSys D - ρελέ ισχύος 3P 50A AC-3 <lt/>= 440V - 1NO+1NC - πηνίο 42V 50Hz | 125.02 | 1 ΤΜΧ | 1 ΤΜΧ | 3-Βιομηχανία - Γενικής Χρήσης | Contactors Ind | 42 | Γενικής Χρήσης | PPCTR | 3606489602604 | 8536419089 | 0.855 kg | 4 | 160 | 0.13
LC1D50AD7 | TeSys D ρελέ ισχύος 3P(3 NO) AC3 <lt/>= 440 V 50 A 42 V AC 50/60 Hz πηνίο | 162.98 | 1 ΤΜΧ | 1 ΤΜΧ | 3-Βιομηχανία - Γενικής Χρήσης | Contactors Ind | 42 | Γενικής Χρήσης | PPCTR | 3389119408639 | 8536490099 | 0.855 kg | 10 |  | 0.13
LC1D50AE5 | TeSys D - ρελέ ισχύος 3P 50A AC-3 <lt/>= 440V - 1NO+1NC - πηνίο 48V 50Hz | 125.02 | 1 ΤΜΧ | 1 ΤΜΧ | 3-Βιομηχανία - Γενικής Χρήσης | Contactors Ind | 42 | Γενικής Χρήσης | PPCTR | 3606489602680 | 8536419089 | 0.855 kg | 4 | 128 | 0.13
LC1D50AE7 | TeSys D ρελέ ισχύος 3P(3 NO) AC3 <lt/>= 440 V 50 A 48 V AC 50/60 Hz πηνίο | 162.98 | 1 ΤΜΧ | 1 ΤΜΧ | 3-Βιομηχανία - Γενικής Χρήσης | Contactors Ind | 42 | Γενικής Χρήσης | PPCTR | 3389119408646 | 8536419089 | 0.855 kg | 10 | 160 | 0.13
LC1D50AEHE | TeSys D ρελέ ισχύος - 3P - <lt/>= 440 V - 50 A AC-3 - 48...130 V~/DC πηνίο | 225.87 | 1 ΤΜΧ | 1 ΤΜΧ | 3-Βιομηχανία - Γενικής Χρήσης | Contactors Ind | 42 | Γενικής Χρήσης | PPCTR | 3606480988240 | 8536490099 | 0.997 kg | 9 |  | 0.15
LC1D50AF7 | TeSys D ρελέ ισχύος-3P(3 NO)-AC-3-<lt/>= 440V 50 A-110V~ 50/60 Hz πηνίο | 161.13 | 1 ΤΜΧ | 1 ΤΜΧ | 3-Βιομηχανία - Γενικής Χρήσης | Contactors Ind | 42 | Γενικής Χρήσης | PPCTR | 3389119408653 | 8536490099 | 0.855 kg | 10 | 160 | 0.13
LC1D50AFC7 | TeSys D ρελέ ισχύος-3P(3 NO)-AC-3-<lt/>= 440V 50 A-127V~ 50/60 Hz πηνίο | 162.97 | 1 ΤΜΧ | 1 ΤΜΧ | 3-Βιομηχανία - Γενικής Χρήσης | Contactors Ind | 42 | Γενικής Χρήσης | PPCTR | 3389118327481 | 8536490099 | 0.855 kg |  |  | 0.13
LC1D50AFD | TeSys D ρελέ ισχύος - 3P(3 NO) - AC-3 - <lt/>= 440 V 50 A - 110 V DC πηνίο | 239.54 | 1 ΤΜΧ | 1 ΤΜΧ | 3-Βιομηχανία - Γενικής Χρήσης | Contactors Ind | 42 | Γενικής Χρήσης | PPCTR | 3389119408813 | 8536490099 | 0.93 kg | 10 |  | 0.14
LC1D50AFE7 | TeSys D ρελέ ισχύος-3P(3 NO)-AC-3-<lt/>= 440V 50 A-115V~ 50/60 Hz πηνίο | 162.97 | 1 ΤΜΧ | 1 ΤΜΧ | 3-Βιομηχανία - Γενικής Χρήσης | Contactors Ind | 42 | Γενικής Χρήσης | PPCTR | 3389119408660 | 8536490099 | 0.855 kg | 10 |  | 0.13
LC1D50AG7 | TeSys D ρελέ ισχύος-3P(3 NO)-AC-3-<lt/>= 440V 50 A-120V~ 50/60 Hz πηνίο | 162.97 | 1 ΤΜΧ | 1 ΤΜΧ | 3-Βιομηχανία - Γενικής Χρήσης | Contactors Ind | 42 | Γενικής Χρήσης | PPCTR | 3389119408677 | 8536490099 | 0.855 kg | 10 | 160 | 0.13
LC1D50AJD | TeSys D ρελέ ισχύος - 3P(3 NO) - AC-3 - <lt/>= 440 V 50 A - 12 V DC πηνίο | 241.38 | 1 ΤΜΧ | 1 ΤΜΧ | 3-Βιομηχανία - Γενικής Χρήσης | Contactors Ind | 42 | Γενικής Χρήσης | PPCTR | 3389118327603 | 8536419089 | 0.93 kg |  |  | 0.14
LC1D50AK7 | TeSys D ρελέ ισχύος-3P(3 NO)-AC-3-<lt/>= 440V 50 A-100V~ 50/60 Hz πηνίο | 162.97 | 1 ΤΜΧ | 1 ΤΜΧ | 3-Βιομηχανία - Γενικής Χρήσης | Contactors Ind | 42 | Γενικής Χρήσης | PPCTR | 3389119401463 | 8536490099 | 0.855 kg | 10 | 160 | 0.13
LC1D50AKUE | TeSys D ρελέ ισχύος - 3P - <lt/>= 440 V - 50 A AC-3 - 100...250 V~/DC πηνίο | 225.87 | 1 ΤΜΧ | 1 ΤΜΧ | 3-Βιομηχανία - Γενικής Χρήσης | Contactors Ind | 42 | Γενικής Χρήσης | PPCTR | 3606480988257 | 8536490099 | 0.997 kg | 10 |  | 0.15
LC1D50AL7 | TeSys D ρελέ ισχύος-3P(3 NO)-AC-3-<lt/>= 440V 50 A-200V~ 50/60 Hz πηνίο | 162.97 | 1 ΤΜΧ | 1 ΤΜΧ | 3-Βιομηχανία - Γενικής Χρήσης | Contactors Ind | 42 | Γενικής Χρήσης | PPCTR | 3389119401470 | 8536490099 | 0.855 kg |  |  | 0.13
LC1D50AM7 | TeSys D ρελέ ισχύος-3P(3 NO)-AC-3-<lt/>= 440V 50 A-220V~ 50/60 Hz πηνίο | 161.13 | 1 ΤΜΧ | 1 ΤΜΧ | 3-Βιομηχανία - Γενικής Χρήσης | Contactors Ind | 42 | Γενικής Χρήσης | PPCTR | 3389119408691 | 8536490099 | 0.855 kg | 10 | 160 | 0.13
LC1D50AMD | TeSys D ρελέ ισχύος - 3P(3 NO) - AC-3 - <lt/>= 440 V 50 A - 220 V DC πηνίο | 239.54 | 1 ΤΜΧ | 1 ΤΜΧ | 3-Βιομηχανία - Γενικής Χρήσης | Contactors Ind | 42 | Γενικής Χρήσης | PPCTR | 3389119408837 | 8536490099 | 0.93 kg | 10 |  | 0.14
LC1D50AN7 | TeSys D ρελέ ισχύος-3P(3 NO)-AC-3-<lt/>= 440V 50 A-415V~ 50/60 Hz πηνίο | 162.98 | 1 ΤΜΧ | 1 ΤΜΧ | 3-Βιομηχανία - Γενικής Χρήσης | Contactors Ind | 42 | Γενικής Χρήσης | PPCTR | 3389119408745 | 8536490099 | 0.855 kg | 10 |  | 0.13
LC1D50AP5 | TeSys D - ρελέ ισχύος 3P 50A AC-3 <lt/>= 440V - 1NO+1NC - πηνίο 230V 50Hz | 123.71 | 1 ΤΜΧ | 1 ΤΜΧ | 3-Βιομηχανία - Γενικής Χρήσης | Contactors Ind | 42 | Γενικής Χρήσης | PPCTR | 3606489602772 | 8536490099 | 0.855 kg | 10 | 160 | 0.14
LC1D50AP7 | TeSys D ρελέ ισχύος-3P(3 NO)-AC-3-<lt/>= 440V 50 A-230V~ 50/60 Hz πηνίο | 161.13 | 1 ΤΜΧ | 1 ΤΜΧ | 3-Βιομηχανία - Γενικής Χρήσης | Contactors Ind | 42 | Γενικής Χρήσης | PPCTR | 3389119408707 | 8536490099 | 0.855 kg | 10 |  | 0.14
LC1D50AQ7 | TeSys D ρελέ ισχύος-3P(3 NO)-AC-3-<lt/>= 440V 50 A-380V~ 50/60 Hz πηνίο | 162.98 | 1 ΤΜΧ | 1 ΤΜΧ | 3-Βιομηχανία - Γενικής Χρήσης | Contactors Ind | 42 | Γενικής Χρήσης | PPCTR | 3389119408721 | 8536490099 | 0.855 kg | 10 |  | 0.13
LC1D50AR7 | TeSys D ρελέ ισχύος-3P(3 NO)-AC-3-<lt/>= 440V 50 A-440V~ 50/60 Hz πηνίο | 162.98 | 1 ΤΜΧ | 1 ΤΜΧ | 3-Βιομηχανία - Γενικής Χρήσης | Contactors Ind | 42 | Γενικής Χρήσης | PPCTR | 3389119408752 | 8536490099 | 0.855 kg | 10 |  | 0.13
LC1D50ASD | TeSys D ρελέ ισχύος - 3P(3 NO) - AC-3 - <lt/>= 440 V 50 A - 72 V DC πηνίο | 241.38 | 1 ΤΜΧ | 1 ΤΜΧ | 3-Βιομηχανία - Γενικής Χρήσης | Contactors Ind | 42 | Γενικής Χρήσης | PPCTR | 3389119408806 | 8536490099 | 0.93 kg | 10 | 160 | 0.14
LC1D50AT7 | TeSys D ρελέ ισχύος-3P(3 NO)-AC-3-<lt/>= 440V 50 A-480V~ 50/60 Hz πηνίο | 162.97 | 1 ΤΜΧ | 1 ΤΜΧ | 3-Βιομηχανία - Γενικής Χρήσης | Contactors Ind | 42 | Γενικής Χρήσης | PPCTR | 3389119408769 | 8536490099 | 0.855 kg | 10 | 160 | 0.13
LC1D50AU7 | TeSys D ρελέ ισχύος-3P(3 NO)-AC-3-<lt/>= 440V 50 A-240V~ 50/60 Hz πηνίο | 162.98 | 1 ΤΜΧ | 1 ΤΜΧ | 3-Βιομηχανία - Γενικής Χρήσης | Contactors Ind | 42 | Γενικής Χρήσης | PPCTR | 3389119408714 | 8536490099 | 0.855 kg | 10 | 160 | 0.13
LC1D50AV7 | TeSys D ρελέ ισχύος-3P(3 NO)-AC-3-<lt/>= 440V 50 A-400V~ 50/60 Hz πηνίο | 163.48 | 1 ΤΜΧ | 1 ΤΜΧ | 3-Βιομηχανία - Γενικής Χρήσης | Contactors Ind | 42 | Γενικής Χρήσης | PPCTR | 3389119408738 | 8536490099 | 0.855 kg | 10 |  | 0.13
LC1D50AX7 | TeSys D ρελέ ισχύος-3P(3 NO)-AC-3-<lt/>= 440V 50 A-600V~ 50/60 Hz πηνίο | 162.97 | 1 ΤΜΧ | 1 ΤΜΧ | 3-Βιομηχανία - Γενικής Χρήσης | Contactors Ind | 42 | Γενικής Χρήσης | PPCTR | 3389119408776 | 8536490099 | 0.855 kg | 10 |  | 0.13
LC1D65008P7 | TeSys D ρελέ ισχύος-4P(2NO+2NC)-AC-1 <lt/>= 440V 80 A 230V~ 50/60 Hz πηνίο | 426.42 | 1 ΤΜΧ | 1 ΤΜΧ | 3-Βιομηχανία - Γενικής Χρήσης | Contactors Ind | 42 | Γενικής Χρήσης | PPCTR | 3389110073119 | 8536490099 | 1.45 kg | 5 | 80 | 0.22
LC1D65AB5 | TeSys D - ρελέ ισχύος 3P 65A AC-3 <lt/>= 440V - 1NO+1NC - πηνίο 24V 50Hz | 166.39 | 1 ΤΜΧ | 1 ΤΜΧ | 3-Βιομηχανία - Γενικής Χρήσης | Contactors Ind | 42 | Γενικής Χρήσης | PPCTR | 3606489602529 | 8536419089 | 0.86 kg | 10 |  | 0.13
LC1D65AB7 | TeSys D ρελέ ισχύος 3P(3 NO) AC3 <lt/>= 440 V 65 A 24 V AC 50/60 Hz πηνίο | 219.52 | 1 ΤΜΧ | 1 ΤΜΧ | 3-Βιομηχανία - Γενικής Χρήσης | Contactors Ind | 42 | Γενικής Χρήσης | PPCTR | 3389119408936 | 8536419089 | 0.86 kg | 10 | 160 | 0.13
LC1D65ABBE | TeSys D ρελέ ισχύος - 3P - <lt/>= 440 V - 65 A AC-3 - 24 VDC πηνίο | 305.59 | 1 ΤΜΧ | 1 ΤΜΧ | 3-Βιομηχανία - Γενικής Χρήσης | Contactors Ind | 42 | Γενικής Χρήσης | PPCTR | 3606480987830 | 8536490099 | 1.002 kg | 10 | 160 | 0.15
LC1D65ABD | TeSys D ρελέ ισχύος - 3P(3 NO) - AC-3 - <lt/>= 440 V 65 A - 24 V DC πηνίο | 327.8 | 1 ΤΜΧ | 1 ΤΜΧ | 3-Βιομηχανία - Γενικής Χρήσης | Contactors Ind | 42 | Γενικής Χρήσης | PPCTR | 3389119409094 | 8536419089 | 0.935 kg | 10 | 160 | 0.14
LC1D65ABNE | TeSys D ρελέ ισχύος - 3P - <lt/>= 440 V - 65 A AC-3 - 24...60 V~/DC πηνίο | 317.13 | 1 ΤΜΧ | 1 ΤΜΧ | 3-Βιομηχανία - Γενικής Χρήσης | Contactors Ind | 42 | Γενικής Χρήσης | PPCTR | 3606480988264 | 8536490099 | 1.002 kg | 10 |  | 0.15
LC1D65AD5 | TeSys D - ρελέ ισχύος 3P 65A AC-3 <lt/>= 440V - 1NO+1NC - πηνίο 42V 50Hz | 167.72 | 1 ΤΜΧ | 1 ΤΜΧ | 3-Βιομηχανία - Γενικής Χρήσης | Contactors Ind | 42 | Γενικής Χρήσης | PPCTR | 3606489602611 | 8536419089 | 0.86 kg | 4 | 160 | 0.13
LC1D65AD7 | TeSys D ρελέ ισχύος 3P(3 NO) AC3 <lt/>= 440 V 65 A 42 V AC 50/60 Hz πηνίο | 221.35 | 1 ΤΜΧ | 1 ΤΜΧ | 3-Βιομηχανία - Γενικής Χρήσης | Contactors Ind | 42 | Γενικής Χρήσης | PPCTR | 3389119408950 | 8536490099 | 0.86 kg | 10 | 160 | 0.13
LC1D65AE5 | TeSys D - ρελέ ισχύος 3P 65A AC-3 <lt/>= 440V - 1NO+1NC - πηνίο 48V 50Hz | 167.72 | 1 ΤΜΧ | 1 ΤΜΧ | 3-Βιομηχανία - Γενικής Χρήσης | Contactors Ind | 42 | Γενικής Χρήσης | PPCTR | 3606489602697 | 8536419089 | 0.86 kg | 10 | 160 | 0.13
LC1D65AE7 | TeSys D ρελέ ισχύος 3P(3 NO) AC3 <lt/>= 440 V 65 A 48 V AC 50/60 Hz πηνίο | 221.35 | 1 ΤΜΧ | 1 ΤΜΧ | 3-Βιομηχανία - Γενικής Χρήσης | Contactors Ind | 42 | Γενικής Χρήσης | PPCTR | 3389119408967 | 8536419089 | 0.86 kg | 10 | 160 | 0.13
LC1D65AEHE | TeSys D ρελέ ισχύος - 3P - <lt/>= 440 V - 65 A AC-3 - 48...130 V~/DC πηνίο | 306.23 | 1 ΤΜΧ | 1 ΤΜΧ | 3-Βιομηχανία - Γενικής Χρήσης | Contactors Ind | 42 | Γενικής Χρήσης | PPCTR | 3606480988271 | 8536490099 | 1.002 kg | 10 |  | 0.15
LC1D65AF7 | TeSys D ρελέ ισχύος-3P(3 NO)-AC-3-<lt/>= 440V 65 A-110V~ 50/60 Hz πηνίο | 219.52 | 1 ΤΜΧ | 1 ΤΜΧ | 3-Βιομηχανία - Γενικής Χρήσης | Contactors Ind | 42 | Γενικής Χρήσης | PPCTR | 3389119408974 | 8536490099 | 0.86 kg | 10 |  | 0.14
LC1D65AFC7 | TeSys D ρελέ ισχύος-3P(3 NO)-AC-3-<lt/>= 440V 65 A-127V~ 50/60 Hz πηνίο | 221.35 | 1 ΤΜΧ | 1 ΤΜΧ | 3-Βιομηχανία - Γενικής Χρήσης | Contactors Ind | 42 | Γενικής Χρήσης | PPCTR | 3389118328358 | 8536490099 | 0.86 kg |  |  | 0.13
LC1D65AFE7 | TeSys D ρελέ ισχύος-3P(3 NO)-AC-3-<lt/>= 440V 65 A-115V~ 50/60 Hz πηνίο | 221.35 | 1 ΤΜΧ | 1 ΤΜΧ | 3-Βιομηχανία - Γενικής Χρήσης | Contactors Ind | 42 | Γενικής Χρήσης | PPCTR | 3389119408981 | 8536490099 | 0.86 kg | 10 |  | 0.13
LC1D65AG7 | TeSys D ρελέ ισχύος-3P(3 NO)-AC-3-<lt/>= 440V 65 A-120V~ 50/60 Hz πηνίο | 221.35 | 1 ΤΜΧ | 1 ΤΜΧ | 3-Βιομηχανία - Γενικής Χρήσης | Contactors Ind | 42 | Γενικής Χρήσης | PPCTR | 3389119408998 | 8536490099 | 0.86 kg | 10 | 160 | 0.13
LC1D65AJD | TeSys D ρελέ ισχύος - 3P(3 NO) - AC-3 - <lt/>= 440 V 65 A - 12 V DC πηνίο | 329.64 | 1 ΤΜΧ | 1 ΤΜΧ | 3-Βιομηχανία - Γενικής Χρήσης | Contactors Ind | 42 | Γενικής Χρήσης | PPCTR | 3389119409223 | 8536490099 | 0.935 kg | 10 |  | 0.14
LC1D65AK7 | TeSys D ρελέ ισχύος-3P(3 NO)-AC-3-<lt/>= 440V 65 A-100V~ 50/60 Hz πηνίο | 221.35 | 1 ΤΜΧ | 1 ΤΜΧ | 3-Βιομηχανία - Γενικής Χρήσης | Contactors Ind | 42 | Γενικής Χρήσης | PPCTR | 3389119401517 | 8536490099 | 0.86 kg | 10 | 160 | 0.13
LC1D65AKUE | TeSys D ρελέ ισχύος - 3P - <lt/>= 440 V - 65 A AC-3 - 100...250 V~/DC πηνίο | 306.23 | 1 ΤΜΧ | 1 ΤΜΧ | 3-Βιομηχανία - Γενικής Χρήσης | Contactors Ind | 42 | Γενικής Χρήσης | PPCTR | 3606480988288 | 8536490099 | 1.002 kg | 9 |  | 0.15
LC1D65AL7 | TeSys D ρελέ ισχύος-3P(3 NO)-AC-3-<lt/>= 440V 65 A-200V~ 50/60 Hz πηνίο | 221.35 | 1 ΤΜΧ | 1 ΤΜΧ | 3-Βιομηχανία - Γενικής Χρήσης | Contactors Ind | 42 | Γενικής Χρήσης | PPCTR | 3389119409001 | 8536490099 | 0.86 kg | 10 | 160 | 0.13
LC1D65ALE7 | TeSys D ρελέ ισχύος-3P(3 NO)-AC-3-<lt/>= 440V 65 A-208V~ 50/60 Hz πηνίο | 221.35 | 1 ΤΜΧ | 1 ΤΜΧ | 3-Βιομηχανία - Γενικής Χρήσης | Contactors Ind | 42 | Γενικής Χρήσης | PPCTR | 3389118328365 | 8536490099 | 0.86 kg |  |  | 0.13
LC1D65AM7 | TeSys D ρελέ ισχύος-3P(3 NO)-AC-3-<lt/>= 440V 65 A-220V~ 50/60 Hz πηνίο | 219.52 | 1 ΤΜΧ | 1 ΤΜΧ | 3-Βιομηχανία - Γενικής Χρήσης | Contactors Ind | 42 | Γενικής Χρήσης | PPCTR | 3389119409018 | 8536490099 | 0.86 kg | 10 | 160 | 0.13
LC1D65AN7 | TeSys D ρελέ ισχύος-3P(3 NO)-AC-3-<lt/>= 440V 65 A-415V~ 50/60 Hz πηνίο | 221.35 | 1 ΤΜΧ | 1 ΤΜΧ | 3-Βιομηχανία - Γενικής Χρήσης | Contactors Ind | 42 | Γενικής Χρήσης | PPCTR | 3389119409063 | 8536490099 | 0.86 kg | 10 |  | 0.13
LC1D65AP5 | TeSys D - ρελέ ισχύος 3P 65A AC-3 <lt/>= 440V - 1NO+1NC - πηνίο 230V 50Hz | 166.39 | 1 ΤΜΧ | 1 ΤΜΧ | 3-Βιομηχανία - Γενικής Χρήσης | Contactors Ind | 42 | Γενικής Χρήσης | PPCTR | 3606489602789 | 8536490099 | 0.86 kg | 10 | 160 | 0.13
LC1D65AP7 | TeSys D ρελέ ισχύος-3P(3 NO)-AC-3-<lt/>= 440V 65 A-230V~ 50/60 Hz πηνίο | 219.52 | 1 ΤΜΧ | 1 ΤΜΧ | 3-Βιομηχανία - Γενικής Χρήσης | Contactors Ind | 42 | Γενικής Χρήσης | PPCTR | 3389119409025 | 8536490099 | 0.86 kg | 10 | 10 | 0.13
LC1D65AQ7 | TeSys D ρελέ ισχύος-3P(3 NO)-AC-3-<lt/>= 440V 65 A-380V~ 50/60 Hz πηνίο | 221.35 | 1 ΤΜΧ | 1 ΤΜΧ | 3-Βιομηχανία - Γενικής Χρήσης | Contactors Ind | 42 | Γενικής Χρήσης | PPCTR | 3389119409049 | 8536490099 | 0.86 kg | 10 | 160 | 0.13
LC1D65AR7 | TeSys D ρελέ ισχύος-3P(3 NO)-AC-3-<lt/>= 440V 65 A-440V~ 50/60 Hz πηνίο | 221.35 | 1 ΤΜΧ | 1 ΤΜΧ | 3-Βιομηχανία - Γενικής Χρήσης | Contactors Ind | 42 | Γενικής Χρήσης | PPCTR | 3389119409070 | 8536490099 | 0.86 kg | 10 | 160 | 0.13
LC1D65AT7 | TeSys D ρελέ ισχύος-3P(3 NO)-AC-3-<lt/>= 440V 65 A-480V~ 50/60 Hz πηνίο | 221.35 | 1 ΤΜΧ | 1 ΤΜΧ | 3-Βιομηχανία - Γενικής Χρήσης | Contactors Ind | 42 | Γενικής Χρήσης | PPCTR | 3389119409087 | 8536490099 | 0.86 kg | 10 | 160 | 0.13
LC1D65AU7 | TeSys D ρελέ ισχύος-3P(3 NO)-AC-3-<lt/>= 440V 65 A-240V~ 50/60 Hz πηνίο | 221.35 | 1 ΤΜΧ | 1 ΤΜΧ | 3-Βιομηχανία - Γενικής Χρήσης | Contactors Ind | 42 | Γενικής Χρήσης | PPCTR | 3389119409032 | 8536490099 | 0.86 kg | 10 | 160 | 0.13
LC1D65AV7 | TeSys D ρελέ ισχύος-3P(3 NO)-AC-3-<lt/>= 440V 65 A-400V~ 50/60 Hz πηνίο | 221.35 | 1 ΤΜΧ | 1 ΤΜΧ | 3-Βιομηχανία - Γενικής Χρήσης | Contactors Ind | 42 | Γενικής Χρήσης | PPCTR | 3389119409056 | 8536490099 | 0.86 kg | 10 |  | 0.13
LC1D800046P7 | TeSys D ρελέ ισχύος-4P(4 NO)-AC-1-<lt/>= 440V 125 A-230V~ 50/60 Hz πηνίο | 491.15 | 1 ΤΜΧ | 1 ΤΜΧ | 3-Βιομηχανία - Γενικής Χρήσης | Contactors Ind | 42 | Γενικής Χρήσης | PPCTR | 3389110733440 | 8536490099 | 1.76 kg |  |  | 0.27
LC1D80004B7 | TeSys D ρελέ ισχύος-4P(4 NO)-AC-1-<lt/>= 440V 125 A-24V~ 50/60 Hz πηνίο | 475.73 | 1 ΤΜΧ | 1 ΤΜΧ | 3-Βιομηχανία - Γενικής Χρήσης | Contactors Ind | 42 | Γενικής Χρήσης | PPCTR | 3389110074130 | 8536419089 | 1.76 kg | 5 |  | 0.27
LC1D80004E7 | TeSys D ρελέ ισχύος-4P(4 NO)-AC-1-<lt/>= 440V 125 A-48V~ 50/60 Hz πηνίο | 477.6 | 1 ΤΜΧ | 1 ΤΜΧ | 3-Βιομηχανία - Γενικής Χρήσης | Contactors Ind | 42 | Γενικής Χρήσης | PPCTR | 3389110074185 | 8536419089 | 1.76 kg | 5 |  | 0.27
LC1D80004F5 | TeSys D ρελέ ισχύος 4P(4 NO) AC1 <lt/>= 440 V 125 A 110 V AC 50 Hz πηνίο | 232.1 | 1 ΤΜΧ | 1 ΤΜΧ | 3-Βιομηχανία - Γενικής Χρήσης | Contactors Ind | 42 | Γενικής Χρήσης | PPCTR | 3389110074192 | 8536490099 | 1.76 kg | 5 |  | 0.27
LC1D80004F7 | TeSys D ρελέ ισχύος-4P(4 NO)-AC-1-<lt/>= 440V 125 A-110V~ 50/60 Hz πηνίο | 475.73 | 1 ΤΜΧ | 1 ΤΜΧ | 3-Βιομηχανία - Γενικής Χρήσης | Contactors Ind | 42 | Γενικής Χρήσης | PPCTR | 3389110074215 | 8536490099 | 1.76 kg | 5 |  | 0.27
LC1D80004G7 | TeSys D ρελέ ισχύος-4P(4 NO)-AC-1-<lt/>= 440V 125 A-120V~ 50/60 Hz πηνίο | 477.6 | 1 ΤΜΧ | 1 ΤΜΧ | 3-Βιομηχανία - Γενικής Χρήσης | Contactors Ind | 42 | Γενικής Χρήσης | PPCTR | 3389110265583 | 8536490099 | 1.76 kg |  |  | 0.27
LC1D80004M5 | TeSys D ρελέ ισχύος 4P(4 NO) AC1 <lt/>= 440 V 125 A 220 V AC 50 Hz πηνίο | 232.1 | 1 ΤΜΧ | 1 ΤΜΧ | 3-Βιομηχανία - Γενικής Χρήσης | Contactors Ind | 42 | Γενικής Χρήσης | PPCTR | 3389110265026 | 8536490099 | 1.76 kg | 5 | 80 | 0.27
LC1D80004M7 | TeSys D ρελέ ισχύος-4P(4 NO)-AC-1-<lt/>= 440V 125 A-220V~ 50/60 Hz πηνίο | 475.73 | 1 ΤΜΧ | 1 ΤΜΧ | 3-Βιομηχανία - Γενικής Χρήσης | Contactors Ind | 42 | Γενικής Χρήσης | PPCTR | 3389110231854 | 8536490099 | 1.76 kg | 5 |  | 0.26
LC1D80004N5 | TeSys D ρελέ ισχύος 4P(4 NO) AC1 <lt/>= 440 V 125 A 415 V AC 50 Hz πηνίο | 233.03 | 1 ΤΜΧ | 1 ΤΜΧ | 3-Βιομηχανία - Γενικής Χρήσης | Contactors Ind | 42 | Γενικής Χρήσης | PPCTR | 3389110074437 | 8536490099 | 1.76 kg |  |  | 0.27
LC1D80004N7 | TeSys D ρελέ ισχύος-4P(4 NO)-AC-1-<lt/>= 440V 125 A-415V~ 50/60 Hz πηνίο | 477.6 | 1 ΤΜΧ | 1 ΤΜΧ | 3-Βιομηχανία - Γενικής Χρήσης | Contactors Ind | 42 | Γενικής Χρήσης | PPCTR | 3389110074475 | 8536490099 | 1.76 kg |  |  | 0.27
LC1D80004P5 | TeSys D ρελέ ισχύος 4P(4 NO) AC1 <lt/>= 440 V 125 A 230 V AC 50 Hz πηνίο | 232.1 | 1 ΤΜΧ | 1 ΤΜΧ | 3-Βιομηχανία - Γενικής Χρήσης | Contactors Ind | 42 | Γενικής Χρήσης | PPCTR | 3389110074499 | 8536490099 | 1.76 kg | 5 |  | 0.27
LC1D80004P7 | TeSys D ρελέ ισχύος-4P(4 NO)-AC-1-<lt/>= 440V 125 A-230V~ 50/60 Hz πηνίο | 475.73 | 1 ΤΜΧ | 1 ΤΜΧ | 3-Βιομηχανία - Γενικής Χρήσης | Contactors Ind | 42 | Γενικής Χρήσης | PPCTR | 3389110074611 | 8536490099 | 1.76 kg | 5 | 80 | 0.27
LC1D80004Q7 | TeSys D ρελέ ισχύος-4P(4 NO)-AC-1-<lt/>= 440V 125 A-380V~ 50/60 Hz πηνίο | 477.6 | 1 ΤΜΧ | 1 ΤΜΧ | 3-Βιομηχανία - Γενικής Χρήσης | Contactors Ind | 42 | Γενικής Χρήσης | PPCTR | 3389110074642 | 8536490099 | 1.76 kg | 5 | 80 | 0.27
LC1D80004U7 | TeSys D ρελέ ισχύος-4P(4 NO)-AC-1-<lt/>= 440V 125 A-240V~ 50/60 Hz πηνίο | 477.6 | 1 ΤΜΧ | 1 ΤΜΧ | 3-Βιομηχανία - Γενικής Χρήσης | Contactors Ind | 42 | Γενικής Χρήσης | PPCTR | 3389110074949 | 8536490099 | 1.76 kg | 5 |  | 0.27
LC1D80004V7 | TeSys D ρελέ ισχύος-4P(4 NO)-AC-1-<lt/>= 440V 125 A-400V~ 50/60 Hz πηνίο | 477.6 | 1 ΤΜΧ | 1 ΤΜΧ | 3-Βιομηχανία - Γενικής Χρήσης | Contactors Ind | 42 | Γενικής Χρήσης | PPCTR | 3389110265590 | 8536490099 | 1.76 kg |  |  | 0.27
LC1D80008D7 | TeSys D ρελέ ισχύος-4P(2NO+2NC)-AC-1 <lt/>= 440V 125 A 42V~ 50/60 Hz πηνίο | 548.97 | 1 ΤΜΧ | 1 ΤΜΧ | 3-Βιομηχανία - Γενικής Χρήσης | Contactors Ind | 42 | Γενικής Χρήσης | PPCTR | 3389110265606 | 8536419089 | 1.84 kg | 4 | 32 | 0.28
LC1D80008E7 | TeSys D ρελέ ισχύος-4P(2NO+2NC)-AC-1 <lt/>= 440V 125 A 48V~ 50/60 Hz πηνίο | 548.97 | 1 ΤΜΧ | 1 ΤΜΧ | 3-Βιομηχανία - Γενικής Χρήσης | Contactors Ind | 42 | Γενικής Χρήσης | PPCTR | 3389110075106 | 8536419089 | 1.84 kg | 5 |  | 0.28
LC1D80008F7 | TeSys D ρελέ ισχύος-4P(2NO+2NC)-AC-1 <lt/>= 440V 125 A 110V~ 50/60 Hz πηνίο | 547.09 | 1 ΤΜΧ | 1 ΤΜΧ | 3-Βιομηχανία - Γενικής Χρήσης | Contactors Ind | 42 | Γενικής Χρήσης | PPCTR | 3389110075137 | 8536490099 | 1.84 kg | 5 |  | 0.28
LC1D80008FE7 | TeSys D ρελέ ισχύος-4P(2NO+2NC)-AC-1 <lt/>= 440V 125 A 115V~ 50/60 Hz πηνίο | 548.97 | 1 ΤΜΧ | 1 ΤΜΧ | 3-Βιομηχανία - Γενικής Χρήσης | Contactors Ind | 42 | Γενικής Χρήσης | PPCTR | 3389110884838 | 8536490099 | 1.84 kg |  |  | 0.28
LC1D80008G7 | TeSys D ρελέ ισχύος-4P(2NO+2NC)-AC-1 <lt/>= 440V 125 A 120V~ 50/60 Hz πηνίο | 548.97 | 1 ΤΜΧ | 1 ΤΜΧ | 3-Βιομηχανία - Γενικής Χρήσης | Contactors Ind | 42 | Γενικής Χρήσης | PPCTR | 3389110265613 | 8536490099 | 1.84 kg | 5 | 80 | 0.28
LC1D80008M7 | TeSys D ρελέ ισχύος-4P(2NO+2NC)-AC-1 <lt/>= 440V 125 A 220V~ 50/60 Hz πηνίο | 547.09 | 1 ΤΜΧ | 1 ΤΜΧ | 3-Βιομηχανία - Γενικής Χρήσης | Contactors Ind | 42 | Γενικής Χρήσης | PPCTR | 3389110075267 | 8536490099 | 1.84 kg | 5 |  | 0.28
LC1D80008P7 | TeSys D ρελέ ισχύος-4P(2NO+2NC)-AC-1 <lt/>= 440V 125 A 230V~ 50/60 Hz πηνίο | 547.09 | 1 ΤΜΧ | 1 ΤΜΧ | 3-Βιομηχανία - Γενικής Χρήσης | Contactors Ind | 42 | Γενικής Χρήσης | PPCTR | 3389110075342 | 8536490099 | 1.84 kg | 5 | 80 | 0.28
LC1D80008U7 | TeSys D ρελέ ισχύος-4P(2NO+2NC)-AC-1 <lt/>= 440V 125 A 240V~ 50/60 Hz πηνίο | 548.97 | 1 ΤΜΧ | 1 ΤΜΧ | 3-Βιομηχανία - Γενικής Χρήσης | Contactors Ind | 42 | Γενικής Χρήσης | PPCTR | 3389110075618 | 8536490099 | 1.84 kg |  |  | 0.28
LC1D80AB7 | TeSys D - ρελέ ισχύος 3P 80A AC-3 έως 440V πηνίο 24V AC 50/60Hz | 303.29 | 1 ΤΜΧ | 1 ΤΜΧ | 3-Βιομηχανία - Γενικής Χρήσης | Contactors Ind | 42 | Γενικής Χρήσης | PPCTR | 3606481312112 | 8536419089 | 0.86 kg | 10 |  | 0.13
LC1D80ABBE | TeSys D - ρελέ ισχύος 3P 80A AC-3 έως 440V πηνίο 24V DC EverLink | 417.81 | 1 ΤΜΧ | 1 ΤΜΧ | 3-Βιομηχανία - Γενικής Χρήσης | Contactors Ind | 42 | Γενικής Χρήσης | PPCTR | 3606481312358 | 8536419089 | 1.002 kg | 10 |  | 0.15
LC1D80ABNE | TeSys D - ρελέ ισχύος 3P 80A AC-3 έως 440V πηνίο 24-60V AC/DC EverLink | 407.31 | 1 ΤΜΧ | 1 ΤΜΧ | 3-Βιομηχανία - Γενικής Χρήσης | Contactors Ind | 42 | Γενικής Χρήσης | PPCTR | 3606481312327 | 8536419089 | 1.002 kg | 10 |  | 0.15
LC1D80AE7 | TeSys D - ρελέ ισχύος 3P 80A AC-3 έως 440V πηνίο 48V AC 50/60Hz | 305.12 | 1 ΤΜΧ | 1 ΤΜΧ | 3-Βιομηχανία - Γενικής Χρήσης | Contactors Ind | 42 | Γενικής Χρήσης | PPCTR | 3606481312129 | 8536419089 | 0.86 kg | 10 |  | 0.13
LC1D80AEHE | TeSys D - ρελέ ισχύος 3P 80A AC-3 έως 440V πηνίο 48-130V AC/DC EverLink | 407.31 | 1 ΤΜΧ | 1 ΤΜΧ | 3-Βιομηχανία - Γενικής Χρήσης | Contactors Ind | 42 | Γενικής Χρήσης | PPCTR | 3606481312334 | 8536490099 | 1.002 kg | 10 | 144 | 0.15
LC1D80AF7 | TeSys D - ρελέ ισχύος 3P 80A AC-3 έως 440V πηνίο 110V AC 50/60Hz | 303.29 | 1 ΤΜΧ | 1 ΤΜΧ | 3-Βιομηχανία - Γενικής Χρήσης | Contactors Ind | 42 | Γενικής Χρήσης | PPCTR | 3606481312136 | 8536490099 | 0.86 kg | 10 |  | 0.13
LC1D80AFE7 | TeSys D - ρελέ ισχύος 3P 80A AC-3 έως 440V πηνίο 115V AC 50/60Hz | 305.12 | 1 ΤΜΧ | 1 ΤΜΧ | 3-Βιομηχανία - Γενικής Χρήσης | Contactors Ind | 42 | Γενικής Χρήσης | PPCTR | 3606481312143 | 8536490099 | 0.86 kg |  |  | 0.13
LC1D80AG7 | TeSys D - ρελέ ισχύος 3P 80A AC-3 έως 440V πηνίο 120V AC 50/60Hz | 305.12 | 1 ΤΜΧ | 1 ΤΜΧ | 3-Βιομηχανία - Γενικής Χρήσης | Contactors Ind | 42 | Γενικής Χρήσης | PPCTR | 3606481312150 | 8536490099 | 0.86 kg | 10 |  | 0.13
LC1D80AKUE | TeSys D - ρελέ ισχύος 3P 80A AC-3 έως 440V πηνίο 100-250V AC/DC EverLink | 407.31 | 1 ΤΜΧ | 1 ΤΜΧ | 3-Βιομηχανία - Γενικής Χρήσης | Contactors Ind | 42 | Γενικής Χρήσης | PPCTR | 3606481312341 | 8536490099 | 1.002 kg | 10 |  | 0.15
LC1D80AM7 | TeSys D - ρελέ ισχύος 3P 80A AC-3 έως 440V πηνίο 220V AC 50/60Hz | 303.29 | 1 ΤΜΧ | 1 ΤΜΧ | 3-Βιομηχανία - Γενικής Χρήσης | Contactors Ind | 42 | Γενικής Χρήσης | PPCTR | 3606481312167 | 8536490099 | 0.86 kg | 10 |  | 0.13
LC1D80AN7 | TeSys D - ρελέ ισχύος 3P 80A AC-3 έως 440V πηνίο 415V AC 50/60Hz | 305.12 | 1 ΤΜΧ | 1 ΤΜΧ | 3-Βιομηχανία - Γενικής Χρήσης | Contactors Ind | 42 | Γενικής Χρήσης | PPCTR | 3606481312181 | 8536490099 | 0.86 kg | 10 | 160 | 0.13
LC1D80AP7 | TeSys D - ρελέ ισχύος 3P 80A AC-3 έως 440V πηνίο 230V AC 50/60Hz | 303.29 | 1 ΤΜΧ | 1 ΤΜΧ | 3-Βιομηχανία - Γενικής Χρήσης | Contactors Ind | 42 | Γενικής Χρήσης | PPCTR | 3606481312174 | 8536490099 | 0.86 kg | 10 |  | 0.13
LC1D80AQ7 | TeSys D - ρελέ ισχύος 3P 80A AC-3 έως 440V πηνίο 380V AC 50/60Hz | 305.12 | 1 ΤΜΧ | 1 ΤΜΧ | 3-Βιομηχανία - Γενικής Χρήσης | Contactors Ind | 42 | Γενικής Χρήσης | PPCTR | 3606481312198 | 8536490099 | 0.86 kg |  |  | 0.13
LC1D80AR7 | TeSys D - ρελέ ισχύος 3P 80A AC-3 έως 440V πηνίο 440V AC 50/60Hz | 305.12 | 1 ΤΜΧ | 1 ΤΜΧ | 3-Βιομηχανία - Γενικής Χρήσης | Contactors Ind | 42 | Γενικής Χρήσης | PPCTR | 3606481312211 | 8536490099 | 0.86 kg |  |  | 0.13
LC1D80AU7 | TeSys D - ρελέ ισχύος 3P 80A AC-3 έως 440V πηνίο 240V AC 50/60Hz | 305.12 | 1 ΤΜΧ | 1 ΤΜΧ | 3-Βιομηχανία - Γενικής Χρήσης | Contactors Ind | 42 | Γενικής Χρήσης | PPCTR | 3606481312228 | 8536490099 | 0.86 kg |  |  | 0.13
LC1D80AV7 | TeSys D - ρελέ ισχύος 3P 80A AC-3 έως 440V πηνίο 400V AC 50/60Hz | 305.12 | 1 ΤΜΧ | 1 ΤΜΧ | 3-Βιομηχανία - Γενικής Χρήσης | Contactors Ind | 42 | Γενικής Χρήσης | PPCTR | 3606481312235 | 8536490099 | 0.86 kg | 10 |  | 0.13
LC1D80B5 | TeSys D - ρελέ ισχύος 3P 80A AC-3 <lt/>= 440V - 1NO+1NC - πηνίο 24V 50Hz | 203.18 | 1 ΤΜΧ | 1 ΤΜΧ | 3-Βιομηχανία - Γενικής Χρήσης | Contactors Ind | 42 | Γενικής Χρήσης | PPCTR | 3389110439991 | 8536419089 | 1.59 kg | 6 |  | 0.24
LC1D80B7 | TeSys D ρελέ ισχύος 3P(3 NO) AC3 <lt/>= 440 V 80 A 24 V AC 50/60 Hz πηνίο | 293.68 | 1 ΤΜΧ | 1 ΤΜΧ | 3-Βιομηχανία - Γενικής Χρήσης | Contactors Ind | 42 | Γενικής Χρήσης | PPCTR | 3389110440034 | 8536419089 | 1.59 kg | 5 | 80 | 0.24
LC1D80BD | TeSys D ρελέ ισχύος - 3P(3 NO) - AC-3 - <lt/>= 440 V 80 A - 24 V DC πηνίο | 407.84 | 1 ΤΜΧ | 1 ΤΜΧ | 3-Βιομηχανία - Γενικής Χρήσης | Contactors Ind | 42 | Γενικής Χρήσης | PPCTR | 3389110439977 | 8536419089 | 2.59 kg | 2 | 32 | 0.4
LC1D80D7 | TeSys D ρελέ ισχύος 3P(3 NO) AC3 <lt/>= 440 V 80 A 42 V AC 50/60 Hz πηνίο | 295.53 | 1 ΤΜΧ | 1 ΤΜΧ | 3-Βιομηχανία - Γενικής Χρήσης | Contactors Ind | 42 | Γενικής Χρήσης | PPCTR | 3389110440263 | 8536419089 | 1.59 kg | 5 |  | 0.24
LC1D80E5 | TeSys D - ρελέ ισχύος 3P 80A AC-3 <lt/>= 440V - 1NO+1NC - πηνίο 48V 50Hz | 204.5 | 1 ΤΜΧ | 1 ΤΜΧ | 3-Βιομηχανία - Γενικής Χρήσης | Contactors Ind | 42 | Γενικής Χρήσης | PPCTR | 3389110440423 | 8536419089 | 1.59 kg |  |  | 0.24
LC1D80E7 | TeSys D ρελέ ισχύος 3P(3 NO) AC3 <lt/>= 440 V 80 A 48 V AC 50/60 Hz πηνίο | 295.53 | 1 ΤΜΧ | 1 ΤΜΧ | 3-Βιομηχανία - Γενικής Χρήσης | Contactors Ind | 42 | Γενικής Χρήσης | PPCTR | 3389110440522 | 8536419089 | 1.59 kg | 5 | 80 | 0.24
LC1D80ED | TeSys D ρελέ ισχύος - 3P(3 NO) - AC-3 - <lt/>= 440 V 80 A - 48 V DC πηνίο | 409.7 | 1 ΤΜΧ | 1 ΤΜΧ | 3-Βιομηχανία - Γενικής Χρήσης | Contactors Ind | 42 | Γενικής Χρήσης | PPCTR | 3389110440331 | 8536419089 | 2.59 kg | 2 |  | 0.4
LC1D80F5 | TeSys D ρελέ ισχύος - 3P(3 NO) - AC-3 - <lt/>= 440 V 80 A - 110 V AC 50 Hz πηνίο | 203.18 | 1 ΤΜΧ | 1 ΤΜΧ | 3-Βιομηχανία - Γενικής Χρήσης | Contactors Ind | 42 | Γενικής Χρήσης | PPCTR | 3389110440720 | 8536490099 | 1.59 kg | 5 |  | 0.24
LC1D80F7 | TeSys D ρελέ ισχύος-3P(3 NO)-AC-3-<lt/>= 440V 80 A-110V~ 50/60 Hz πηνίο | 293.68 | 1 ΤΜΧ | 1 ΤΜΧ | 3-Βιομηχανία - Γενικής Χρήσης | Contactors Ind | 42 | Γενικής Χρήσης | PPCTR | 3389110440782 | 8536490099 | 1.59 kg | 5 | 80 | 0.24
LC1D80FD | TeSys D ρελέ ισχύος - 3P(3 NO) - AC-3 - <lt/>= 440 V 80 A - 110 V DC πηνίο | 407.84 | 1 ΤΜΧ | 1 ΤΜΧ | 3-Βιομηχανία - Γενικής Χρήσης | Contactors Ind | 42 | Γενικής Χρήσης | PPCTR | 3389110440584 | 8536490099 | 2.59 kg | 2 |  | 0.4
LC1D80FE7 | TeSys D ρελέ ισχύος-3P(3 NO)-AC-3-<lt/>= 440V 80 A-115V~ 50/60 Hz πηνίο | 295.53 | 1 ΤΜΧ | 1 ΤΜΧ | 3-Βιομηχανία - Γενικής Χρήσης | Contactors Ind | 42 | Γενικής Χρήσης | PPCTR | 3389110440591 | 8536490099 | 1.59 kg | 5 |  | 0.24
LC1D80G7 | TeSys D ρελέ ισχύος-3P(3 NO)-AC-3-<lt/>= 440V 80 A-120V~ 50/60 Hz πηνίο | 295.52 | 1 ΤΜΧ | 1 ΤΜΧ | 3-Βιομηχανία - Γενικής Χρήσης | Contactors Ind | 42 | Γενικής Χρήσης | PPCTR | 3389110440867 | 8536490099 | 1.59 kg | 5 | 80 | 0.24
LC1D80GD | TeSys D ρελέ ισχύος - 3P(3 NO) - AC-3 - <lt/>= 440 V 80 A - 120 V DC πηνίο | 409.7 | 1 ΤΜΧ | 1 ΤΜΧ | 3-Βιομηχανία - Γενικής Χρήσης | Contactors Ind | 42 | Γενικής Χρήσης | PPCTR | 3389110440799 | 8536490099 | 2.59 kg | 3 |  | 0.4
LC1D80K7 | TeSys D ρελέ ισχύος-3P(3 NO)-AC-3-<lt/>= 440V 80 A-100V~ 50/60 Hz πηνίο | 295.52 | 1 ΤΜΧ | 1 ΤΜΧ | 3-Βιομηχανία - Γενικής Χρήσης | Contactors Ind | 42 | Γενικής Χρήσης | PPCTR | 3389110441574 | 8536490099 | 1.59 kg |  |  | 0.24
LC1D80M7 | TeSys D ρελέ ισχύος-3P(3 NO)-AC-3-<lt/>= 440V 80 A-220V~ 50/60 Hz πηνίο | 293.68 | 1 ΤΜΧ | 1 ΤΜΧ | 3-Βιομηχανία - Γενικής Χρήσης | Contactors Ind | 42 | Γενικής Χρήσης | PPCTR | 3389110442571 | 8536490099 | 1.59 kg | 5 | 80 | 0.24
LC1D80MD | TeSys D ρελέ ισχύος - 3P(3 NO) - AC-3 - <lt/>= 440 V 80 A - 220 V DC πηνίο | 407.84 | 1 ΤΜΧ | 1 ΤΜΧ | 3-Βιομηχανία - Γενικής Χρήσης | Contactors Ind | 42 | Γενικής Χρήσης | PPCTR | 3389110441918 | 8536490099 | 2.59 kg | 2 | 32 | 0.4
LC1D80N7 | TeSys D ρελέ ισχύος-3P(3 NO)-AC-3-<lt/>= 440V 80 A-415V~ 50/60 Hz πηνίο | 295.53 | 1 ΤΜΧ | 1 ΤΜΧ | 3-Βιομηχανία - Γενικής Χρήσης | Contactors Ind | 42 | Γενικής Χρήσης | PPCTR | 3389110442779 | 8536490099 | 1.59 kg | 5 |  | 0.24
LC1D80P5 | TeSys D - ρελέ ισχύος 3P 80A AC-3 <lt/>= 440V - 1NO+1NC - πηνίο 230V 50Hz | 217.39 | 1 ΤΜΧ | 1 ΤΜΧ | 3-Βιομηχανία - Γενικής Χρήσης | Contactors Ind | 42 | Γενικής Χρήσης | PPCTR | 3389110442816 | 8536490099 | 1.59 kg | 5 | 80 | 0.23
LC1D80P7 | TeSys D ρελέ ισχύος-3P(3 NO)-AC-3-<lt/>= 440V 80 A-230V~ 50/60 Hz πηνίο | 293.68 | 1 ΤΜΧ | 1 ΤΜΧ | 3-Βιομηχανία - Γενικής Χρήσης | Contactors Ind | 42 | Γενικής Χρήσης | PPCTR | 3389110442823 | 8536490099 | 1.59 kg | 5 | 80 | 0.23
LC1D80Q7 | TeSys D ρελέ ισχύος-3P(3 NO)-AC-3-<lt/>= 440V 80 A-380V~ 50/60 Hz πηνίο | 295.53 | 1 ΤΜΧ | 1 ΤΜΧ | 3-Βιομηχανία - Γενικής Χρήσης | Contactors Ind | 42 | Γενικής Χρήσης | PPCTR | 3389110442861 | 8536490099 | 1.59 kg | 5 |  | 0.24
LC1D80R7 | TeSys D ρελέ ισχύος-3P(3 NO)-AC-3-<lt/>= 440V 80 A-440V~ 50/60 Hz πηνίο | 295.53 | 1 ΤΜΧ | 1 ΤΜΧ | 3-Βιομηχανία - Γενικής Χρήσης | Contactors Ind | 42 | Γενικής Χρήσης | PPCTR | 3389110442984 | 8536490099 | 1.59 kg | 6 |  | 0.24
LC1D80SD | TeSys D ρελέ ισχύος - 3P(3 NO) - AC-3 - <lt/>= 440 V 80 A - 72 V DC πηνίο | 409.7 | 1 ΤΜΧ | 1 ΤΜΧ | 3-Βιομηχανία - Γενικής Χρήσης | Contactors Ind | 42 | Γενικής Χρήσης | PPCTR | 3389110442991 | 8536490099 | 2.59 kg |  |  | 0.4
LC1D80U7 | TeSys D ρελέ ισχύος-3P(3 NO)-AC-3-<lt/>= 440V 80 A-240V~ 50/60 Hz πηνίο | 295.52 | 1 ΤΜΧ | 1 ΤΜΧ | 3-Βιομηχανία - Γενικής Χρήσης | Contactors Ind | 42 | Γενικής Χρήσης | PPCTR | 3389110443097 | 8536490099 | 1.59 kg | 5 | 80 | 0.24
LC1D80V7 | TeSys D ρελέ ισχύος-3P(3 NO)-AC-3-<lt/>= 440V 80 A-400V~ 50/60 Hz πηνίο | 295.53 | 1 ΤΜΧ | 1 ΤΜΧ | 3-Βιομηχανία - Γενικής Χρήσης | Contactors Ind | 42 | Γενικής Χρήσης | PPCTR | 3389110443127 | 8536490099 | 1.59 kg | 5 | 80 | 0.24
LC1D95B5 | TeSys D - ρελέ ισχύος 3P 95A AC-3 <lt/>= 440V - 1NO+1NC - πηνίο 24V 50Hz | 275.12 | 1 ΤΜΧ | 1 ΤΜΧ | 3-Βιομηχανία - Γενικής Χρήσης | Contactors Ind | 42 | Γενικής Χρήσης | PPCTR | 3389110450613 | 8536419089 | 1.61 kg | 5 | 80 | 0.25
LC1D95B7 | TeSys D ρελέ ισχύος 3P(3 NO) AC3 <lt/>= 440 V 95 A 24 V AC 50/60 Hz πηνίο | 384.04 | 1 ΤΜΧ | 1 ΤΜΧ | 3-Βιομηχανία - Γενικής Χρήσης | Contactors Ind | 42 | Γενικής Χρήσης | PPCTR | 3389110450651 | 8536419089 | 1.61 kg | 5 | 80 | 0.25
LC1D95BD | TeSys D ρελέ ισχύος - 3P(3 NO) - AC-3 - <lt/>= 440 V 95 A - 24 V DC πηνίο | 435.87 | 1 ΤΜΧ | 1 ΤΜΧ | 3-Βιομηχανία - Γενικής Χρήσης | Contactors Ind | 42 | Γενικής Χρήσης | PPCTR | 3389110450576 | 8536419089 | 2.61 kg | 2 | 32 | 0.4
LC1D95D7 | TeSys D ρελέ ισχύος 3P(3 NO) AC3 <lt/>= 440 V 95 A 42 V AC 50/60 Hz πηνίο | 385.88 | 1 ΤΜΧ | 1 ΤΜΧ | 3-Βιομηχανία - Γενικής Χρήσης | Contactors Ind | 42 | Γενικής Χρήσης | PPCTR | 3389110450798 | 8536490099 | 1.61 kg | 5 |  | 0.25
LC1D95E5 | TeSys D - ρελέ ισχύος 3P 95A AC-3 <lt/>= 440V - 1NO+1NC - πηνίο 48V 50Hz | 276.43 | 1 ΤΜΧ | 1 ΤΜΧ | 3-Βιομηχανία - Γενικής Χρήσης | Contactors Ind | 42 | Γενικής Χρήσης | PPCTR | 3389110450859 | 8536419089 | 1.61 kg |  |  | 0.25
LC1D95E7 | TeSys D ρελέ ισχύος 3P(3 NO) AC3 <lt/>= 440 V 95 A 48 V AC 50/60 Hz πηνίο | 385.88 | 1 ΤΜΧ | 1 ΤΜΧ | 3-Βιομηχανία - Γενικής Χρήσης | Contactors Ind | 42 | Γενικής Χρήσης | PPCTR | 3389110450910 | 8536419089 | 1.61 kg | 5 | 80 | 0.25
LC1D95ED | TeSys D ρελέ ισχύος - 3P(3 NO) - AC-3 - <lt/>= 440 V 95 A - 48 V DC πηνίο | 437.72 | 1 ΤΜΧ | 1 ΤΜΧ | 3-Βιομηχανία - Γενικής Χρήσης | Contactors Ind | 42 | Γενικής Χρήσης | PPCTR | 3389110450811 | 8536419089 | 2.61 kg | 2 | 32 | 0.4
LC1D95F5 | TeSys D ρελέ ισχύος - 3P(3 NO) - AC-3 - <lt/>= 440 V 95 A - 110 V AC 50 Hz πηνίο | 275.12 | 1 ΤΜΧ | 1 ΤΜΧ | 3-Βιομηχανία - Γενικής Χρήσης | Contactors Ind | 42 | Γενικής Χρήσης | PPCTR | 3389110450996 | 8536490099 | 1.61 kg | 5 |  | 0.25
LC1D95F7 | TeSys D ρελέ ισχύος-3P(3 NO)-AC-3-<lt/>= 440V 95 A-110V~ 50/60 Hz πηνίο | 384.04 | 1 ΤΜΧ | 1 ΤΜΧ | 3-Βιομηχανία - Γενικής Χρήσης | Contactors Ind | 42 | Γενικής Χρήσης | PPCTR | 3389110451177 | 8536490099 | 1.61 kg | 5 | 80 | 0.25
LC1D95FD | TeSys D ρελέ ισχύος - 3P(3 NO) - AC-3 - <lt/>= 440 V 95 A - 110 V DC πηνίο | 435.87 | 1 ΤΜΧ | 1 ΤΜΧ | 3-Βιομηχανία - Γενικής Χρήσης | Contactors Ind | 42 | Γενικής Χρήσης | PPCTR | 3389110450934 | 8536490099 | 2.61 kg |  |  | 0.4
LC1D95FE7 | TeSys D ρελέ ισχύος-3P(3 NO)-AC-3-<lt/>= 440V 95 A-115V~ 50/60 Hz πηνίο | 385.88 | 1 ΤΜΧ | 1 ΤΜΧ | 3-Βιομηχανία - Γενικής Χρήσης | Contactors Ind | 42 | Γενικής Χρήσης | PPCTR | 3389110450958 | 8536490099 | 1.61 kg | 5 |  | 0.25
LC1D95G7 | TeSys D ρελέ ισχύος-3P(3 NO)-AC-3-<lt/>= 440V 95 A-120V~ 50/60 Hz πηνίο | 385.88 | 1 ΤΜΧ | 1 ΤΜΧ | 3-Βιομηχανία - Γενικής Χρήσης | Contactors Ind | 42 | Γενικής Χρήσης | PPCTR | 3389110451269 | 8536490099 | 1.61 kg | 8 | 64 | 0.25
LC1D95K7 | TeSys D ρελέ ισχύος-3P(3 NO)-AC-3-<lt/>= 440V 95 A-100V~ 50/60 Hz πηνίο | 385.88 | 1 ΤΜΧ | 1 ΤΜΧ | 3-Βιομηχανία - Γενικής Χρήσης | Contactors Ind | 42 | Γενικής Χρήσης | PPCTR | 3389110987874 | 8536490099 | 1.61 kg |  |  | 0.25
LC1D95M7 | TeSys D ρελέ ισχύος-3P(3 NO)-AC-3-<lt/>= 440V 95 A-220V~ 50/60 Hz πηνίο | 384.04 | 1 ΤΜΧ | 1 ΤΜΧ | 3-Βιομηχανία - Γενικής Χρήσης | Contactors Ind | 42 | Γενικής Χρήσης | PPCTR | 3389110451634 | 8536490099 | 1.61 kg | 5 | 80 | 0.25
LC1D95MD | TeSys D ρελέ ισχύος - 3P(3 NO) - AC-3 - <lt/>= 440 V 95 A - 220 V DC πηνίο | 435.87 | 1 ΤΜΧ | 1 ΤΜΧ | 3-Βιομηχανία - Γενικής Χρήσης | Contactors Ind | 42 | Γενικής Χρήσης | PPCTR | 3389110451559 | 8536490099 | 2.61 kg |  |  | 0.4
LC1D95N7 | TeSys D ρελέ ισχύος-3P(3 NO)-AC-3-<lt/>= 440V 95 A-415V~ 50/60 Hz πηνίο | 385.88 | 1 ΤΜΧ | 1 ΤΜΧ | 3-Βιομηχανία - Γενικής Χρήσης | Contactors Ind | 42 | Γενικής Χρήσης | PPCTR | 3389110451696 | 8536490099 | 1.61 kg | 5 | 80 | 0.25
LC1D95P5 | TeSys D - ρελέ ισχύος 3P 95A AC-3 <lt/>= 440V - 1NO+1NC - πηνίο 230V 50Hz | 275.12 | 1 ΤΜΧ | 1 ΤΜΧ | 3-Βιομηχανία - Γενικής Χρήσης | Contactors Ind | 42 | Γενικής Χρήσης | PPCTR | 3389110451726 | 8536490099 | 1.61 kg | 5 | 80 | 0.25
LC1D95P7 | TeSys D ρελέ ισχύος-3P(3 NO)-AC-3-<lt/>= 440V 95 A-230V~ 50/60 Hz πηνίο | 384.04 | 1 ΤΜΧ | 1 ΤΜΧ | 3-Βιομηχανία - Γενικής Χρήσης | Contactors Ind | 42 | Γενικής Χρήσης | PPCTR | 3389110451733 | 8536490099 | 1.61 kg | 5 | 80 | 0.25
LC1D95Q7 | TeSys D ρελέ ισχύος-3P(3 NO)-AC-3-<lt/>= 440V 95 A-380V~ 50/60 Hz πηνίο | 385.88 | 1 ΤΜΧ | 1 ΤΜΧ | 3-Βιομηχανία - Γενικής Χρήσης | Contactors Ind | 42 | Γενικής Χρήσης | PPCTR | 3389110451832 | 8536490099 | 1.61 kg | 5 |  | 0.25
LC1D95R7 | TeSys D ρελέ ισχύος-3P(3 NO)-AC-3-<lt/>= 440V 95 A-440V~ 50/60 Hz πηνίο | 385.88 | 1 ΤΜΧ | 1 ΤΜΧ | 3-Βιομηχανία - Γενικής Χρήσης | Contactors Ind | 42 | Γενικής Χρήσης | PPCTR | 3389110451894 | 8536490099 | 1.61 kg | 5 |  | 0.25
LC1D95SD | TeSys D ρελέ ισχύος - 3P(3 NO) - AC-3 - <lt/>= 440 V 95 A - 72 V DC πηνίο | 437.72 | 1 ΤΜΧ | 1 ΤΜΧ | 3-Βιομηχανία - Γενικής Χρήσης | Contactors Ind | 42 | Γενικής Χρήσης | PPCTR | 3389110451917 | 8536490099 | 2.61 kg |  |  | 0.4
LC1D95U7 | TeSys D ρελέ ισχύος-3P(3 NO)-AC-3-<lt/>= 440V 95 A-240V~ 50/60 Hz πηνίο | 385.88 | 1 ΤΜΧ | 1 ΤΜΧ | 3-Βιομηχανία - Γενικής Χρήσης | Contactors Ind | 42 | Γενικής Χρήσης | PPCTR | 3389110452051 | 8536490099 | 1.61 kg | 5 |  | 0.24
LC1D95V7 | TeSys D ρελέ ισχύος-3P(3 NO)-AC-3-<lt/>= 440V 95 A-400V~ 50/60 Hz πηνίο | 385.88 | 1 ΤΜΧ | 1 ΤΜΧ | 3-Βιομηχανία - Γενικής Χρήσης | Contactors Ind | 42 | Γενικής Χρήσης | PPCTR | 3389110452099 | 8536490099 | 1.61 kg | 5 |  | 0.25
LC1DFKB7 | TeSys LC1-DF ρελέ πυκνωτών 12.5 kVAr - πηνίο 24 V | 92.31 | 1 ΤΜΧ | 1 ΤΜΧ | 3-Βιομηχανία - Γενικής Χρήσης | Contactors Ind | 42 | Γενικής Χρήσης | PPCTR | 3606480401312 | 8536490099 | 0.53 kg | 6 |  | 0.08
LC1DFKF7 | TeSys LC1-DF ρελέ πυκνωτών 12.5 kVAr - πηνίο 110 V | 92.23 | 1 ΤΜΧ | 1 ΤΜΧ | 3-Βιομηχανία - Γενικής Χρήσης | Contactors Ind | 42 | Γενικής Χρήσης | PPCTR | 3606480401336 | 8536490099 | 0.53 kg |  |  | 0.08
LC1DFKM7 | TeSys LC1-DF ρελέ πυκνωτών 12.5 kVAr - πηνίο 220 V | 89.13 | 1 ΤΜΧ | 1 ΤΜΧ | 3-Βιομηχανία - Γενικής Χρήσης | Contactors Ind | 42 | Γενικής Χρήσης | PPCTR | 3606480401787 | 8536490099 | 0.53 kg | 6 | 48 | 0.08
LC1DFKP7 | TeSys LC1-DF ρελέ πυκνωτών 12.5 kVAr - πηνίο 230 V | 90.96 | 1 ΤΜΧ | 1 ΤΜΧ | 3-Βιομηχανία - Γενικής Χρήσης | Contactors Ind | 42 | Γενικής Χρήσης | PPCTR | 3606480401794 | 8536490099 | 0.53 kg | 6 | 48 | 0.08
LC1DFKU7 | TeSys LC1-DF ρελέ πυκνωτών 12.5 kVAr - πηνίο 240 V | 92.31 | 1 ΤΜΧ | 1 ΤΜΧ | 3-Βιομηχανία - Γενικής Χρήσης | Contactors Ind | 42 | Γενικής Χρήσης | PPCTR | 3606480401374 | 8536490099 | 0.53 kg | 6 | 48 | 0.08
LC1DGKF7 | TeSys LC1-DG ρελέ πυκνωτών 16.7 kVAr - πηνίο 110 V | 117.63 | 1 ΤΜΧ | 1 ΤΜΧ | 3-Βιομηχανία - Γενικής Χρήσης | Contactors Ind | 42 | Γενικής Χρήσης | PPCTR | 3606480401404 | 8536490099 | 0.6 kg | 6 | 48 | 0.08
LC1DGKM7 | TeSys LC1-DG ρελέ πυκνωτών 16.7 kVAr - πηνίο 220 V | 114.53 | 1 ΤΜΧ | 1 ΤΜΧ | 3-Βιομηχανία - Γενικής Χρήσης | Contactors Ind | 42 | Γενικής Χρήσης | PPCTR | 3606480401800 | 8536490099 | 0.6 kg | 6 | 48 | 0.08
LC1DGKP7 | TeSys LC1-DG ρελέ πυκνωτών 16.7 kVAr - πηνίο 230 V | 116.37 | 1 ΤΜΧ | 1 ΤΜΧ | 3-Βιομηχανία - Γενικής Χρήσης | Contactors Ind | 42 | Γενικής Χρήσης | PPCTR | 3606480401817 | 8536490099 | 0.6 kg | 6 | 48 | 0.08
LC1DLKM7 | TeSys LC1D.K ρελέ πυκνωτών - 3P - 20 kVAR - 415 V - 220 V πηνίο | 128.92 | 1 ΤΜΧ | 1 ΤΜΧ | 3-Βιομηχανία - Γενικής Χρήσης | Contactors Ind | 42 | Γενικής Χρήσης | PPCTR | 3606480401824 | 8536490099 | 0.6 kg | 6 | 48 | 0.09
LC1DLKP7 | TeSys LC1D.K ρελέ πυκνωτών - 3P - 20 kVAR - 415 V - 230 V πηνίο | 130.77 | 1 ΤΜΧ | 1 ΤΜΧ | 3-Βιομηχανία - Γενικής Χρήσης | Contactors Ind | 42 | Γενικής Χρήσης | PPCTR | 3606480401831 | 8536490099 | 0.6 kg | 6 | 48 | 0.09
LC1DLKQ7 | TeSys LC1D.K ρελέ πυκνωτών - 3P - 20 kVAR - 415 V - 380 V πηνίο | 132.03 | 1 ΤΜΧ | 1 ΤΜΧ | 3-Βιομηχανία - Γενικής Χρήσης | Contactors Ind | 42 | Γενικής Χρήσης | PPCTR | 3606480401527 | 8536490099 | 0.6 kg | 6 | 48 | 0.09
LC1DMKF7 | TeSys LC1D.K ρελέ πυκνωτών - 3P - 25 kVAR - 415 V - 110 V πηνίο | 149.3 | 1 ΤΜΧ | 1 ΤΜΧ | 3-Βιομηχανία - Γενικής Χρήσης | Contactors Ind | 42 | Γενικής Χρήσης | PPCTR | 3606480401220 | 8536490099 | 0.63 kg | 6 |  | 0.09
LC1DMKG7 | TeSys LC1D.K ρελέ πυκνωτών - 3P - 25 kVAR - 415 V - 120 V πηνίο | 149.38 | 1 ΤΜΧ | 1 ΤΜΧ | 3-Βιομηχανία - Γενικής Χρήσης | Contactors Ind | 42 | Γενικής Χρήσης | PPCTR | 3606480401589 | 8536490099 | 0.63 kg | 6 | 48 | 0.09
LC1DMKM7 | TeSys LC1D.K ρελέ πυκνωτών - 3P - 25 kVAR - 415 V - 220 V πηνίο | 146.19 | 1 ΤΜΧ | 1 ΤΜΧ | 3-Βιομηχανία - Γενικής Χρήσης | Contactors Ind | 42 | Γενικής Χρήσης | PPCTR | 3606480401848 | 8536490099 | 0.63 kg | 6 | 48 | 0.09
LC1DMKP7 | TeSys LC1D.K ρελέ πυκνωτών - 3P - 25 kVAR - 415 V - 230 V πηνίο | 148.04 | 1 ΤΜΧ | 1 ΤΜΧ | 3-Βιομηχανία - Γενικής Χρήσης | Contactors Ind | 42 | Γενικής Χρήσης | PPCTR | 3606480401855 | 8536490099 | 0.63 kg | 6 | 48 | 0.09
LC1DMKU7 | TeSys LC1D.K ρελέ πυκνωτών - 3P - 25 kVAR - 415 V - 240 V πηνίο | 149.38 | 1 ΤΜΧ | 1 ΤΜΧ | 3-Βιομηχανία - Γενικής Χρήσης | Contactors Ind | 42 | Γενικής Χρήσης | PPCTR | 3606480401237 | 8536490099 | 0.63 kg | 6 | 48 | 0.09
LC1DMKV7 | TeSys LC1D.K ρελέ πυκνωτών - 3P - 25 kVAR - 415 V - 400 V πηνίο | 149.38 | 1 ΤΜΧ | 1 ΤΜΧ | 3-Βιομηχανία - Γενικής Χρήσης | Contactors Ind | 42 | Γενικής Χρήσης | PPCTR | 3606480401244 | 8536490099 | 0.63 kg | 6 |  | 0.09
LC1DPKF7 | TeSys LC1D.K ρελέ πυκνωτών - 3P - 33.3 kVAR - 415 V - 110 V πηνίο | 226.77 | 1 ΤΜΧ | 1 ΤΜΧ | 3-Βιομηχανία - Γενικής Χρήσης | Contactors Ind | 42 | Γενικής Χρήσης | PPCTR | 3606480401251 | 8536490099 | 1.3 kg | 6 | 48 | 0.17
LC1DPKM7 | TeSys LC1D.K ρελέ πυκνωτών - 3P - 33.3 kVAR - 415 V - 220 V πηνίο | 223.67 | 1 ΤΜΧ | 1 ΤΜΧ | 3-Βιομηχανία - Γενικής Χρήσης | Contactors Ind | 42 | Γενικής Χρήσης | PPCTR | 3606480401268 | 8536490099 | 1.3 kg | 6 | 48 | 0.17
LC1DPKP7 | TeSys LC1D.K ρελέ πυκνωτών - 3P - 33.3 kVAR - 415 V - 230 V πηνίο | 225.5 | 1 ΤΜΧ | 1 ΤΜΧ | 3-Βιομηχανία - Γενικής Χρήσης | Contactors Ind | 42 | Γενικής Χρήσης | PPCTR | 3606480401275 | 8536490099 | 1.3 kg | 6 |  | 0.17
LC1DPKU7 | TeSys LC1D.K ρελέ πυκνωτών - 3P - 33.3 kVAR - 415 V - 240 V πηνίο | 226.85 | 1 ΤΜΧ | 1 ΤΜΧ | 3-Βιομηχανία - Γενικής Χρήσης | Contactors Ind | 42 | Γενικής Χρήσης | PPCTR | 3606480401688 | 8536490099 | 1.3 kg |  |  | 0.18
LC1DPKV7 | TeSys LC1D.K ρελέ πυκνωτών - 3P - 33.3 kVAR - 415 V - 400 V πηνίο | 226.85 | 1 ΤΜΧ | 1 ΤΜΧ | 3-Βιομηχανία - Γενικής Χρήσης | Contactors Ind | 42 | Γενικής Χρήσης | PPCTR | 3606480401282 | 8536490099 | 1.3 kg |  |  | 0.18
LC1DT200A6BNE | Tesys Deca Advanced, ρελέ ισχύος, 4P(4NO), AC-1, <lt/>=440V, 200A, 24-60V AC/DC πηνίο,κος ή μπάρα | 721.93 | 1 ΤΜΧ | 1 ΤΜΧ | 3-Βιομηχανία - Γενικής Χρήσης | Contactors Ind | 42 | Γενικής Χρήσης | PPCTR | 3606487155966 | 8536419089 | 2.6 kg | 2 | 16 | 0.4
LC1DT200A6KUE | Tesys Deca Advanced, ρελέ ισχύος, 4P(4NO), AC-1, <lt/>=440V, 200A, 100-250V AC/DC πηνίο,κος ή μπάρα | 714.35 | 1 ΤΜΧ | 1 ΤΜΧ | 3-Βιομηχανία - Γενικής Χρήσης | Contactors Ind | 42 | Γενικής Χρήσης | PPCTR | 3606487155980 | 8536490099 | 2.6 kg | 2 | 16 | 0.4
LC1DT200A6LSE | Tesys Deca Advanced, ρελέ ισχύος, 4P(4NO), AC-1, <lt/>=440V, 200A, 200-500V AC/DC πηνίο,κος ή μπάρα | 720.73 | 1 ΤΜΧ | 1 ΤΜΧ | 3-Βιομηχανία - Γενικής Χρήσης | Contactors Ind | 42 | Γενικής Χρήσης | PPCTR | 3606487155997 | 8536490099 | 2.6 kg | 2 | 16 | 0.4
LC1DT200ABNE | Tesys Deca Advanced, ρελέ ισχύος, 4P(4NO), AC-1, <lt/>=440V, 200A, 24-60V AC/DC πηνίο,Everlink | 721.93 | 1 ΤΜΧ | 1 ΤΜΧ | 3-Βιομηχανία - Γενικής Χρήσης | Contactors Ind | 42 | Γενικής Χρήσης | PPCTR | 3606487155928 | 8536419089 | 3 kg | 2 |  | 0.46
LC1DT200AKUE | Tesys Deca Advanced, ρελέ ισχύος, 4P(4NO), AC-1, <lt/>=440V, 200A, 100-250V AC/DC πηνίο,Everlink | 717.94 | 1 ΤΜΧ | 1 ΤΜΧ | 3-Βιομηχανία - Γενικής Χρήσης | Contactors Ind | 42 | Γενικής Χρήσης | PPCTR | 3606487155942 | 8536490099 | 3 kg | 2 |  | 0.46
LC1DT200ALSE | Tesys Deca Advanced, ρελέ ισχύος, 4P(4NO), AC-1, <lt/>=440V, 200A, 200-500V AC/DC πηνίο,Everlink | 724.33 | 1 ΤΜΧ | 1 ΤΜΧ | 3-Βιομηχανία - Γενικής Χρήσης | Contactors Ind | 42 | Γενικής Χρήσης | PPCTR | 3606487155959 | 8536490099 | 3 kg | 2 | 16 | 0.46
LC1DT20B7 | TeSys D ρελέ ισχύος 4P(4 NO) AC1 <lt/>= 440 V 20 A 24 V AC 50/60 Hz πηνίο | 43.36 | 1 ΤΜΧ | 1 ΤΜΧ | 3-Βιομηχανία - Γενικής Χρήσης | Contactors Ind | 42 | Γενικής Χρήσης | PPCTR | 3389110244496 | 8536419089 | 0.365 kg | 16 | 192 | 0.06
LC1DT20BD | TeSys D ρελέ ισχύος - 4P(4 NO) - AC-1 - <lt/>= 440 V 20 A - 24 V DC πηνίο | 70.65 | 1 ΤΜΧ | 1 ΤΜΧ | 3-Βιομηχανία - Γενικής Χρήσης | Contactors Ind | 42 | Γενικής Χρήσης | PPCTR | 3389110247701 | 8536419089 | 0.365 kg | 16 |  | 0.06
LC1DT20BL | TeSys D ρελέ ισχύος-4P(4 NO)-AC-1-<lt/>= 440V 20 A-24VDC χαμηλής κατανάλ. πηνίο | 70.65 | 1 ΤΜΧ | 1 ΤΜΧ | 3-Βιομηχανία - Γενικής Χρήσης | Contactors Ind | 42 | Γενικής Χρήσης | PPCTR | 3389110248296 | 8536419089 | 0.365 kg | 16 | 256 | 0.06
LC1DT20E7 | TeSys D ρελέ ισχύος 4P(4 NO) AC1 <lt/>= 440 V 20 A 48 V AC 50/60 Hz πηνίο | 45.23 | 1 ΤΜΧ | 1 ΤΜΧ | 3-Βιομηχανία - Γενικής Χρήσης | Contactors Ind | 42 | Γενικής Χρήσης | PPCTR | 3389110244502 | 8536419089 | 0.365 kg | 16 |  | 0.06
LC1DT20F7 | TeSys D ρελέ ισχύος-4P(4 NO)-AC-1-<lt/>= 440V 20 A-110V~ 50/60 Hz πηνίο | 43.36 | 1 ΤΜΧ | 1 ΤΜΧ | 3-Βιομηχανία - Γενικής Χρήσης | Contactors Ind | 42 | Γενικής Χρήσης | PPCTR | 3389110298406 | 8536490099 | 0.365 kg | 16 |  | 0.06
LC1DT20FD | TeSys D ρελέ ισχύος - 4P(4 NO) - AC-1 - <lt/>= 440 V 20 A - 110 V DC πηνίο | 70.65 | 1 ΤΜΧ | 1 ΤΜΧ | 3-Βιομηχανία - Γενικής Χρήσης | Contactors Ind | 42 | Γενικής Χρήσης | PPCTR | 3389110247787 | 8536490099 | 0.365 kg | 16 |  | 0.06
LC1DT20G7 | TeSys D ρελέ ισχύος-4P(4 NO)-AC-1-<lt/>= 440V 20 A-120V~ 50/60 Hz πηνίο | 45.23 | 1 ΤΜΧ | 1 ΤΜΧ | 3-Βιομηχανία - Γενικής Χρήσης | Contactors Ind | 42 | Γενικής Χρήσης | PPCTR | 3389110298901 | 8536490099 | 0.365 kg | 16 |  | 0.06
LC1DT20GD | TeSys D ρελέ ισχύος - 4P(4 NO) - AC-1 - <lt/>= 440 V 20 A - 125 V DC πηνίο | 72.53 | 1 ΤΜΧ | 1 ΤΜΧ | 3-Βιομηχανία - Γενικής Χρήσης | Contactors Ind | 42 | Γενικής Χρήσης | PPCTR | 3389110320688 | 8536490099 | 0.365 kg | 16 |  | 0.06
LC1DT20M7 | TeSys D ρελέ ισχύος-4P(4 NO)-AC-1-<lt/>= 440V 20 A-220V~ 50/60 Hz πηνίο | 43.36 | 1 ΤΜΧ | 1 ΤΜΧ | 3-Βιομηχανία - Γενικής Χρήσης | Contactors Ind | 42 | Γενικής Χρήσης | PPCTR | 3389110333831 | 8536490099 | 0.365 kg | 16 |  | 0.06
LC1DT20MD | TeSys D ρελέ ισχύος - 4P(4 NO) - AC-1 - <lt/>= 440 V 20 A - 220 V DC πηνίο | 70.65 | 1 ΤΜΧ | 1 ΤΜΧ | 3-Βιομηχανία - Γενικής Χρήσης | Contactors Ind | 42 | Γενικής Χρήσης | PPCTR | 3389110368758 | 8536490099 | 0.365 kg | 16 |  | 0.06
LC1DT20ML | TeSys D ρελέ ισχύος-4P(4 NO)-AC-1-<lt/>= 440V 20 A-220VDC χαμηλής κατανάλ. πηνίο | 70.65 | 1 ΤΜΧ | 1 ΤΜΧ | 3-Βιομηχανία - Γενικής Χρήσης | Contactors Ind | 42 | Γενικής Χρήσης | PPCTR | 3389110464313 | 8536490099 | 0.365 kg |  |  | 0.06
LC1DT20N7 | TeSys D ρελέ ισχύος-4P(4 NO)-AC-1-<lt/>= 440V 20 A-415V~ 50/60 Hz πηνίο | 45.23 | 1 ΤΜΧ | 1 ΤΜΧ | 3-Βιομηχανία - Γενικής Χρήσης | Contactors Ind | 42 | Γενικής Χρήσης | PPCTR | 3389110333848 | 8536490099 | 0.365 kg | 20 | 240 | 0.06
LC1DT20ND | TeSys D ρελέ ισχύος - 4P(4 NO) - AC-1 - <lt/>= 440 V 20 A - 60 V DC πηνίο | 72.53 | 1 ΤΜΧ | 1 ΤΜΧ | 3-Βιομηχανία - Γενικής Χρήσης | Contactors Ind | 42 | Γενικής Χρήσης | PPCTR | 3389110320725 | 8536419089 | 0.365 kg |  |  | 0.06
LC1DT20P7 | TeSys D ρελέ ισχύος-4P(4 NO)-AC-1-<lt/>= 440V 20 A-230V~ 50/60 Hz πηνίο | 43.36 | 1 ΤΜΧ | 1 ΤΜΧ | 3-Βιομηχανία - Γενικής Χρήσης | Contactors Ind | 42 | Γενικής Χρήσης | PPCTR | 3389110244526 | 8536490099 | 0.365 kg | 16 | 256 | 0.06
LC1DT20U7 | TeSys D ρελέ ισχύος-4P(4 NO)-AC-1-<lt/>= 440V 20 A-240V~ 50/60 Hz πηνίο | 45.23 | 1 ΤΜΧ | 1 ΤΜΧ | 3-Βιομηχανία - Γενικής Χρήσης | Contactors Ind | 42 | Γενικής Χρήσης | PPCTR | 3389110577631 | 8536490099 | 0.365 kg | 16 |  | 0.06
LC1DT25B7 | TeSys D ρελέ ισχύος 4P(4 NO) AC1 <lt/>= 440 V 25 A 24 V AC 50/60 Hz πηνίο | 44.62 | 1 ΤΜΧ | 1 ΤΜΧ | 3-Βιομηχανία - Γενικής Χρήσης | Contactors Ind | 42 | Γενικής Χρήσης | PPCTR | 3389110244540 | 8536419089 | 0.365 kg | 16 | 256 | 0.06
LC1DT25BD | TeSys D ρελέ ισχύος - 4P(4 NO) - AC-1 - <lt/>= 440 V 25 A - 24 V DC πηνίο | 83.74 | 1 ΤΜΧ | 1 ΤΜΧ | 3-Βιομηχανία - Γενικής Χρήσης | Contactors Ind | 42 | Γενικής Χρήσης | PPCTR | 3389110247794 | 8536419089 | 0.365 kg | 16 | 256 | 0.06
LC1DT25BL | TeSys D ρελέ ισχύος-4P(4 NO)-AC-1-<lt/>= 440V 25 A-24VDC χαμηλής κατανάλ. πηνίο | 70.73 | 1 ΤΜΧ | 1 ΤΜΧ | 3-Βιομηχανία - Γενικής Χρήσης | Contactors Ind | 42 | Γενικής Χρήσης | PPCTR | 3389110248326 | 8536419089 | 0.365 kg | 16 |  | 0.06
LC1DT25E7 | TeSys D ρελέ ισχύος 4P(4 NO) AC1 <lt/>= 440 V 25 A 48 V AC 50/60 Hz πηνίο | 46.51 | 1 ΤΜΧ | 1 ΤΜΧ | 3-Βιομηχανία - Γενικής Χρήσης | Contactors Ind | 42 | Γενικής Χρήσης | PPCTR | 3389110244557 | 8536419089 | 0.365 kg | 16 | 256 | 0.06
LC1DT25ED | TeSys D ρελέ ισχύος - 4P(4 NO) - AC-1 - <lt/>= 440 V 25 A - 48 V DC πηνίο | 85.63 | 1 ΤΜΧ | 1 ΤΜΧ | 3-Βιομηχανία - Γενικής Χρήσης | Contactors Ind | 42 | Γενικής Χρήσης | PPCTR | 3389110247800 | 8536419089 | 0.365 kg | 16 |  | 0.06
LC1DT25F7 | TeSys D ρελέ ισχύος-4P(4 NO)-AC-1-<lt/>= 440V 25 A-110V~ 50/60 Hz πηνίο | 44.62 | 1 ΤΜΧ | 1 ΤΜΧ | 3-Βιομηχανία - Γενικής Χρήσης | Contactors Ind | 42 | Γενικής Χρήσης | PPCTR | 3389110577662 | 8536490099 | 0.365 kg | 16 |  | 0.06
LC1DT25FD | TeSys D ρελέ ισχύος - 4P(4 NO) - AC-1 - <lt/>= 440 V 25 A - 110 V DC πηνίο | 83.74 | 1 ΤΜΧ | 1 ΤΜΧ | 3-Βιομηχανία - Γενικής Χρήσης | Contactors Ind | 42 | Γενικής Χρήσης | PPCTR | 3389110247817 | 8536490099 | 0.365 kg | 16 | 256 | 0.06
LC1DT25G7 | TeSys D ρελέ ισχύος-4P(4 NO)-AC-1-<lt/>= 440V 25 A-120V~ 50/60 Hz πηνίο | 46.51 | 1 ΤΜΧ | 1 ΤΜΧ | 3-Βιομηχανία - Γενικής Χρήσης | Contactors Ind | 42 | Γενικής Χρήσης | PPCTR | 3389110333930 | 8536490099 | 0.365 kg | 16 |  | 0.06
LC1DT25GD | TeSys D ρελέ ισχύος - 4P(4 NO) - AC-1 - <lt/>= 440 V 25 A - 125 V DC πηνίο | 85.62 | 1 ΤΜΧ | 1 ΤΜΧ | 3-Βιομηχανία - Γενικής Χρήσης | Contactors Ind | 42 | Γενικής Χρήσης | PPCTR | 3389110325324 | 8536490099 | 0.365 kg | 15 |  | 0.06
LC1DT25JD | TeSys D ρελέ ισχύος - 4P(4 NO) - AC-1 - <lt/>= 440 V 25 A - 12 V DC πηνίο | 85.62 | 1 ΤΜΧ | 1 ΤΜΧ | 3-Βιομηχανία - Γενικής Χρήσης | Contactors Ind | 42 | Γενικής Χρήσης | PPCTR | 3389110325348 | 8536419089 | 0.365 kg |  |  | 0.06
LC1DT25LE7 | TeSys D ρελέ ισχύος-4P(4 NO)-AC-1-<lt/>= 440V 25 A-208V~ 50/60 Hz πηνίο | 46.49 | 1 ΤΜΧ | 1 ΤΜΧ | 3-Βιομηχανία - Γενικής Χρήσης | Contactors Ind | 42 | Γενικής Χρήσης | PPCTR | 3389110333954 | 8536490099 | 0.365 kg | 15 |  | 0.06
LC1DT25M7 | TeSys D ρελέ ισχύος-4P(4 NO)-AC-1-<lt/>= 440V 25 A-220V~ 50/60 Hz πηνίο | 44.62 | 1 ΤΜΧ | 1 ΤΜΧ | 3-Βιομηχανία - Γενικής Χρήσης | Contactors Ind | 42 | Γενικής Χρήσης | PPCTR | 3389110577679 | 8536490099 | 0.365 kg | 16 |  | 0.06
LC1DT25MD | TeSys D ρελέ ισχύος - 4P(4 NO) - AC-1 - <lt/>= 440 V 25 A - 220 V DC πηνίο | 83.74 | 1 ΤΜΧ | 1 ΤΜΧ | 3-Βιομηχανία - Γενικής Χρήσης | Contactors Ind | 42 | Γενικής Χρήσης | PPCTR | 3389110368765 | 8536490099 | 0.365 kg | 16 |  | 0.06
LC1DT25P7 | TeSys D ρελέ ισχύος-4P(4 NO)-AC-1-<lt/>= 440V 25 A-230V~ 50/60 Hz πηνίο | 44.62 | 1 ΤΜΧ | 1 ΤΜΧ | 3-Βιομηχανία - Γενικής Χρήσης | Contactors Ind | 42 | Γενικής Χρήσης | PPCTR | 3389110244571 | 8536490099 | 0.365 kg | 16 | 256 | 0.06
LC1DT25U7 | TeSys D ρελέ ισχύος-4P(4 NO)-AC-1-<lt/>= 440V 25 A-240V~ 50/60 Hz πηνίο | 46.49 | 1 ΤΜΧ | 1 ΤΜΧ | 3-Βιομηχανία - Γενικής Χρήσης | Contactors Ind | 42 | Γενικής Χρήσης | PPCTR | 3389110577686 | 8536490099 | 0.365 kg | 16 |  | 0.06
LC1DT32B7 | TeSys D ρελέ ισχύος 4P(4 NO) AC1 <lt/>= 440 V 32 A 24 V AC 50/60 Hz πηνίο | 59.75 | 1 ΤΜΧ | 1 ΤΜΧ | 3-Βιομηχανία - Γενικής Χρήσης | Contactors Ind | 42 | Γενικής Χρήσης | PPCTR | 3389110244595 | 8536419089 | 0.425 kg | 16 |  | 0.06
LC1DT32BD | TeSys D ρελέ ισχύος - 4P(4 NO) - AC-1 - <lt/>= 440 V 32 A - 24 V DC πηνίο | 112.99 | 1 ΤΜΧ | 1 ΤΜΧ | 3-Βιομηχανία - Γενικής Χρήσης | Contactors Ind | 42 | Γενικής Χρήσης | PPCTR | 3389110247824 | 8536419089 | 0.425 kg |  |  | 0.06
LC1DT32BL | TeSys D ρελέ ισχύος-4P(4 NO)-AC-1-<lt/>= 440V 32 A-24VDC χαμηλής κατανάλ. πηνίο | 95.18 | 1 ΤΜΧ | 1 ΤΜΧ | 3-Βιομηχανία - Γενικής Χρήσης | Contactors Ind | 42 | Γενικής Χρήσης | PPCTR | 3389110248333 | 8536419089 | 0.425 kg | 16 | 256 | 0.06
LC1DT32E7 | TeSys D ρελέ ισχύος 4P(4 NO) AC1 <lt/>= 440 V 32 A 48 V AC 50/60 Hz πηνίο | 61.63 | 1 ΤΜΧ | 1 ΤΜΧ | 3-Βιομηχανία - Γενικής Χρήσης | Contactors Ind | 42 | Γενικής Χρήσης | PPCTR | 3389110244601 | 8536419089 | 0.425 kg | 16 |  | 0.06
LC1DT32ED | TeSys D ρελέ ισχύος - 4P(4 NO) - AC-1 - <lt/>= 440 V 32 A - 48 V DC πηνίο | 114.88 | 1 ΤΜΧ | 1 ΤΜΧ | 3-Βιομηχανία - Γενικής Χρήσης | Contactors Ind | 42 | Γενικής Χρήσης | PPCTR | 3389110247831 | 8536419089 | 0.425 kg |  |  | 0.06
LC1DT32F7 | TeSys D ρελέ ισχύος-4P(4 NO)-AC-1-<lt/>= 440V 32 A-110V~ 50/60 Hz πηνίο | 59.75 | 1 ΤΜΧ | 1 ΤΜΧ | 3-Βιομηχανία - Γενικής Χρήσης | Contactors Ind | 42 | Γενικής Χρήσης | PPCTR | 3389110338126 | 8536490099 | 0.425 kg | 16 |  | 0.06
LC1DT32G7 | TeSys D ρελέ ισχύος-4P(4 NO)-AC-1-<lt/>= 440V 32 A-120V~ 50/60 Hz πηνίο | 61.63 | 1 ΤΜΧ | 1 ΤΜΧ | 3-Βιομηχανία - Γενικής Χρήσης | Contactors Ind | 42 | Γενικής Χρήσης | PPCTR | 3389110338140 | 8536490099 | 0.425 kg | 15 |  | 0.06
LC1DT32M7 | TeSys D ρελέ ισχύος-4P(4 NO)-AC-1-<lt/>= 440V 32 A-220V~ 50/60 Hz πηνίο | 59.74 | 1 ΤΜΧ | 1 ΤΜΧ | 3-Βιομηχανία - Γενικής Χρήσης | Contactors Ind | 42 | Γενικής Χρήσης | PPCTR | 3389110338225 | 8536490099 | 0.425 kg | 16 |  | 0.06
LC1DT32P7 | TeSys D ρελέ ισχύος-4P(4 NO)-AC-1-<lt/>= 440V 32 A-230V~ 50/60 Hz πηνίο | 59.75 | 1 ΤΜΧ | 1 ΤΜΧ | 3-Βιομηχανία - Γενικής Χρήσης | Contactors Ind | 42 | Γενικής Χρήσης | PPCTR | 3389110244625 | 8536490099 | 0.425 kg | 16 | 256 | 0.06
LC1DT32U7 | TeSys D ρελέ ισχύος-4P(4 NO)-AC-1-<lt/>= 440V 32 A-240V~ 50/60 Hz πηνίο | 61.62 | 1 ΤΜΧ | 1 ΤΜΧ | 3-Βιομηχανία - Γενικής Χρήσης | Contactors Ind | 42 | Γενικής Χρήσης | PPCTR | 3389110338348 | 8536490099 | 0.425 kg | 16 |  | 0.06
LC1DT40B7 | TeSys D ρελέ ισχύος 4P(4 NO) AC1 <lt/>= 440 V 40 A 24 V AC 50/60 Hz πηνίο | 88.35 | 1 ΤΜΧ | 1 ΤΜΧ | 3-Βιομηχανία - Γενικής Χρήσης | Contactors Ind | 42 | Γενικής Χρήσης | PPCTR | 3389110244649 | 8536419089 | 0.425 kg | 16 |  | 0.06
LC1DT40BD | TeSys D ρελέ ισχύος - 4P(4 NO) - AC-1 - <lt/>= 440 V 40 A - 24 V DC πηνίο | 139.96 | 1 ΤΜΧ | 1 ΤΜΧ | 3-Βιομηχανία - Γενικής Χρήσης | Contactors Ind | 42 | Γενικής Χρήσης | PPCTR | 3389110247855 | 8536419089 | 0.425 kg | 16 |  | 0.06
LC1DT40BL | TeSys D ρελέ ισχύος-4P(4 NO)-AC-1-<lt/>= 440V 40 A-24VDC χαμηλής κατανάλ. πηνίο | 142 | 1 ΤΜΧ | 1 ΤΜΧ | 3-Βιομηχανία - Γενικής Χρήσης | Contactors Ind | 42 | Γενικής Χρήσης | PPCTR | 3389110248357 | 8536419089 | 0.425 kg | 16 | 256 | 0.06
LC1DT40E7 | TeSys D ρελέ ισχύος 4P(4 NO) AC1 <lt/>= 440 V 40 A 48 V AC 50/60 Hz πηνίο | 90.23 | 1 ΤΜΧ | 1 ΤΜΧ | 3-Βιομηχανία - Γενικής Χρήσης | Contactors Ind | 42 | Γενικής Χρήσης | PPCTR | 3389110244656 | 8536419089 | 0.425 kg | 16 | 256 | 0.06
LC1DT40ED | TeSys D ρελέ ισχύος - 4P(4 NO) - AC-1 - <lt/>= 440 V 40 A - 48 V DC πηνίο | 141.84 | 1 ΤΜΧ | 1 ΤΜΧ | 3-Βιομηχανία - Γενικής Χρήσης | Contactors Ind | 42 | Γενικής Χρήσης | PPCTR | 3389110247862 | 8536419089 | 0.425 kg | 15 |  | 0.06
LC1DT40F7 | TeSys D ρελέ ισχύος-4P(4 NO)-AC-1-<lt/>= 440V 40 A-110V~ 50/60 Hz πηνίο | 88.35 | 1 ΤΜΧ | 1 ΤΜΧ | 3-Βιομηχανία - Γενικής Χρήσης | Contactors Ind | 42 | Γενικής Χρήσης | PPCTR | 3389110577693 | 8536490099 | 0.425 kg | 16 |  | 0.06
LC1DT40FD | TeSys D ρελέ ισχύος - 4P(4 NO) - AC-1 - <lt/>= 440 V 40 A - 110 V DC πηνίο | 139.96 | 1 ΤΜΧ | 1 ΤΜΧ | 3-Βιομηχανία - Γενικής Χρήσης | Contactors Ind | 42 | Γενικής Χρήσης | PPCTR | 3389110247879 | 8536490099 | 0.425 kg | 16 |  | 0.06
LC1DT40FE7 | TeSys D ρελέ ισχύος-4P(4 NO)-AC-1-<lt/>= 440V 40 A-115V~ 50/60 Hz πηνίο | 90.22 | 1 ΤΜΧ | 1 ΤΜΧ | 3-Βιομηχανία - Γενικής Χρήσης | Contactors Ind | 42 | Γενικής Χρήσης | PPCTR | 3389110244762 | 8536490099 | 0.425 kg | 16 |  | 0.06
LC1DT40G7 | TeSys D ρελέ ισχύος-4P(4 NO)-AC-1-<lt/>= 440V 40 A-120V~ 50/60 Hz πηνίο | 90.23 | 1 ΤΜΧ | 1 ΤΜΧ | 3-Βιομηχανία - Γενικής Χρήσης | Contactors Ind | 42 | Γενικής Χρήσης | PPCTR | 3389110339567 | 8536490099 | 0.425 kg | 15 | 240 | 0.06
LC1DT40GD | TeSys D ρελέ ισχύος - 4P(4 NO) - AC-1 - <lt/>= 440 V 40 A - 125 V DC πηνίο | 141.84 | 1 ΤΜΧ | 1 ΤΜΧ | 3-Βιομηχανία - Γενικής Χρήσης | Contactors Ind | 42 | Γενικής Χρήσης | PPCTR | 3389110330946 | 8536490099 | 0.425 kg | 36 | 576 | 0.06
LC1DT40JD | TeSys D ρελέ ισχύος - 4P(4 NO) - AC-1 - <lt/>= 440 V 40 A - 12 V DC πηνίο | 141.84 | 1 ΤΜΧ | 1 ΤΜΧ | 3-Βιομηχανία - Γενικής Χρήσης | Contactors Ind | 42 | Γενικής Χρήσης | PPCTR | 3389110331066 | 8536419089 | 0.425 kg | 240 |  | 0.06
LC1DT40JL | TeSys D ρελέ ισχύος-4P(4 NO)-AC-1-<lt/>= 440V 40 A-12VDC χαμηλής κατανάλ πηνίο | 141.84 | 1 ΤΜΧ | 1 ΤΜΧ | 3-Βιομηχανία - Γενικής Χρήσης | Contactors Ind | 42 | Γενικής Χρήσης | PPCTR | 3389110468977 | 8536419089 | 0.425 kg |  |  | 0.06
LC1DT40M7 | TeSys D ρελέ ισχύος-4P(4 NO)-AC-1-<lt/>= 440V 40 A-220V~ 50/60 Hz πηνίο | 88.34 | 1 ΤΜΧ | 1 ΤΜΧ | 3-Βιομηχανία - Γενικής Χρήσης | Contactors Ind | 42 | Γενικής Χρήσης | PPCTR | 3389110577709 | 8536490099 | 0.425 kg | 16 |  | 0.06
LC1DT40MD | TeSys D ρελέ ισχύος - 4P(4 NO) - AC-1 - <lt/>= 440 V 40 A - 220 V DC πηνίο | 139.96 | 1 ΤΜΧ | 1 ΤΜΧ | 3-Βιομηχανία - Γενικής Χρήσης | Contactors Ind | 42 | Γενικής Χρήσης | PPCTR | 3389110445404 | 8536490099 | 0.425 kg | 15 | 240 | 0.06
LC1DT40P7 | TeSys D ρελέ ισχύος-4P(4 NO)-AC-1-<lt/>= 440V 40 A-230V~ 50/60 Hz πηνίο | 88.35 | 1 ΤΜΧ | 1 ΤΜΧ | 3-Βιομηχανία - Γενικής Χρήσης | Contactors Ind | 42 | Γενικής Χρήσης | PPCTR | 3389110244779 | 8536490099 | 0.425 kg | 16 | 256 | 0.06
LC1DT40SD | TeSys D ρελέ ισχύος - 4P(4 NO) - AC-1 - <lt/>= 440 V 40 A - 72 V DC πηνίο | 141.84 | 1 ΤΜΧ | 1 ΤΜΧ | 3-Βιομηχανία - Γενικής Χρήσης | Contactors Ind | 42 | Γενικής Χρήσης | PPCTR | 3389110445411 | 8536490099 | 0.425 kg | 15 |  | 0.06
LC1DT40U7 | TeSys D ρελέ ισχύος-4P(4 NO)-AC-1-<lt/>= 440V 40 A-240V~ 50/60 Hz πηνίο | 90.22 | 1 ΤΜΧ | 1 ΤΜΧ | 3-Βιομηχανία - Γενικής Χρήσης | Contactors Ind | 42 | Γενικής Χρήσης | PPCTR | 3389110339789 | 8536490099 | 0.425 kg | 16 |  | 0.06
LC1DT40V7 | TeSys D ρελέ ισχύος-4P(4 NO)-AC-1-<lt/>= 440V 40 A-400V~ 50/60 Hz πηνίο | 90.23 | 1 ΤΜΧ | 1 ΤΜΧ | 3-Βιομηχανία - Γενικής Χρήσης | Contactors Ind | 42 | Γενικής Χρήσης | PPCTR | 3389110244786 | 8536490099 | 0.425 kg | 16 |  | 0.06
LC1DT60AB7 | TeSys D ρελέ ισχύος 4P(4 NO) AC1 <lt/>= 440 V 60 A 24 V AC 50/60 Hz πηνίο | 217.41 | 1 ΤΜΧ | 1 ΤΜΧ | 3-Βιομηχανία - Γενικής Χρήσης | Contactors Ind | 42 | Γενικής Χρήσης | PPCTR | 3389119409247 | 8536419089 | 1.09 kg | 7 |  | 0.17
LC1DT60AD7 | TeSys D ρελέ ισχύος 4P(4 NO) AC1 <lt/>= 440 V 60 A 42 V AC 50/60 Hz πηνίο | 219.3 | 1 ΤΜΧ | 1 ΤΜΧ | 3-Βιομηχανία - Γενικής Χρήσης | Contactors Ind | 42 | Γενικής Χρήσης | PPCTR | 3389118329157 | 8536490099 | 1.09 kg |  |  | 0.17
LC1DT60AE7 | TeSys D ρελέ ισχύος 4P(4 NO) AC1 <lt/>= 440 V 60 A 48 V AC 50/60 Hz πηνίο | 219.3 | 1 ΤΜΧ | 1 ΤΜΧ | 3-Βιομηχανία - Γενικής Χρήσης | Contactors Ind | 42 | Γενικής Χρήσης | PPCTR | 3389119409254 | 8536419089 | 1.09 kg | 7 |  | 0.17
LC1DT60AF7 | TeSys D ρελέ ισχύος-4P(4 NO)-AC-1-<lt/>= 440V 60 A-110V~ 50/60 Hz πηνίο | 217.41 | 1 ΤΜΧ | 1 ΤΜΧ | 3-Βιομηχανία - Γενικής Χρήσης | Contactors Ind | 42 | Γενικής Χρήσης | PPCTR | 3389119409261 | 8536490099 | 1.09 kg | 7 |  | 0.17
LC1DT60AG7 | TeSys D ρελέ ισχύος-4P(4 NO)-AC-1-<lt/>= 440V 60 A-120V~ 50/60 Hz πηνίο | 219.3 | 1 ΤΜΧ | 1 ΤΜΧ | 3-Βιομηχανία - Γενικής Χρήσης | Contactors Ind | 42 | Γενικής Χρήσης | PPCTR | 3389119409285 | 8536490099 | 1.09 kg | 7 | 112 | 0.17
LC1DT60AK7 | TeSys D ρελέ ισχύος-4P(4 NO)-AC-1-<lt/>= 440V 60 A-100V~ 50/60 Hz πηνίο | 219.3 | 1 ΤΜΧ | 1 ΤΜΧ | 3-Βιομηχανία - Γενικής Χρήσης | Contactors Ind | 42 | Γενικής Χρήσης | PPCTR | 3389118329164 | 8536490099 | 1.09 kg |  |  | 0.17
LC1DT60AM7 | TeSys D ρελέ ισχύος-4P(4 NO)-AC-1-<lt/>= 440V 60 A-220V~ 50/60 Hz πηνίο | 217.41 | 1 ΤΜΧ | 1 ΤΜΧ | 3-Βιομηχανία - Γενικής Χρήσης | Contactors Ind | 42 | Γενικής Χρήσης | PPCTR | 3389119409292 | 8536490099 | 1.09 kg | 7 | 112 | 0.17
LC1DT60AP7 | TeSys D ρελέ ισχύος-4P(4 NO)-AC-1-<lt/>= 440V 60 A-230V~ 50/60 Hz πηνίο | 217.41 | 1 ΤΜΧ | 1 ΤΜΧ | 3-Βιομηχανία - Γενικής Χρήσης | Contactors Ind | 42 | Γενικής Χρήσης | PPCTR | 3389119409308 | 8536490099 | 1.09 kg | 7 | 112 | 0.17
LC1DT60AU7 | TeSys D ρελέ ισχύος-4P(4 NO)-AC-1-<lt/>= 440V 60 A-240V~ 50/60 Hz πηνίο | 219.3 | 1 ΤΜΧ | 1 ΤΜΧ | 3-Βιομηχανία - Γενικής Χρήσης | Contactors Ind | 42 | Γενικής Χρήσης | PPCTR | 3389119409315 | 8536490099 | 1.09 kg | 7 |  | 0.17
LC1DT60AV7 | TeSys D ρελέ ισχύος-4P(4 NO)-AC-1-<lt/>= 440V 60 A-400V~ 50/60 Hz πηνίο | 219.3 | 1 ΤΜΧ | 1 ΤΜΧ | 3-Βιομηχανία - Γενικής Χρήσης | Contactors Ind | 42 | Γενικής Χρήσης | PPCTR | 3389119409339 | 8536490099 | 1.09 kg | 7 | 112 | 0.17
LC1DT80AB7 | TeSys D ρελέ ισχύος 4P(4 NO) AC1 <lt/>= 440 V 80 A 24 V AC 50/60 Hz πηνίο | 362.87 | 1 ΤΜΧ | 1 ΤΜΧ | 3-Βιομηχανία - Γενικής Χρήσης | Contactors Ind | 42 | Γενικής Χρήσης | PPCTR | 3389119409384 | 8536419089 | 1.15 kg | 7 |  | 0.18
LC1DT80ABD | TeSys D ρελέ ισχύος - 4P(4 NO) - AC-1 - <lt/>= 440 V 80 A - 24 V DC πηνίο | 471.73 | 1 ΤΜΧ | 1 ΤΜΧ | 3-Βιομηχανία - Γενικής Χρήσης | Contactors Ind | 42 | Γενικής Χρήσης | PPCTR | 3389119409360 | 8536419089 | 1.225 kg | 7 | 56
LC1DT80AE7 | TeSys D ρελέ ισχύος 4P(4 NO) AC1 <lt/>= 440 V 80 A 48 V AC 50/60 Hz πηνίο | 364.76 | 1 ΤΜΧ | 1 ΤΜΧ | 3-Βιομηχανία - Γενικής Χρήσης | Contactors Ind | 42 | Γενικής Χρήσης | PPCTR | 3389119409391 | 8536419089 | 1.15 kg | 7 |  | 0.18
LC1DT80AF7 | TeSys D ρελέ ισχύος-4P(4 NO)-AC-1-<lt/>= 440V 80 A-110V~ 50/60 Hz πηνίο | 362.87 | 1 ΤΜΧ | 1 ΤΜΧ | 3-Βιομηχανία - Γενικής Χρήσης | Contactors Ind | 42 | Γενικής Χρήσης | PPCTR | 3389119409407 | 8536490099 | 1.15 kg | 7 |  | 0.18
LC1DT80AFE7 | TeSys D ρελέ ισχύος-4P(4 NO)-AC-1-<lt/>= 440V 80 A-115V~ 50/60 Hz πηνίο | 364.76 | 1 ΤΜΧ | 1 ΤΜΧ | 3-Βιομηχανία - Γενικής Χρήσης | Contactors Ind | 42 | Γενικής Χρήσης | PPCTR | 3389119409414 | 8536490099 | 1.15 kg | 7 |  | 0.18
LC1DT80AG7 | TeSys D ρελέ ισχύος-4P(4 NO)-AC-1-<lt/>= 440V 80 A-120V~ 50/60 Hz πηνίο | 364.76 | 1 ΤΜΧ | 1 ΤΜΧ | 3-Βιομηχανία - Γενικής Χρήσης | Contactors Ind | 42 | Γενικής Χρήσης | PPCTR | 3389119409421 | 8536490099 | 1.15 kg | 7 | 112 | 0.18
LC1DT80AJD | TeSys D ρελέ ισχύος - 4P(4 NO) - AC-1 - <lt/>= 440 V 80 A - 12 V DC πηνίο | 473.62 | 1 ΤΜΧ | 1 ΤΜΧ | 3-Βιομηχανία - Γενικής Χρήσης | Contactors Ind | 42 | Γενικής Χρήσης | PPCTR | 3389118330238 | 8536419089 | 1.225 kg
LC1DT80AM7 | TeSys D ρελέ ισχύος-4P(4 NO)-AC-1-<lt/>= 440V 80 A-220V~ 50/60 Hz πηνίο | 362.87 | 1 ΤΜΧ | 1 ΤΜΧ | 3-Βιομηχανία - Γενικής Χρήσης | Contactors Ind | 42 | Γενικής Χρήσης | PPCTR | 3389119409438 | 8536490099 | 1.15 kg | 7 | 112 | 0.18
LC1DT80AN7 | TeSys D ρελέ ισχύος-4P(4 NO)-AC-1-<lt/>= 440V 80 A-415V~ 50/60 Hz πηνίο | 364.75 | 1 ΤΜΧ | 1 ΤΜΧ | 3-Βιομηχανία - Γενικής Χρήσης | Contactors Ind | 42 | Γενικής Χρήσης | PPCTR | 3389118330207 | 8536490099 | 1.15 kg | 7 | 112 | 0.18
LC1DT80AP7 | TeSys D ρελέ ισχύος-4P(4 NO)-AC-1-<lt/>= 440V 80 A-230V~ 50/60 Hz πηνίο | 362.87 | 1 ΤΜΧ | 1 ΤΜΧ | 3-Βιομηχανία - Γενικής Χρήσης | Contactors Ind | 42 | Γενικής Χρήσης | PPCTR | 3389119409445 | 8536490099 | 1.15 kg | 7 |  | 0.18
LC1DT80AQ7 | TeSys D ρελέ ισχύος-4P(4 NO)-AC-1-<lt/>= 440V 80 A-380V~ 50/60 Hz πηνίο | 364.76 | 1 ΤΜΧ | 1 ΤΜΧ | 3-Βιομηχανία - Γενικής Χρήσης | Contactors Ind | 42 | Γενικής Χρήσης | PPCTR | 3389118330115 | 8536490099 | 1.15 kg |  |  | 0.18
LC1DT80AU7 | TeSys D ρελέ ισχύος-4P(4 NO)-AC-1-<lt/>= 440V 80 A-240V~ 50/60 Hz πηνίο | 364.75 | 1 ΤΜΧ | 1 ΤΜΧ | 3-Βιομηχανία - Γενικής Χρήσης | Contactors Ind | 42 | Γενικής Χρήσης | PPCTR | 3389119409452 | 8536490099 | 1.15 kg | 7 | 112 | 0.18
LC1DTKF7 | TeSys LC1D.K ρελέ πυκνωτών - 3P - 40 kVAR - 415 V - 110 V πηνίο | 370.94 | 1 ΤΜΧ | 1 ΤΜΧ | 3-Βιομηχανία - Γενικής Χρήσης | Contactors Ind | 42 | Γενικής Χρήσης | PPCTR | 3606480401718 | 8536490099 | 1.3 kg | 6 | 48 | 0.18
LC1DTKM7 | TeSys LC1D.K ρελέ πυκνωτών - 3P - 40 kVAR - 415 V - 220 V πηνίο | 367.83 | 1 ΤΜΧ | 1 ΤΜΧ | 3-Βιομηχανία - Γενικής Χρήσης | Contactors Ind | 42 | Γενικής Χρήσης | PPCTR | 3606480401299 | 8536490099 | 1.3 kg | 6 | 48 | 0.17
LC1DTKP7 | TeSys LC1D.K ρελέ πυκνωτών - 3P - 40 kVAR - 415 V - 230 V πηνίο | 369.67 | 1 ΤΜΧ | 1 ΤΜΧ | 3-Βιομηχανία - Γενικής Χρήσης | Contactors Ind | 42 | Γενικής Χρήσης | PPCTR | 3606480401305 | 8536490099 | 1.3 kg | 6 | 48 | 0.17
LC1DWK12F7 | TeSys LC1D.K ρελέ πυκνωτών - 3P - 60 kVAR - 415 V - 110 V πηνίο | 441.86 | 1 ΤΜΧ | 1 ΤΜΧ | 3-Βιομηχανία - Γενικής Χρήσης | Contactors Ind | 42 | Γενικής Χρήσης | PPCTR | 3389110060461 | 8536490099 | 1.65 kg | 4 |  | 0.25
LC1DWK12G7 | TeSys LC1D.K ρελέ πυκνωτών - 3P - 60 kVAR - 415 V - 120 V πηνίο | 441.94 | 1 ΤΜΧ | 1 ΤΜΧ | 3-Βιομηχανία - Γενικής Χρήσης | Contactors Ind | 42 | Γενικής Χρήσης | PPCTR | 3389110487732 | 8536490099 | 1.65 kg |  |  | 0.25
LC1DWK12M7 | TeSys LC1D.K ρελέ πυκνωτών - 3P - 60 kVAR - 415 V - 220 V πηνίο | 438.76 | 1 ΤΜΧ | 1 ΤΜΧ | 3-Βιομηχανία - Γενικής Χρήσης | Contactors Ind | 42 | Γενικής Χρήσης | PPCTR | 3389110060539 | 8536490099 | 1.65 kg | 48 |  | 0.25
LC1DWK12N7 | TeSys LC1D.K ρελέ πυκνωτών - 3P - 60 kVAR - 415 V - 415 V πηνίο | 441.86 | 1 ΤΜΧ | 1 ΤΜΧ | 3-Βιομηχανία - Γενικής Χρήσης | Contactors Ind | 42 | Γενικής Χρήσης | PPCTR | 3389110060553 | 8536490099 | 1.65 kg | 48 |  | 0.25
LC1DWK12P7 | TeSys LC1D.K ρελέ πυκνωτών - 3P - 60 kVAR - 415 V - 230 V πηνίο | 440.61 | 1 ΤΜΧ | 1 ΤΜΧ | 3-Βιομηχανία - Γενικής Χρήσης | Contactors Ind | 42 | Γενικής Χρήσης | PPCTR | 3389110060577 | 8536490099 | 1.65 kg | 48 |  | 0.25
LC1DWK12Q7 | TeSys LC1D.K ρελέ πυκνωτών - 3P - 60 kVAR - 415 V - 380 V πηνίο | 441.86 | 1 ΤΜΧ | 1 ΤΜΧ | 3-Βιομηχανία - Γενικής Χρήσης | Contactors Ind | 42 | Γενικής Χρήσης | PPCTR | 3389110060614 | 8536490099 | 1.65 kg | 4 | 32 | 0.25
LC1DWK12U7 | TeSys LC1D.K ρελέ πυκνωτών - 3P - 60 kVAR - 415 V - 240 V πηνίο | 441.94 | 1 ΤΜΧ | 1 ΤΜΧ | 3-Βιομηχανία - Γενικής Χρήσης | Contactors Ind | 42 | Γενικής Χρήσης | PPCTR | 3389110060706 | 8536490099 | 1.65 kg | 4 | 32 | 0.25
LC1DWK12V7 | TeSys LC1D.K ρελέ πυκνωτών - 3P - 60 kVAR - 415 V - 400 V πηνίο | 441.94 | 1 ΤΜΧ | 1 ΤΜΧ | 3-Βιομηχανία - Γενικής Χρήσης | Contactors Ind | 42 | Γενικής Χρήσης | PPCTR | 3389110060720 | 8536490099 | 1.65 kg | 4 |  | 0.25
LC1E0601F5 | ΡΕΛΕ ΙΣΧΥΟΣ 3Π TVS 1NC 2,2KW 110V/50Hz | 19.23 | 1 ΤΜΧ | 1 ΤΜΧ | 3-Βιομηχανία - Γενικής Χρήσης | Easy contactors TVS, DPE, GZ1, signaling, relays etc. | 89 | Γενικής Χρήσης | PPCTR | 3606480327360 | 8536490099 | 0.3 kg | 36 | 576 | 0.05
LC1E0601M5 | ΡΕΛΕ ΙΣΧΥΟΣ 3Π TVS 1NC 2,2KW 220V/50Hz | 19.23 | 1 ΤΜΧ | 1 ΤΜΧ | 3-Βιομηχανία - Γενικής Χρήσης | Easy contactors TVS, DPE, GZ1, signaling, relays etc. | 89 | Γενικής Χρήσης | PPCTR | 3606480327377 | 8536490099 | 0.3 kg | 36 |  | 0.05
LC1E0601N5 | ΡΕΛΕ ΙΣΧΥΟΣ 3Π TVS 1NC 2,2KW 415V/50Hz | 21.15 | 1 ΤΜΧ | 1 ΤΜΧ | 3-Βιομηχανία - Γενικής Χρήσης | Easy contactors TVS, DPE, GZ1, signaling, relays etc. | 89 | Γενικής Χρήσης | PPCTR | 3606480360862 | 8536490099 | 0.3 kg | 36 |  | 0.05
LC1E0610B5 | ΡΕΛΕ ΙΣΧΥΟΣ 3Π TVS 1NO 2,2KW 24V/50Hz | 19.23 | 1 ΤΜΧ | 1 ΤΜΧ | 3-Βιομηχανία - Γενικής Χρήσης | Easy contactors TVS, DPE, GZ1, signaling, relays etc. | 89 | Γενικής Χρήσης | PPCTR | 3606480327476 | 8536419089 | 0.3 kg | 36 |  | 0.05
LC1E0610F5 | ΡΕΛΕ ΙΣΧΥΟΣ 3Π TVS 1NO 2,2KW 110V/50Hz | 19.23 | 1 ΤΜΧ | 1 ΤΜΧ | 3-Βιομηχανία - Γενικής Χρήσης | Easy contactors TVS, DPE, GZ1, signaling, relays etc. | 89 | Γενικής Χρήσης | PPCTR | 3606480327490 | 8536490099 | 0.3 kg | 36 |  | 0.05
LC1E0610M5 | ΡΕΛΕ ΙΣΧΥΟΣ 3Π TVS 1NO 2,2KW 220V/50Hz | 19.23 | 1 ΤΜΧ | 1 ΤΜΧ | 3-Βιομηχανία - Γενικής Χρήσης | Easy contactors TVS, DPE, GZ1, signaling, relays etc. | 89 | Γενικής Χρήσης | PPCTR | 3606480327506 | 8536490099 | 0.3 kg | 36 |  | 0.05
LC1E0610U5 | ΡΕΛΕ ΙΣΧΥΟΣ 3Π TVS 1NO 2,2KW 240V/50Hz | 19.23 | 1 ΤΜΧ | 1 ΤΜΧ | 3-Βιομηχανία - Γενικής Χρήσης | Easy contactors TVS, DPE, GZ1, signaling, relays etc. | 89 | Γενικής Χρήσης | PPCTR | 3606480327513 | 8536490099 | 0.3 kg | 36 |  | 0.05
LC1E0901B5 | ΡΕΛΕ ΙΣΧΥΟΣ 3Π TVS 1NC 4KW 24V/50Hz | 20.97 | 1 ΤΜΧ | 1 ΤΜΧ | 3-Βιομηχανία - Γενικής Χρήσης | Easy contactors TVS, DPE, GZ1, signaling, relays etc. | 89 | Γενικής Χρήσης | PPCTR | 3606480327605 | 8536419089 | 0.3 kg | 36 | 576 | 0.05
LC1E0901F5 | ΡΕΛΕ ΙΣΧΥΟΣ 3Π TVS 1NC 4KW 110V/50Hz | 20.97 | 1 ΤΜΧ | 1 ΤΜΧ | 3-Βιομηχανία - Γενικής Χρήσης | Easy contactors TVS, DPE, GZ1, signaling, relays etc. | 89 | Γενικής Χρήσης | PPCTR | 3606480327629 | 8536490099 | 0.3 kg | 36 | 576 | 0.05
LC1E0901F7 | ΡΕΛΕ ΙΣΧΥΟΣ 3Π TVS 1NC 4KW 110V 50/60Hz | 22.02 | 1 ΤΜΧ | 1 ΤΜΧ | 3-Βιομηχανία - Γενικής Χρήσης | Easy contactors TVS, DPE, GZ1, signaling, relays etc. | 89 | Γενικής Χρήσης | PPCTR | 3606480649974 | 8536490099 | 0.3 kg | 36 |  | 0.05
LC1E0901M5 | ΡΕΛΕ ΙΣΧΥΟΣ 3Π TVS 1NC 4KW 220V/50Hz | 20.97 | 1 ΤΜΧ | 1 ΤΜΧ | 3-Βιομηχανία - Γενικής Χρήσης | Easy contactors TVS, DPE, GZ1, signaling, relays etc. | 89 | Γενικής Χρήσης | PPCTR | 3606480327636 | 8536490099 | 0.3 kg | 36 |  | 0.05
LC1E0901N5 | ΡΕΛΕ ΙΣΧΥΟΣ 3Π TVS 1NC 4KW 415V/50Hz | 23.07 | 1 ΤΜΧ | 1 ΤΜΧ | 3-Βιομηχανία - Γενικής Χρήσης | Easy contactors TVS, DPE, GZ1, signaling, relays etc. | 89 | Γενικής Χρήσης | PPCTR | 3606480361029 | 8536490099 | 0.3 kg | 36 |  | 0.05
LC1E0901Q5 | ΡΕΛΕ ΙΣΧΥΟΣ 3Π TVS 1NC 4KW 380V/50Hz | 23.07 | 1 ΤΜΧ | 1 ΤΜΧ | 3-Βιομηχανία - Γενικής Χρήσης | Easy contactors TVS, DPE, GZ1, signaling, relays etc. | 89 | Γενικής Χρήσης | PPCTR | 3606480327650 | 8536490099 | 0.3 kg | 36 |  | 0.05
LC1E0901U5 | ΡΕΛΕ ΙΣΧΥΟΣ 3Π TVS 1NC 4KW 240V/50Hz | 20.97 | 1 ΤΜΧ | 1 ΤΜΧ | 3-Βιομηχανία - Γενικής Χρήσης | Easy contactors TVS, DPE, GZ1, signaling, relays etc. | 89 | Γενικής Χρήσης | PPCTR | 3606480361005 | 8536490099 | 0.3 kg | 36 |  | 0.05
LC1E0910B5 | ΡΕΛΕ ΙΣΧΥΟΣ 3Π TVS 1NO 4KW 24V/50Hz | 20.97 | 1 ΤΜΧ | 1 ΤΜΧ | 3-Βιομηχανία - Γενικής Χρήσης | Easy contactors TVS, DPE, GZ1, signaling, relays etc. | 89 | Γενικής Χρήσης | PPCTR | 3606480327735 | 8536419089 | 0.3 kg | 36 |  | 0.05
LC1E0910B7 | ΡΕΛΕ ΙΣΧΥΟΣ 3Π TVS 1NO 4KW 24V 50/60Hz | 22.02 | 1 ΤΜΧ | 1 ΤΜΧ | 3-Βιομηχανία - Γενικής Χρήσης | Easy contactors TVS, DPE, GZ1, signaling, relays etc. | 89 | Γενικής Χρήσης | PPCTR | 3606480650307 | 8536419089 | 0.3 kg | 36 | 576 | 0.05
LC1E0910F5 | ΡΕΛΕ ΙΣΧΥΟΣ 3Π TVS 1NO 4KW 110V/50Hz | 20.97 | 1 ΤΜΧ | 1 ΤΜΧ | 3-Βιομηχανία - Γενικής Χρήσης | Easy contactors TVS, DPE, GZ1, signaling, relays etc. | 89 | Γενικής Χρήσης | PPCTR | 3606480327759 | 8536490099 | 0.3 kg | 36 |  | 0.05
LC1E0910F6 | ΡΕΛΕ ΙΣΧΥΟΣ 3Π TVS 1NO 4KW 110V/60Hz | 20.97 | 1 ΤΜΧ | 1 ΤΜΧ | 3-Βιομηχανία - Γενικής Χρήσης | Easy contactors TVS, DPE, GZ1, signaling, relays etc. | 89 | Γενικής Χρήσης | PPCTR | 3606480327827 | 8536490099 | 0.3 kg | 36 |  | 0.05
LC1E0910F7 | ΡΕΛΕ ΙΣΧΥΟΣ 3Π TVS 1NO 4KW 110V 50/60Hz | 22.02 | 1 ΤΜΧ | 1 ΤΜΧ | 3-Βιομηχανία - Γενικής Χρήσης | Easy contactors TVS, DPE, GZ1, signaling, relays etc. | 89 | Γενικής Χρήσης | PPCTR | 3606480650321 | 8536490099 | 0.3 kg | 36 |  | 0.05
LC1E0910M5 | ΡΕΛΕ EASYPACT TVS 4kW 3P 1NO 220VAC | 20.97 | 1 ΤΜΧ | 1 ΤΜΧ | 3-Βιομηχανία - Γενικής Χρήσης | Easy contactors TVS, DPE, GZ1, signaling, relays etc. | 89 | Γενικής Χρήσης | PPCTR | 3606480327766 | 8536490099 | 0.3 kg | 36 | 576 | 0.05
LC1E0910M6 | ΡΕΛΕ ΙΣΧΥΟΣ 3Π TVS 1NO 4KW 220V/60Hz | 20.97 | 1 ΤΜΧ | 1 ΤΜΧ | 3-Βιομηχανία - Γενικής Χρήσης | Easy contactors TVS, DPE, GZ1, signaling, relays etc. | 89 | Γενικής Χρήσης | PPCTR | 3606480327834 | 8536490099 | 0.3 kg | 36 | 576 | 0.05
LC1E0910N5 | ΡΕΛΕ ΙΣΧΥΟΣ 3Π TVS 1NO 4KW 415V/50Hz | 23.07 | 1 ΤΜΧ | 1 ΤΜΧ | 3-Βιομηχανία - Γενικής Χρήσης | Easy contactors TVS, DPE, GZ1, signaling, relays etc. | 89 | Γενικής Χρήσης | PPCTR | 3606480361104 | 8536490099 | 0.3 kg | 36 |  | 0.05
LC1E0910Q5 | ΡΕΛΕ ΙΣΧΥΟΣ 3Π TVS 1NO 4KW 380V/50Hz | 23.07 | 1 ΤΜΧ | 1 ΤΜΧ | 3-Βιομηχανία - Γενικής Χρήσης | Easy contactors TVS, DPE, GZ1, signaling, relays etc. | 89 | Γενικής Χρήσης | PPCTR | 3606480327780 | 8536490099 | 0.3 kg | 36 |  | 0.05
LC1E0910U5 | ΡΕΛΕ ΙΣΧΥΟΣ 3Π TVS 1NO 4KW 240V/50Hz | 20.97 | 1 ΤΜΧ | 1 ΤΜΧ | 3-Βιομηχανία - Γενικής Χρήσης | Easy contactors TVS, DPE, GZ1, signaling, relays etc. | 89 | Γενικής Χρήσης | PPCTR | 3606480327773 | 8536490099 | 0.3 kg | 36 |  | 0.05
LC1E1201B5 | ΡΕΛΕ ΙΣΧΥΟΣ 3Π TVS 1NC 5,5KW 24V/50Hz | 24.11 | 1 ΤΜΧ | 1 ΤΜΧ | 3-Βιομηχανία - Γενικής Χρήσης | Easy contactors TVS, DPE, GZ1, signaling, relays etc. | 89 | Γενικής Χρήσης | PPCTR | 3606480327865 | 8536419089 | 0.3 kg | 36 |  | 0.05
LC1E1201F5 | ΡΕΛΕ ΙΣΧΥΟΣ 3Π TVS 1NC 5,5KW 110V/50Hz | 24.11 | 1 ΤΜΧ | 1 ΤΜΧ | 3-Βιομηχανία - Γενικής Χρήσης | Easy contactors TVS, DPE, GZ1, signaling, relays etc. | 89 | Γενικής Χρήσης | PPCTR | 3606480327889 | 8536490099 | 0.3 kg | 36 | 576 | 0.05
LC1E1201F7 | ΡΕΛΕ ΙΣΧΥΟΣ 3Π TVS 1NC 5,5KW 110V/50-60H | 25.33 | 1 ΤΜΧ | 1 ΤΜΧ | 3-Βιομηχανία - Γενικής Χρήσης | Easy contactors TVS, DPE, GZ1, signaling, relays etc. | 89 | Γενικής Χρήσης | PPCTR | 3606480650024 | 8536490099 | 0.3 kg | 36 |  | 0.05
LC1E1201M5 | ΡΕΛΕ ΙΣΧΥΟΣ 3Π TVS 1NC 5,5KW 220V/50Hz | 24.11 | 1 ΤΜΧ | 1 ΤΜΧ | 3-Βιομηχανία - Γενικής Χρήσης | Easy contactors TVS, DPE, GZ1, signaling, relays etc. | 89 | Γενικής Χρήσης | PPCTR | 3606480327896 | 8536490099 | 0.3 kg | 36 |  | 0.05
LC1E1201N5 | ΡΕΛΕ ΙΣΧΥΟΣ 3Π TVS 1NC 5,5KW 415V/50Hz | 26.54 | 1 ΤΜΧ | 1 ΤΜΧ | 3-Βιομηχανία - Γενικής Χρήσης | Easy contactors TVS, DPE, GZ1, signaling, relays etc. | 89 | Γενικής Χρήσης | PPCTR | 3606480361180 | 8536490099 | 0.3 kg | 36 |  | 0.05
LC1E1201Q5 | ΡΕΛΕ ΙΣΧΥΟΣ 3Π TVS 1NC 5,5KW 380V/50Hz | 26.54 | 1 ΤΜΧ | 1 ΤΜΧ | 3-Βιομηχανία - Γενικής Χρήσης | Easy contactors TVS, DPE, GZ1, signaling, relays etc. | 89 | Γενικής Χρήσης | PPCTR | 3606480327919 | 8536490099 | 0.3 kg | 36 | 576 | 0.05
LC1E1201U5 | ΡΕΛΕ ΙΣΧΥΟΣ 3Π TVS 1NC 5,5KW 240V/50Hz | 24.11 | 1 ΤΜΧ | 1 ΤΜΧ | 3-Βιομηχανία - Γενικής Χρήσης | Easy contactors TVS, DPE, GZ1, signaling, relays etc. | 89 | Γενικής Χρήσης | PPCTR | 3606480327902 | 8536490099 | 0.3 kg | 36 | 576 | 0.05
LC1E120B5 | ΡΕΛΕ ΙΣΧΥΟΣ 3Π TVS 1NO+1NC 55KW 24V/50Hz | 245.26 | 1 ΤΜΧ | 1 ΤΜΧ | 3-Βιομηχανία - Γενικής Χρήσης | Easy contactors TVS, DPE, GZ1, signaling, relays etc. | 89 | Γενικής Χρήσης | PPCTR | 3606480323645 | 8536419089 | 2.3 kg | 24 |  | 0.35
LC1E120M5 | ΡΕΛΕ ΙΣΧΥΟΣ 3Π TVS 1NO+1NC 55KW 220V/50H | 245.26 | 1 ΤΜΧ | 1 ΤΜΧ | 3-Βιομηχανία - Γενικής Χρήσης | Easy contactors TVS, DPE, GZ1, signaling, relays etc. | 89 | Γενικής Χρήσης | PPCTR | 3606480323676 | 8536490099 | 2.3 kg | 24 |  | 0.35
LC1E120N5 | ΡΕΛΕ ΙΣΧΥΟΣ 3Π TVS 1NO+1NC 55KW 415V/50H | 269.78 | 1 ΤΜΧ | 1 ΤΜΧ | 3-Βιομηχανία - Γενικής Χρήσης | Easy contactors TVS, DPE, GZ1, signaling, relays etc. | 89 | Γενικής Χρήσης | PPCTR | 3606480323706 | 8536490099 | 2.3 kg | 2 | 16 | 0.35
LC1E120Q5 | ΡΕΛΕ ΙΣΧΥΟΣ 3Π TVS 1NO+1NC 55KW 380V/50H | 269.78 | 1 ΤΜΧ | 1 ΤΜΧ | 3-Βιομηχανία - Γενικής Χρήσης | Easy contactors TVS, DPE, GZ1, signaling, relays etc. | 89 | Γενικής Χρήσης | PPCTR | 3606480323690 | 8536490099 | 2.3 kg | 24 |  | 0.35
LC1E120U5 | ΡΕΛΕ ΙΣΧΥΟΣ 3Π TVS 1NO+1NC 55KW 240V/50H | 245.26 | 1 ΤΜΧ | 1 ΤΜΧ | 3-Βιομηχανία - Γενικής Χρήσης | Easy contactors TVS, DPE, GZ1, signaling, relays etc. | 89 | Γενικής Χρήσης | PPCTR | 3606480323683 | 8536490099 | 2.3 kg | 24 |  | 0.35
LC1E1210B5 | ΡΕΛΕ ΙΣΧΥΟΣ 3Π TVS 1NO 5,5KW 24V/50Hz | 24.11 | 1 ΤΜΧ | 1 ΤΜΧ | 3-Βιομηχανία - Γενικής Χρήσης | Easy contactors TVS, DPE, GZ1, signaling, relays etc. | 89 | Γενικής Χρήσης | PPCTR | 3606480327995 | 8536419089 | 0.3 kg | 36 |  | 0.05
LC1E1210F5 | ΡΕΛΕ ΙΣΧΥΟΣ 3Π TVS 1NO 5,5KW 110V/50Hz | 24.11 | 1 ΤΜΧ | 1 ΤΜΧ | 3-Βιομηχανία - Γενικής Χρήσης | Easy contactors TVS, DPE, GZ1, signaling, relays etc. | 89 | Γενικής Χρήσης | PPCTR | 3606480328015 | 8536490099 | 0.3 kg | 36 |  | 0.05
LC1E1210F7 | ΡΕΛΕ ΙΣΧΥΟΣ 3Π TVS 1NO 5,5KW 110V 50/60H | 25.33 | 1 ΤΜΧ | 1 ΤΜΧ | 3-Βιομηχανία - Γενικής Χρήσης | Easy contactors TVS, DPE, GZ1, signaling, relays etc. | 89 | Γενικής Χρήσης | PPCTR | 3606480650376 | 8536490099 | 0.3 kg | 36 | 576 | 0.05
LC1E1210M5 | ΡΕΛΕ ΙΣΧΥΟΣ 3Π TVS 1NO 5,5KW 220V/50Hz | 24.11 | 1 ΤΜΧ | 1 ΤΜΧ | 3-Βιομηχανία - Γενικής Χρήσης | Easy contactors TVS, DPE, GZ1, signaling, relays etc. | 89 | Γενικής Χρήσης | PPCTR | 3606480328022 | 8536490099 | 0.3 kg | 36 | 576 | 0.05
LC1E1210M6 | ΡΕΛΕ ΙΣΧΥΟΣ 3Π TVS 1NO 5,5KW 220V/60Hz | 24.11 | 1 ΤΜΧ | 1 ΤΜΧ | 3-Βιομηχανία - Γενικής Χρήσης | Easy contactors TVS, DPE, GZ1, signaling, relays etc. | 89 | Γενικής Χρήσης | PPCTR | 3606480328091 | 8536490099 | 0.3 kg | 36 | 576 | 0.05
LC1E1210N5 | ΡΕΛΕ ΙΣΧΥΟΣ 3Π TVS 1NO 5,5KW 415V/50Hz | 26.54 | 1 ΤΜΧ | 1 ΤΜΧ | 3-Βιομηχανία - Γενικής Χρήσης | Easy contactors TVS, DPE, GZ1, signaling, relays etc. | 89 | Γενικής Χρήσης | PPCTR | 3606480361265 | 8536490099 | 0.3 kg | 36 |  | 0.05
LC1E1210P7 | ΡΕΛΕ ΙΣΧΥΟΣ 3Π TVS 1NO 5,5KW 230V 50/60H | 25.33 | 1 ΤΜΧ | 1 ΤΜΧ | 3-Βιομηχανία - Γενικής Χρήσης | Easy contactors TVS, DPE, GZ1, signaling, relays etc. | 89 | Γενικής Χρήσης | PPCTR | 3606480894640 | 8536490099 | 0.3 kg | 36 |  | 0.05
LC1E1210Q5 | ΡΕΛΕ ΙΣΧΥΟΣ 3Π TVS 1NO 5,5KW 380V/50Hz | 26.54 | 1 ΤΜΧ | 1 ΤΜΧ | 3-Βιομηχανία - Γενικής Χρήσης | Easy contactors TVS, DPE, GZ1, signaling, relays etc. | 89 | Γενικής Χρήσης | PPCTR | 3606480328046 | 8536490099 | 0.3 kg | 36 |  | 0.05
LC1E1210U5 | ΡΕΛΕ ΙΣΧΥΟΣ 3Π TVS 1NO 5,5KW 240V/50Hz | 24.11 | 1 ΤΜΧ | 1 ΤΜΧ | 3-Βιομηχανία - Γενικής Χρήσης | Easy contactors TVS, DPE, GZ1, signaling, relays etc. | 89 | Γενικής Χρήσης | PPCTR | 3606480361241 | 8536490099 | 0.3 kg | 36 |  | 0.05
LC1E160B5 | ΡΕΛΕ ΙΣΧΥΟΣ 3Π TVS 1NO+1NC 75KW 24V/50Hz | 350.71 | 1 ΤΜΧ | 1 ΤΜΧ | 3-Βιομηχανία - Γενικής Χρήσης | Easy contactors TVS, DPE, GZ1, signaling, relays etc. | 89 | Γενικής Χρήσης | PPCTR | 3606480323720 | 8536419089 | 2.3 kg | 24 |  | 0.35
LC1E160F5 | ΡΕΛΕ ΙΣΧΥΟΣ 3Π TVS 1NO+1NC 75KW 1100V/50 | 350.71 | 1 ΤΜΧ | 1 ΤΜΧ | 3-Βιομηχανία - Γενικής Χρήσης | Easy contactors TVS, DPE, GZ1, signaling, relays etc. | 89 | Γενικής Χρήσης | PPCTR | 3606480323744 | 8536490099 | 2.3 kg | 24 |  | 0.35
LC1E160M5 | ΡΕΛΕ ΙΣΧΥΟΣ 3Π TVS 1NO+1NC 75KW 220V/50H | 350.71 | 1 ΤΜΧ | 1 ΤΜΧ | 3-Βιομηχανία - Γενικής Χρήσης | Easy contactors TVS, DPE, GZ1, signaling, relays etc. | 89 | Γενικής Χρήσης | PPCTR | 3606480323751 | 8536490099 | 2.3 kg | 24 |  | 0.35
LC1E160Q5 | ΡΕΛΕ ΙΣΧΥΟΣ 3Π TVS 1NO+1NC 75KW 380V/50H | 385.79 | 1 ΤΜΧ | 1 ΤΜΧ | 3-Βιομηχανία - Γενικής Χρήσης | Easy contactors TVS, DPE, GZ1, signaling, relays etc. | 89 | Γενικής Χρήσης | PPCTR | 3606480323775 | 8536490099 | 2.3 kg | 24 |  | 0.35
LC1E160U5 | ΡΕΛΕ ΙΣΧΥΟΣ 3Π TVS 1NO+1NC 75KW 240V/50H | 350.71 | 1 ΤΜΧ | 1 ΤΜΧ | 3-Βιομηχανία - Γενικής Χρήσης | Easy contactors TVS, DPE, GZ1, signaling, relays etc. | 89 | Γενικής Χρήσης | PPCTR | 3606480323768 | 8536490099 | 2.3 kg | 24 |  | 0.35
LC1E1801B5 | ΡΕΛΕ ΙΣΧΥΟΣ 3Π TVS 1NC 7,5KW 24V/50Hz | 31.45 | 1 ΤΜΧ | 1 ΤΜΧ | 3-Βιομηχανία - Γενικής Χρήσης | Easy contactors TVS, DPE, GZ1, signaling, relays etc. | 89 | Γενικής Χρήσης | PPCTR | 3606480328121 | 8536419089 | 0.3 kg | 36 |  | 0.05
LC1E1801F5 | ΡΕΛΕ ΙΣΧΥΟΣ 3Π TVS 1NC 7,5KW 110V/50Hz | 31.45 | 1 ΤΜΧ | 1 ΤΜΧ | 3-Βιομηχανία - Γενικής Χρήσης | Easy contactors TVS, DPE, GZ1, signaling, relays etc. | 89 | Γενικής Χρήσης | PPCTR | 3606480328145 | 8536490099 | 0.3 kg | 36 |  | 0.05
LC1E1801F7 | ΡΕΛΕ ΙΣΧΥΟΣ 3Π TVS 1NC 7,5KW 110V 50/60H | 33.02 | 1 ΤΜΧ | 1 ΤΜΧ | 3-Βιομηχανία - Γενικής Χρήσης | Easy contactors TVS, DPE, GZ1, signaling, relays etc. | 89 | Γενικής Χρήσης | PPCTR | 3606480650079 | 8536490099 | 0.3 kg | 36 | 36 | 0.05
LC1E1801M5 | ΡΕΛΕ ΙΣΧΥΟΣ 3Π TVS 1NC 7,5KW 220V/50Hz | 31.45 | 1 ΤΜΧ | 1 ΤΜΧ | 3-Βιομηχανία - Γενικής Χρήσης | Easy contactors TVS, DPE, GZ1, signaling, relays etc. | 89 | Γενικής Χρήσης | PPCTR | 3606480328152 | 8536490099 | 0.3 kg | 36 |  | 0.05
LC1E1801U5 | ΡΕΛΕ ΙΣΧΥΟΣ 3Π TVS 1NC 7,5KW 240V/50Hz | 31.45 | 1 ΤΜΧ | 1 ΤΜΧ | 3-Βιομηχανία - Γενικής Χρήσης | Easy contactors TVS, DPE, GZ1, signaling, relays etc. | 89 | Γενικής Χρήσης | PPCTR | 3606480328169 | 8536490099 | 0.3 kg | 36 | 576 | 0.05
LC1E1810B5 | ΡΕΛΕ ΙΣΧΥΟΣ 3Π TVS 1NO 7,5KW 24V/50Hz | 31.45 | 1 ΤΜΧ | 1 ΤΜΧ | 3-Βιομηχανία - Γενικής Χρήσης | Easy contactors TVS, DPE, GZ1, signaling, relays etc. | 89 | Γενικής Χρήσης | PPCTR | 3606480328251 | 8536419089 | 0.3 kg | 36 |  | 0.05
LC1E1810F5 | ΡΕΛΕ ΙΣΧΥΟΣ 3Π TVS 1NO 7,5KW 110V/50Hz | 31.45 | 1 ΤΜΧ | 1 ΤΜΧ | 3-Βιομηχανία - Γενικής Χρήσης | Easy contactors TVS, DPE, GZ1, signaling, relays etc. | 89 | Γενικής Χρήσης | PPCTR | 3606480328275 | 8536490099 | 0.3 kg | 36 |  | 0.05
LC1E1810F7 | ΡΕΛΕ ΙΣΧΥΟΣ 3Π TVS 1NO 7,5KW 110V 50/60H | 33.02 | 1 ΤΜΧ | 1 ΤΜΧ | 3-Βιομηχανία - Γενικής Χρήσης | Easy contactors TVS, DPE, GZ1, signaling, relays etc. | 89 | Γενικής Χρήσης | PPCTR | 3606480650420 | 8536490099 | 0.3 kg | 36 | 576 | 0.05
LC1E1810M5 | ΡΕΛΕ ΙΣΧΥΟΣ 3Π TVS 1NO 7,5KW 220V/50Hz | 31.45 | 1 ΤΜΧ | 1 ΤΜΧ | 3-Βιομηχανία - Γενικής Χρήσης | Easy contactors TVS, DPE, GZ1, signaling, relays etc. | 89 | Γενικής Χρήσης | PPCTR | 3606480328282 | 8536490099 | 0.3 kg | 36 | 576 | 0.05
LC1E1810M6 | ΡΕΛΕ ΙΣΧΥΟΣ 3Π TVS 1NO 7,5KW 220V/60Hz | 31.45 | 1 ΤΜΧ | 1 ΤΜΧ | 3-Βιομηχανία - Γενικής Χρήσης | Easy contactors TVS, DPE, GZ1, signaling, relays etc. | 89 | Γενικής Χρήσης | PPCTR | 3606480328350 | 8536490099 | 0.3 kg | 36 |  | 0.05
LC1E1810P7 | EasyPact TVS 3P CONTACTOR 400V 7.5KW | 33.02 | 1 ΤΜΧ | 1 ΤΜΧ | 3-Βιομηχανία - Γενικής Χρήσης | Easy contactors TVS, DPE, GZ1, signaling, relays etc. | 89 | Γενικής Χρήσης | PPCTR | 3606480894664 | 8536490099 | 0.3 kg | 36 |  | 0.05
LC1E1810Q5 | ΡΕΛΕ ΙΣΧΥΟΣ 3Π TVS 1NO 7,5KW 380V/50Hz | 34.6 | 1 ΤΜΧ | 1 ΤΜΧ | 3-Βιομηχανία - Γενικής Χρήσης | Easy contactors TVS, DPE, GZ1, signaling, relays etc. | 89 | Γενικής Χρήσης | PPCTR | 3606480328305 | 8536490099 | 0.3 kg | 36 | 576 | 0.05
LC1E1810U5 | ΡΕΛΕ ΙΣΧΥΟΣ 3Π TVS 1NO 7,5KW 240V/50Hz | 31.45 | 1 ΤΜΧ | 1 ΤΜΧ | 3-Βιομηχανία - Γενικής Χρήσης | Easy contactors TVS, DPE, GZ1, signaling, relays etc. | 89 | Γενικής Χρήσης | PPCTR | 3606480361401 | 8536490099 | 0.3 kg | 36 |  | 0.05
LC1E200B5 | ΡΕΛΕ ΙΣΧΥΟΣ 3Π TVS 90KW 24V/50Hz | 444.42 | 1 ΤΜΧ | 12 ΤΜΧ | 3-Βιομηχανία - Γενικής Χρήσης | Easy contactors TVS, DPE, GZ1, signaling, relays etc. | 89 | Γενικής Χρήσης | PPCTR | 3606480323805 | 8536419089 | 4.6 kg | 8 | 12 | 0.7
LC1E200F5 | ΡΕΛΕ ΙΣΧΥΟΣ 3Π TVS 90KW 110V/50Hz | 444.42 | 1 ΤΜΧ | 12 ΤΜΧ | 3-Βιομηχανία - Γενικής Χρήσης | Easy contactors TVS, DPE, GZ1, signaling, relays etc. | 89 | Γενικής Χρήσης | PPCTR | 3606480323829 | 8536490099 | 4.6 kg | 12 | 12 | 0.7
LC1E200M5 | ΡΕΛΕ ΙΣΧΥΟΣ 3Π TVS 90KW 220V/50Hz | 444.42 | 1 ΤΜΧ | 1 ΤΜΧ | 3-Βιομηχανία - Γενικής Χρήσης | Easy contactors TVS, DPE, GZ1, signaling, relays etc. | 89 | Γενικής Χρήσης | PPCTR | 3606480323836 | 8536490099 | 4.6 kg | 12 |  | 0.67
LC1E200N5 | ΡΕΛΕ ΙΣΧΥΟΣ 3Π TVS 90KW 415V/50Hz | 488.85 | 1 ΤΜΧ | 12 ΤΜΧ | 3-Βιομηχανία - Γενικής Χρήσης | Easy contactors TVS, DPE, GZ1, signaling, relays etc. | 89 | Γενικής Χρήσης | PPCTR | 3606480323867 | 8536490099 | 4.6 kg | 12 |  | 0.7
LC1E200Q5 | ΡΕΛΕ ΙΣΧΥΟΣ 3Π TVS 90KW 380V/50Hz | 488.85 | 1 ΤΜΧ | 12 ΤΜΧ | 3-Βιομηχανία - Γενικής Χρήσης | Easy contactors TVS, DPE, GZ1, signaling, relays etc. | 89 | Γενικής Χρήσης | PPCTR | 3606480323850 | 8536490099 | 4.6 kg | 8 | 12 | 0.7
LC1E200U5 | ΡΕΛΕ ΙΣΧΥΟΣ 3Π TVS 90KW 240V/50Hz | 444.42 | 1 ΤΜΧ | 12 ΤΜΧ | 3-Βιομηχανία - Γενικής Χρήσης | Easy contactors TVS, DPE, GZ1, signaling, relays etc. | 89 | Γενικής Χρήσης | PPCTR | 3606480323843 | 8536490099 | 4.6 kg | 12 |  | 0.7
LC1E2501B5 | ΡΕΛΕ ΙΣΧΥΟΣ 3Π TVS 1NC 11KW 24V/50Hz | 41.92 | 1 ΤΜΧ | 1 ΤΜΧ | 3-Βιομηχανία - Γενικής Χρήσης | Easy contactors TVS, DPE, GZ1, signaling, relays etc. | 89 | Γενικής Χρήσης | PPCTR | 3606480328381 | 8536419089 | 0.36 kg | 36 | 576 | 0.05
LC1E2501E5 | ΡΕΛΕ ΙΣΧΥΟΣ 3Π TVS 1NC 11KW 48V/50Hz | 44.02 | 1 ΤΜΧ | 1 ΤΜΧ | 3-Βιομηχανία - Γενικής Χρήσης | Easy contactors TVS, DPE, GZ1, signaling, relays etc. | 89 | Γενικής Χρήσης | PPCTR | 3606480361456 | 8536419089 | 0.36 kg | 36 |  | 0.05
LC1E2501F5 | ΡΕΛΕ ΙΣΧΥΟΣ 3Π TVS 1NC 11KW 110V/50Hz | 41.92 | 1 ΤΜΧ | 1 ΤΜΧ | 3-Βιομηχανία - Γενικής Χρήσης | Easy contactors TVS, DPE, GZ1, signaling, relays etc. | 89 | Γενικής Χρήσης | PPCTR | 3606480328404 | 8536490099 | 0.36 kg | 36 |  | 0.05
LC1E2501F7 | ΡΕΛΕ ΙΣΧΥΟΣ 3Π TVS 1NC 11KW 110V/50-60Hz | 44.02 | 1 ΤΜΧ | 1 ΤΜΧ | 3-Βιομηχανία - Γενικής Χρήσης | Easy contactors TVS, DPE, GZ1, signaling, relays etc. | 89 | Γενικής Χρήσης | PPCTR | 3606480650123 | 8536490099 | 0.36 kg | 36 |  | 0.05
LC1E2501M5 | ΡΕΛΕ ΙΣΧΥΟΣ 3Π TVS 1NC 11KW 220V/50Hz | 41.92 | 1 ΤΜΧ | 1 ΤΜΧ | 3-Βιομηχανία - Γενικής Χρήσης | Easy contactors TVS, DPE, GZ1, signaling, relays etc. | 89 | Γενικής Χρήσης | PPCTR | 3606480328411 | 8536490099 | 0.36 kg | 36 |  | 0.05
LC1E2501N5 | ΡΕΛΕ ΙΣΧΥΟΣ 3Π TVS 1NC 11KW 415V/50Hz | 46.13 | 1 ΤΜΧ | 1 ΤΜΧ | 3-Βιομηχανία - Γενικής Χρήσης | Easy contactors TVS, DPE, GZ1, signaling, relays etc. | 89 | Γενικής Χρήσης | PPCTR | 3606480361500 | 8536490099 | 0.36 kg | 36 |  | 0.05
LC1E2501Q5 | ΡΕΛΕ ΙΣΧΥΟΣ 3Π TVS 1NC 11KW 380V/50Hz | 46.13 | 1 ΤΜΧ | 1 ΤΜΧ | 3-Βιομηχανία - Γενικής Χρήσης | Easy contactors TVS, DPE, GZ1, signaling, relays etc. | 89 | Γενικής Χρήσης | PPCTR | 3606480328435 | 8536490099 | 0.36 kg | 36 |  | 0.05
LC1E2501U5 | ΡΕΛΕ ΙΣΧΥΟΣ 3Π TVS 1NC 11KW 240V/50Hz | 41.92 | 1 ΤΜΧ | 1 ΤΜΧ | 3-Βιομηχανία - Γενικής Χρήσης | Easy contactors TVS, DPE, GZ1, signaling, relays etc. | 89 | Γενικής Χρήσης | PPCTR | 3606480361487 | 8536490099 | 0.36 kg | 36 |  | 0.05
LC1E250B5 | ΡΕΛΕ ΙΣΧΥΟΣ 3Π TVS 132KW 24V/50Hz | 512.24 | 1 ΤΜΧ | 1 ΤΜΧ | 3-Βιομηχανία - Γενικής Χρήσης | Easy contactors TVS, DPE, GZ1, signaling, relays etc. | 89 | Γενικής Χρήσης | PPCTR | 3606480323881 | 8536490099 | 4.7 kg | 8 | 12 | 0.72
LC1E250F5 | ΡΕΛΕ ΙΣΧΥΟΣ 3Π TVS 132KW 110V/50Hz | 512.24 | 1 ΤΜΧ | 1 ΤΜΧ | 3-Βιομηχανία - Γενικής Χρήσης | Easy contactors TVS, DPE, GZ1, signaling, relays etc. | 89 | Γενικής Χρήσης | PPCTR | 3606480323904 | 8536490099 | 4.7 kg | 12 | 12 | 0.72
LC1E250M5 | ΡΕΛΕ ΙΣΧΥΟΣ 3Π TVS 132KW 220V/50Hz | 512.24 | 1 ΤΜΧ | 1 ΤΜΧ | 3-Βιομηχανία - Γενικής Χρήσης | Easy contactors TVS, DPE, GZ1, signaling, relays etc. | 89 | Γενικής Χρήσης | PPCTR | 3606480323911 | 8536490099 | 4.7 kg | 12 |  | 0.72
LC1E250N5 | ΡΕΛΕ ΙΣΧΥΟΣ 3Π TVS 132KW 415V/50Hz | 563.46 | 1 ΤΜΧ | 1 ΤΜΧ | 3-Βιομηχανία - Γενικής Χρήσης | Easy contactors TVS, DPE, GZ1, signaling, relays etc. | 89 | Γενικής Χρήσης | PPCTR | 3606480323942 | 8536490099 | 4.7 kg | 12 |  | 0.72
LC1E250Q5 | ΡΕΛΕ ΙΣΧΥΟΣ 3Π TVS 132KW 380V/50Hz | 563.46 | 1 ΤΜΧ | 1 ΤΜΧ | 3-Βιομηχανία - Γενικής Χρήσης | Easy contactors TVS, DPE, GZ1, signaling, relays etc. | 89 | Γενικής Χρήσης | PPCTR | 3606480323935 | 8536490099 | 4.7 kg | 8 | 12 | 0.72
LC1E250U5 | ΡΕΛΕ ΙΣΧΥΟΣ 3Π TVS 132KW 240V/50Hz | 512.24 | 1 ΤΜΧ | 1 ΤΜΧ | 3-Βιομηχανία - Γενικής Χρήσης | Easy contactors TVS, DPE, GZ1, signaling, relays etc. | 89 | Γενικής Χρήσης | PPCTR | 3606480323928 | 8536490099 | 4.7 kg | 12 |  | 0.72
LC1E2510B5 | ΡΕΛΕ ΙΣΧΥΟΣ 3Π TVS 1NO 11KW 24V/50Hz | 41.92 | 1 ΤΜΧ | 1 ΤΜΧ | 3-Βιομηχανία - Γενικής Χρήσης | Easy contactors TVS, DPE, GZ1, signaling, relays etc. | 89 | Γενικής Χρήσης | PPCTR | 3606480328510 | 8536419089 | 0.36 kg | 36 |  | 0.05
LC1E2510F5 | ΡΕΛΕ ΙΣΧΥΟΣ 3Π TVS 1NO 11KW 110V/50Hz | 41.92 | 1 ΤΜΧ | 1 ΤΜΧ | 3-Βιομηχανία - Γενικής Χρήσης | Easy contactors TVS, DPE, GZ1, signaling, relays etc. | 89 | Γενικής Χρήσης | PPCTR | 3606480328534 | 8536490099 | 0.36 kg | 36 |  | 0.05
LC1E2510F6 | ΡΕΛΕ ΙΣΧΥΟΣ 3Π TVS 1NO 11KW 110V/60Hz | 41.92 | 1 ΤΜΧ | 1 ΤΜΧ | 3-Βιομηχανία - Γενικής Χρήσης | Easy contactors TVS, DPE, GZ1, signaling, relays etc. | 89 | Γενικής Χρήσης | PPCTR | 3606480328602 | 8536490099 | 0.36 kg | 36 | 576 | 0.05
LC1E2510F7 | ΡΕΛΕ ΙΣΧΥΟΣ 3Π TVS 1NO 11KW 110V 50/60Hz | 44.02 | 1 ΤΜΧ | 1 ΤΜΧ | 3-Βιομηχανία - Γενικής Χρήσης | Easy contactors TVS, DPE, GZ1, signaling, relays etc. | 89 | Γενικής Χρήσης | PPCTR | 3606480650475 | 8536490099 | 0.36 kg | 36 | 576 | 0.05
LC1E2510M5 | ΡΕΛΕ ΙΣΧΥΟΣ 3Π TVS 1NO 11KW 220V/50Hz | 41.92 | 1 ΤΜΧ | 1 ΤΜΧ | 3-Βιομηχανία - Γενικής Χρήσης | Easy contactors TVS, DPE, GZ1, signaling, relays etc. | 89 | Γενικής Χρήσης | PPCTR | 3606480328541 | 8536490099 | 0.36 kg | 36 | 576 | 0.05
LC1E2510M6 | ΡΕΛΕ ΙΣΧΥΟΣ 3Π TVS 1NO 11KW 220V/60Hz | 41.92 | 1 ΤΜΧ | 1 ΤΜΧ | 3-Βιομηχανία - Γενικής Χρήσης | Easy contactors TVS, DPE, GZ1, signaling, relays etc. | 89 | Γενικής Χρήσης | PPCTR | 3606480328619 | 8536490099 | 0.36 kg | 36 |  | 0.05
LC1E2510N5 | ΡΕΛΕ ΙΣΧΥΟΣ 3Π TVS 1NO 11KW 415V/50Hz | 46.13 | 1 ΤΜΧ | 1 ΤΜΧ | 3-Βιομηχανία - Γενικής Χρήσης | Easy contactors TVS, DPE, GZ1, signaling, relays etc. | 89 | Γενικής Χρήσης | PPCTR | 3606480361586 | 8536490099 | 0.36 kg | 36 |  | 0.05
LC1E2510P7 | EasyPact TVS 3P CONTACTOR 400V 11KW AC3 | 44.02 | 1 ΤΜΧ | 1 ΤΜΧ | 3-Βιομηχανία - Γενικής Χρήσης | Easy contactors TVS, DPE, GZ1, signaling, relays etc. | 89 | Γενικής Χρήσης | PPCTR | 3606480894688 | 8536490099 | 0.36 kg | 36 |  | 0.05
LC1E2510Q5 | ΡΕΛΕ ΙΣΧΥΟΣ 3Π TVS 1NO 11KW 380V/50Hz | 46.13 | 1 ΤΜΧ | 1 ΤΜΧ | 3-Βιομηχανία - Γενικής Χρήσης | Easy contactors TVS, DPE, GZ1, signaling, relays etc. | 89 | Γενικής Χρήσης | PPCTR | 3606480328565 | 8536490099 | 0.36 kg | 35 | 560 | 0.05
LC1E2510U5 | ΡΕΛΕ ΙΣΧΥΟΣ 3Π TVS 1NO 11KW 240V/50Hz | 41.92 | 1 ΤΜΧ | 1 ΤΜΧ | 3-Βιομηχανία - Γενικής Χρήσης | Easy contactors TVS, DPE, GZ1, signaling, relays etc. | 89 | Γενικής Χρήσης | PPCTR | 3606480361562 | 8536490099 | 0.36 kg | 36 |  | 0.05
LC1E300F5 | ΡΕΛΕ ΙΣΧΥΟΣ 3Π TVS 160KW 110V/50Hz | 696.97 | 1 ΤΜΧ | 1 ΤΜΧ | 3-Βιομηχανία - Γενικής Χρήσης | Easy contactors TVS, DPE, GZ1, signaling, relays etc. | 89 | Γενικής Χρήσης | PPCTR | 3606480323980 | 8536490099 | 8.5 kg | 10 | 10 | 1.3
LC1E300M5 | ΡΕΛΕ ΙΣΧΥΟΣ 3Π TVS 160KW 220V/50Hz | 696.97 | 1 ΤΜΧ | 1 ΤΜΧ | 3-Βιομηχανία - Γενικής Χρήσης | Easy contactors TVS, DPE, GZ1, signaling, relays etc. | 89 | Γενικής Χρήσης | PPCTR | 3606480323997 | 8536490099 | 8.5 kg | 10 |  | 1.3
LC1E300N5 | ΡΕΛΕ ΙΣΧΥΟΣ 3Π TVS 160KW 415V/50Hz | 766.66 | 1 ΤΜΧ | 1 ΤΜΧ | 3-Βιομηχανία - Γενικής Χρήσης | Easy contactors TVS, DPE, GZ1, signaling, relays etc. | 89 | Γενικής Χρήσης | PPCTR | 3606480324024 | 8536490099 | 8.5 kg | 10 |  | 1.3
LC1E300Q5 | ΡΕΛΕ ΙΣΧΥΟΣ 3Π TVS 160KW 380V/50Hz | 766.66 | 1 ΤΜΧ | 1 ΤΜΧ | 3-Βιομηχανία - Γενικής Χρήσης | Easy contactors TVS, DPE, GZ1, signaling, relays etc. | 89 | Γενικής Χρήσης | PPCTR | 3606480324017 | 8536490099 | 8.5 kg | 10 | 10 | 1.3
LC1E300U5 | ΡΕΛΕ ΙΣΧΥΟΣ 3Π TVS 160KW 240V/50Hz | 696.97 | 1 ΤΜΧ | 1 ΤΜΧ | 3-Βιομηχανία - Γενικής Χρήσης | Easy contactors TVS, DPE, GZ1, signaling, relays etc. | 89 | Γενικής Χρήσης | PPCTR | 3606480324000 | 8536490099 | 8.5 kg | 10 |  | 1.3
LC1E3201B5 | ΡΕΛΕ ΙΣΧΥΟΣ 3Π TVS 1NC 15KW 24V/50Hz | 58.7 | 1 ΤΜΧ | 1 ΤΜΧ | 3-Βιομηχανία - Γενικής Χρήσης | Easy contactors TVS, DPE, GZ1, signaling, relays etc. | 89 | Γενικής Χρήσης | PPCTR | 3606480328640 | 8536490099 | 0.45 kg | 24 | 384 | 0.07
LC1E3201F5 | ΡΕΛΕ ΙΣΧΥΟΣ 3Π TVS 1NC 15KW 110V/50Hz | 58.7 | 1 ΤΜΧ | 1 ΤΜΧ | 3-Βιομηχανία - Γενικής Χρήσης | Easy contactors TVS, DPE, GZ1, signaling, relays etc. | 89 | Γενικής Χρήσης | PPCTR | 3606480328664 | 8536490099 | 0.45 kg | 24 | 384 | 0.07
LC1E3201F7 | ΡΕΛΕ ΙΣΧΥΟΣ 3Π TVS 1NC 15KW 110V 50/60Hz | 61.64 | 1 ΤΜΧ | 1 ΤΜΧ | 3-Βιομηχανία - Γενικής Χρήσης | Easy contactors TVS, DPE, GZ1, signaling, relays etc. | 89 | Γενικής Χρήσης | PPCTR | 3606480650178 | 8536490099 | 0.45 kg | 24 |  | 0.07
LC1E3201M5 | ΡΕΛΕ ΙΣΧΥΟΣ 3Π TVS 1NC 15KW 220V/50Hz | 58.7 | 1 ΤΜΧ | 1 ΤΜΧ | 3-Βιομηχανία - Γενικής Χρήσης | Easy contactors TVS, DPE, GZ1, signaling, relays etc. | 89 | Γενικής Χρήσης | PPCTR | 3606480328671 | 8536490099 | 0.45 kg | 24 |  | 0.07
LC1E3201N5 | ΡΕΛΕ ΙΣΧΥΟΣ 3Π TVS 1NC 15KW 415V/50Hz | 64.57 | 1 ΤΜΧ | 1 ΤΜΧ | 3-Βιομηχανία - Γενικής Χρήσης | Easy contactors TVS, DPE, GZ1, signaling, relays etc. | 89 | Γενικής Χρήσης | PPCTR | 3606480361661 | 8536490099 | 0.45 kg | 24 |  | 0.07
LC1E3201Q5 | ΡΕΛΕ ΙΣΧΥΟΣ 3Π TVS 1NC 15KW 380V/50Hz | 64.57 | 1 ΤΜΧ | 1 ΤΜΧ | 3-Βιομηχανία - Γενικής Χρήσης | Easy contactors TVS, DPE, GZ1, signaling, relays etc. | 89 | Γενικής Χρήσης | PPCTR | 3606480328695 | 8536490099 | 0.45 kg | 24 | 384 | 0.07
LC1E3201U5 | ΡΕΛΕ ΙΣΧΥΟΣ 3Π TVS 1NC 15KW 240V/50Hz | 58.7 | 1 ΤΜΧ | 1 ΤΜΧ | 3-Βιομηχανία - Γενικής Χρήσης | Easy contactors TVS, DPE, GZ1, signaling, relays etc. | 89 | Γενικής Χρήσης | PPCTR | 3606480361647 | 8536490099 | 0.45 kg | 24 |  | 0.07
LC1E3210B5 | ΡΕΛΕ ΙΣΧΥΟΣ 3Π TVS 1NO 15KW 24V/50Hz | 58.7 | 1 ΤΜΧ | 1 ΤΜΧ | 3-Βιομηχανία - Γενικής Χρήσης | Easy contactors TVS, DPE, GZ1, signaling, relays etc. | 89 | Γενικής Χρήσης | PPCTR | 3606480328770 | 8536419089 | 0.45 kg | 24 | 384 | 0.07
LC1E3210F5 | ΡΕΛΕ ΙΣΧΥΟΣ 3Π TVS 1NO 15KW 110V/50Hz | 58.7 | 1 ΤΜΧ | 1 ΤΜΧ | 3-Βιομηχανία - Γενικής Χρήσης | Easy contactors TVS, DPE, GZ1, signaling, relays etc. | 89 | Γενικής Χρήσης | PPCTR | 3606480328794 | 8536490099 | 0.45 kg | 24 | 384 | 0.07
LC1E3210F6 | ΡΕΛΕ ΙΣΧΥΟΣ 3Π TVS 1NO 15KW 110V/60Hz | 58.7 | 1 ΤΜΧ | 1 ΤΜΧ | 3-Βιομηχανία - Γενικής Χρήσης | Easy contactors TVS, DPE, GZ1, signaling, relays etc. | 89 | Γενικής Χρήσης | PPCTR | 3606480328862 | 8536490099 | 0.45 kg | 24 | 336 | 0.07
LC1E3210F7 | ΡΕΛΕ ΙΣΧΥΟΣ 3Π TVS 1NO 15KW 110V 50/60Hz | 61.64 | 1 ΤΜΧ | 1 ΤΜΧ | 3-Βιομηχανία - Γενικής Χρήσης | Easy contactors TVS, DPE, GZ1, signaling, relays etc. | 89 | Γενικής Χρήσης | PPCTR | 3606480650529 | 8536490099 | 0.45 kg | 24 |  | 0.07
LC1E3210M5 | ΡΕΛΕ ΙΣΧΥΟΣ 3Π TVS 1NO 15KW 220V/50Hz | 58.7 | 1 ΤΜΧ | 1 ΤΜΧ | 3-Βιομηχανία - Γενικής Χρήσης | Easy contactors TVS, DPE, GZ1, signaling, relays etc. | 89 | Γενικής Χρήσης | PPCTR | 3606480328800 | 8536490099 | 0.45 kg | 24 |  | 0.07
LC1E3210M6 | ΡΕΛΕ ΙΣΧΥΟΣ 3Π TVS 1NO 15KW 220V/60Hz | 58.7 | 1 ΤΜΧ | 1 ΤΜΧ | 3-Βιομηχανία - Γενικής Χρήσης | Easy contactors TVS, DPE, GZ1, signaling, relays etc. | 89 | Γενικής Χρήσης | PPCTR | 3606480328879 | 8536490099 | 0.45 kg | 24 |  | 0.07
LC1E3210N5 | ΡΕΛΕ ΙΣΧΥΟΣ 3Π TVS 1NO 15KW 415V/50Hz | 64.57 | 1 ΤΜΧ | 1 ΤΜΧ | 3-Βιομηχανία - Γενικής Χρήσης | Easy contactors TVS, DPE, GZ1, signaling, relays etc. | 89 | Γενικής Χρήσης | PPCTR | 3606480361746 | 8536490099 | 0.45 kg | 24 |  | 0.07
LC1E3210Q5 | ΡΕΛΕ ΙΣΧΥΟΣ 3Π TVS 1NO 15KW 380V/50Hz | 64.57 | 1 ΤΜΧ | 1 ΤΜΧ | 3-Βιομηχανία - Γενικής Χρήσης | Easy contactors TVS, DPE, GZ1, signaling, relays etc. | 89 | Γενικής Χρήσης | PPCTR | 3606480328824 | 8536490099 | 0.45 kg | 24 |  | 0.07
LC1E3210U5 | ΡΕΛΕ ΙΣΧΥΟΣ 3Π TVS 1NO 15KW 240V/50Hz | 58.7 | 1 ΤΜΧ | 1 ΤΜΧ | 3-Βιομηχανία - Γενικής Χρήσης | Easy contactors TVS, DPE, GZ1, signaling, relays etc. | 89 | Γενικής Χρήσης | PPCTR | 3606480361722 | 8536490099 | 0.45 kg | 24 |  | 0.07
LC1E3801M5 | ΡΕΛΕ ΙΣΧΥΟΣ 3Π TVS 1NC 18,5KW 220V/50Hz | 69.19 | 1 ΤΜΧ | 1 ΤΜΧ | 3-Βιομηχανία - Γενικής Χρήσης | Easy contactors TVS, DPE, GZ1, signaling, relays etc. | 89 | Γενικής Χρήσης | PPCTR | 3606480328930 | 8536490099 | 0.45 kg | 24 |  | 0.07
LC1E3801N5 | ΡΕΛΕ ΙΣΧΥΟΣ 3Π TVS 1NC 18,5KW 415V/50Hz | 76.1 | 1 ΤΜΧ | 1 ΤΜΧ | 3-Βιομηχανία - Γενικής Χρήσης | Easy contactors TVS, DPE, GZ1, signaling, relays etc. | 89 | Γενικής Χρήσης | PPCTR | 3606480361821 | 8536490099 | 0.45 kg | 24 |  | 0.07
LC1E3801U5 | ΡΕΛΕ ΙΣΧΥΟΣ 3Π TVS 1NC 18,5KW 240V/50Hz | 69.19 | 1 ΤΜΧ | 1 ΤΜΧ | 3-Βιομηχανία - Γενικής Χρήσης | Easy contactors TVS, DPE, GZ1, signaling, relays etc. | 89 | Γενικής Χρήσης | PPCTR | 3606480361807 | 8536490099 | 0.45 kg | 24 |  | 0.07
LC1E3810B5 | ΡΕΛΕ ΙΣΧΥΟΣ 3Π TVS 1NO 18,5KW 24V/50Hz | 69.19 | 1 ΤΜΧ | 1 ΤΜΧ | 3-Βιομηχανία - Γενικής Χρήσης | Easy contactors TVS, DPE, GZ1, signaling, relays etc. | 89 | Γενικής Χρήσης | PPCTR | 3606480329036 | 8536419089 | 0.45 kg | 24 |  | 0.07
LC1E3810F5 | ΡΕΛΕ ΙΣΧΥΟΣ 3Π TVS 1NO 18,5KW 110V/50Hz | 69.19 | 1 ΤΜΧ | 1 ΤΜΧ | 3-Βιομηχανία - Γενικής Χρήσης | Easy contactors TVS, DPE, GZ1, signaling, relays etc. | 89 | Γενικής Χρήσης | PPCTR | 3606480329050 | 8536490099 | 0.45 kg | 24 |  | 0.07
LC1E3810M5 | ΡΕΛΕ ΙΣΧΥΟΣ 3Π TVS 1NO 18,5KW 220V/50Hz | 69.19 | 1 ΤΜΧ | 1 ΤΜΧ | 3-Βιομηχανία - Γενικής Χρήσης | Easy contactors TVS, DPE, GZ1, signaling, relays etc. | 89 | Γενικής Χρήσης | PPCTR | 3606480329067 | 8536490099 | 0.45 kg | 24 | 384 | 0.07
LC1E3810M6 | ΡΕΛΕ ΙΣΧΥΟΣ 3Π TVS 1NO 18,5KW 220V/60Hz | 69.19 | 1 ΤΜΧ | 1 ΤΜΧ | 3-Βιομηχανία - Γενικής Χρήσης | Easy contactors TVS, DPE, GZ1, signaling, relays etc. | 89 | Γενικής Χρήσης | PPCTR | 3606480329135 | 8536490099 | 0.45 kg | 8 | 256 | 0.07
LC1E3810N5 | ΡΕΛΕ ΙΣΧΥΟΣ 3Π TVS 1NO 18,5KW 415V/50Hz | 76.1 | 1 ΤΜΧ | 1 ΤΜΧ | 3-Βιομηχανία - Γενικής Χρήσης | Easy contactors TVS, DPE, GZ1, signaling, relays etc. | 89 | Γενικής Χρήσης | PPCTR | 3606480361906 | 8536490099 | 0.45 kg | 24 |  | 0.07
LC1E3810Q5 | ΡΕΛΕ ΙΣΧΥΟΣ 3Π TVS 1NO 18,5KW 380V/50Hz | 76.1 | 1 ΤΜΧ | 1 ΤΜΧ | 3-Βιομηχανία - Γενικής Χρήσης | Easy contactors TVS, DPE, GZ1, signaling, relays etc. | 89 | Γενικής Χρήσης | PPCTR | 3606480329081 | 8536490099 | 0.45 kg | 24 |  | 0.07
LC1E3810U5 | ΡΕΛΕ ΙΣΧΥΟΣ 3Π TVS 1NO 18,5KW 240V/50Hz | 69.19 | 1 ΤΜΧ | 1 ΤΜΧ | 3-Βιομηχανία - Γενικής Χρήσης | Easy contactors TVS, DPE, GZ1, signaling, relays etc. | 89 | Γενικής Χρήσης | PPCTR | 3606480361883 | 8536490099 | 0.45 kg | 24 |  | 0.07
LC1E40B5 | ΡΕΛΕ ΙΣΧΥΟΣ 3Π TVS 1NO+1NC 18,5KW 24V/50 | 74.21 | 1 ΤΜΧ | 1 ΤΜΧ | 3-Βιομηχανία - Γενικής Χρήσης | Easy contactors TVS, DPE, GZ1, signaling, relays etc. | 89 | Γενικής Χρήσης | PPCTR | 3606480338878 | 8536419089 | 0.98 kg | 9 | 144 | 0.15
LC1E40F5 | ΡΕΛΕ ΙΣΧΥΟΣ 3Π TVS 1NO+1NC 18,5KW 110V/5 | 74.21 | 1 ΤΜΧ | 1 ΤΜΧ | 3-Βιομηχανία - Γενικής Χρήσης | Easy contactors TVS, DPE, GZ1, signaling, relays etc. | 89 | Γενικής Χρήσης | PPCTR | 3606480338892 | 8536490099 | 0.98 kg | 9 | 144 | 0.15
LC1E40F6 | ΡΕΛΕ ΙΣΧΥΟΣ 3Π TVS 1NO+1NC 18,5KW 110V/6 | 74.21 | 1 ΤΜΧ | 1 ΤΜΧ | 3-Βιομηχανία - Γενικής Χρήσης | Easy contactors TVS, DPE, GZ1, signaling, relays etc. | 89 | Γενικής Χρήσης | PPCTR | 3606480338960 | 8536490099 | 0.98 kg | 9 | 72 | 0.15
LC1E40F7 | ΡΕΛΕ ΙΣΧΥΟΣ 3Π TVS 1NO+1NC 18,5KW 110VAC | 77.93 | 1 ΤΜΧ | 1 ΤΜΧ | 3-Βιομηχανία - Γενικής Χρήσης | Easy contactors TVS, DPE, GZ1, signaling, relays etc. | 89 | Γενικής Χρήσης | PPCTR | 3606480650628 | 8536490099 | 0.98 kg | 9 | 144 | 0.15
LC1E40M5 | ΡΕΛΕ ΙΣΧΥΟΣ 3Π TVS 1NO+1NC 18,5KW 220V/5 | 74.21 | 1 ΤΜΧ | 1 ΤΜΧ | 3-Βιομηχανία - Γενικής Χρήσης | Easy contactors TVS, DPE, GZ1, signaling, relays etc. | 89 | Γενικής Χρήσης | PPCTR | 3606480338908 | 8536490099 | 0.98 kg | 9 |  | 0.15
LC1E40M6 | ΡΕΛΕ ΙΣΧΥΟΣ 3Π TVS 1NO+1NC 18,5KW 220V/6 | 74.21 | 1 ΤΜΧ | 1 ΤΜΧ | 3-Βιομηχανία - Γενικής Χρήσης | Easy contactors TVS, DPE, GZ1, signaling, relays etc. | 89 | Γενικής Χρήσης | PPCTR | 3606480338977 | 8536490099 | 0.98 kg | 9 | 72 | 0.15
LC1E40P7 | EasyPact TVS-3P-18,5kW-230V~ πηνίο | 77.93 | 1 ΤΜΧ | 1 ΤΜΧ | 3-Βιομηχανία - Γενικής Χρήσης | Easy contactors TVS, DPE, GZ1, signaling, relays etc. | 89 | Γενικής Χρήσης | PPCTR | 3606480894732 | 8536490099 | 0.98 kg | 9 |  | 0.15
LC1E40Q5 | ΡΕΛΕ ΙΣΧΥΟΣ 3Π TVS 1NO+1NC 18,5KW 380V/5 | 81.64 | 1 ΤΜΧ | 1 ΤΜΧ | 3-Βιομηχανία - Γενικής Χρήσης | Easy contactors TVS, DPE, GZ1, signaling, relays etc. | 89 | Γενικής Χρήσης | PPCTR | 3606480338922 | 8536490099 | 0.98 kg | 9 | 144 | 0.15
LC1E40U5 | ΡΕΛΕ ΙΣΧΥΟΣ 3Π TVS 1NO+1NC 18,5KW 240V/5 | 74.21 | 1 ΤΜΧ | 1 ΤΜΧ | 3-Βιομηχανία - Γενικής Χρήσης | Easy contactors TVS, DPE, GZ1, signaling, relays etc. | 89 | Γενικής Χρήσης | PPCTR | 3606480338915 | 8536490099 | 0.98 kg | 9 |  | 0.15
LC1E50B5 | ΡΕΛΕ ΙΣΧΥΟΣ 3Π TVS 1NO+1NC 22KW 24V/50Hz | 88.26 | 1 ΤΜΧ | 1 ΤΜΧ | 3-Βιομηχανία - Γενικής Χρήσης | Easy contactors TVS, DPE, GZ1, signaling, relays etc. | 89 | Γενικής Χρήσης | PPCTR | 3606480339004 | 8536419089 | 0.98 kg | 9 | 144 | 0.15
LC1E50F5 | ΡΕΛΕ ΙΣΧΥΟΣ 3Π TVS 1NO+1NC 22KW 110V/50H | 88.26 | 1 ΤΜΧ | 1 ΤΜΧ | 3-Βιομηχανία - Γενικής Χρήσης | Easy contactors TVS, DPE, GZ1, signaling, relays etc. | 89 | Γενικής Χρήσης | PPCTR | 3606480339028 | 8536490099 | 0.98 kg | 9 | 144 | 0.15
LC1E50F7 | ΡΕΛΕ ΙΣΧΥΟΣ 3Π TVS 1NO+1NC 22KW 110VAC | 92.67 | 1 ΤΜΧ | 1 ΤΜΧ | 3-Βιομηχανία - Γενικής Χρήσης | Easy contactors TVS, DPE, GZ1, signaling, relays etc. | 89 | Γενικής Χρήσης | PPCTR | 3606480650673 | 8536490099 | 0.98 kg |  | 9 | 0.15
LC1E50M5 | ΡΕΛΕ ΙΣΧΥΟΣ 3Π TVS 1NO+1NC 22KW 220V/50H | 88.26 | 1 ΤΜΧ | 1 ΤΜΧ | 3-Βιομηχανία - Γενικής Χρήσης | Easy contactors TVS, DPE, GZ1, signaling, relays etc. | 89 | Γενικής Χρήσης | PPCTR | 3606480339035 | 8536490099 | 0.98 kg | 9 |  | 0.15
LC1E50M6 | ΡΕΛΕ ΙΣΧΥΟΣ 3Π TVS 1NO+1NC 22KW 220V/60H | 88.26 | 1 ΤΜΧ | 1 ΤΜΧ | 3-Βιομηχανία - Γενικής Χρήσης | Easy contactors TVS, DPE, GZ1, signaling, relays etc. | 89 | Γενικής Χρήσης | PPCTR | 3606480339103 | 8536490099 | 0.98 kg | 9 | 144 | 0.15
LC1E50Q5 | ΡΕΛΕ ΙΣΧΥΟΣ 3Π TVS 1NO+1NC 22KW 380V/50H | 97.08 | 1 ΤΜΧ | 1 ΤΜΧ | 3-Βιομηχανία - Γενικής Χρήσης | Easy contactors TVS, DPE, GZ1, signaling, relays etc. | 89 | Γενικής Χρήσης | PPCTR | 3606480339059 | 8536490099 | 0.98 kg | 9 | 144 | 0.15
LC1E50U5 | ΡΕΛΕ ΙΣΧΥΟΣ 3Π TVS 1NO+1NC 22KW 240V/50H | 88.26 | 1 ΤΜΧ | 1 ΤΜΧ | 3-Βιομηχανία - Γενικής Χρήσης | Easy contactors TVS, DPE, GZ1, signaling, relays etc. | 89 | Γενικής Χρήσης | PPCTR | 3606480362040 | 8536490099 | 0.98 kg | 9 |  | 0.15
LC1E65B5 | ΡΕΛΕ ΙΣΧΥΟΣ 3Π TVS 1NO+1NC 30KW 24V/50Hz | 124.52 | 1 ΤΜΧ | 1 ΤΜΧ | 3-Βιομηχανία - Γενικής Χρήσης | Easy contactors TVS, DPE, GZ1, signaling, relays etc. | 89 | Γενικής Χρήσης | PPCTR | 3606480339134 | 8536419089 | 0.98 kg | 9 |  | 0.15
LC1E65F5 | ΡΕΛΕ ΙΣΧΥΟΣ 3Π TVS 1NO+1NC 30KW 110V/50H | 124.52 | 1 ΤΜΧ | 1 ΤΜΧ | 3-Βιομηχανία - Γενικής Χρήσης | Easy contactors TVS, DPE, GZ1, signaling, relays etc. | 89 | Γενικής Χρήσης | PPCTR | 3606480339158 | 8536490099 | 0.98 kg | 9 |  | 0.15
LC1E65F7 | ΡΕΛΕ ΙΣΧΥΟΣ 3Π TVS 1NO+1NC 30KW 110VAC | 130.74 | 1 ΤΜΧ | 1 ΤΜΧ | 3-Βιομηχανία - Γενικής Χρήσης | Easy contactors TVS, DPE, GZ1, signaling, relays etc. | 89 | Γενικής Χρήσης | PPCTR | 3606480650727 | 8536490099 | 0.98 kg | 9 | 144 | 0.15
LC1E65M5 | ΡΕΛΕ ΙΣΧΥΟΣ 3Π TVS 1NO+1NC 30KW 220V/50H | 124.52 | 1 ΤΜΧ | 1 ΤΜΧ | 3-Βιομηχανία - Γενικής Χρήσης | Easy contactors TVS, DPE, GZ1, signaling, relays etc. | 89 | Γενικής Χρήσης | PPCTR | 3606480339165 | 8536490099 | 0.98 kg | 9 |  | 0.15
LC1E65Q5 | ΡΕΛΕ ΙΣΧΥΟΣ 3Π TVS 1NO+1NC 30KW 380V/50H | 136.97 | 1 ΤΜΧ | 1 ΤΜΧ | 3-Βιομηχανία - Γενικής Χρήσης | Easy contactors TVS, DPE, GZ1, signaling, relays etc. | 89 | Γενικής Χρήσης | PPCTR | 3606480339189 | 8536490099 | 0.98 kg | 9 |  | 0.15
LC1E80B5 | ΡΕΛΕ ΙΣΧΥΟΣ 3Π TVS 1NO+1NC 37KW 24V/50Hz | 169.39 | 1 ΤΜΧ | 1 ΤΜΧ | 3-Βιομηχανία - Γενικής Χρήσης | Easy contactors TVS, DPE, GZ1, signaling, relays etc. | 89 | Γενικής Χρήσης | PPCTR | 3606480339264 | 8536490099 | 1.52 kg | 5 |  | 0.23
LC1E80F5 | ΡΕΛΕ ΙΣΧΥΟΣ 3Π TVS 1NO+1NC 37KW 110V/50H | 169.39 | 1 ΤΜΧ | 1 ΤΜΧ | 3-Βιομηχανία - Γενικής Χρήσης | Easy contactors TVS, DPE, GZ1, signaling, relays etc. | 89 | Γενικής Χρήσης | PPCTR | 3606480339288 | 8536490099 | 1.52 kg | 5 | 40 | 0.23
LC1E80M5 | ΡΕΛΕ ΙΣΧΥΟΣ 3Π TVS 1NO+1NC 37KW 220V/50H | 169.39 | 1 ΤΜΧ | 1 ΤΜΧ | 3-Βιομηχανία - Γενικής Χρήσης | Easy contactors TVS, DPE, GZ1, signaling, relays etc. | 89 | Γενικής Χρήσης | PPCTR | 3606480339295 | 8536490099 | 1.52 kg | 5 | 40 | 0.23
LC1E80M6 | ΡΕΛΕ ΙΣΧΥΟΣ 3Π TVS 1NO+1NC 37KW 220V/60H | 169.39 | 1 ΤΜΧ | 1 ΤΜΧ | 3-Βιομηχανία - Γενικής Χρήσης | Easy contactors TVS, DPE, GZ1, signaling, relays etc. | 89 | Γενικής Χρήσης | PPCTR | 3606480339363 | 8536490099 | 1.52 kg | 5 | 60 | 0.23
LC1E80N5 | ΡΕΛΕ ΙΣΧΥΟΣ 3Π TVS 1NO+1NC 37KW 415V/650 | 186.32 | 1 ΤΜΧ | 1 ΤΜΧ | 3-Βιομηχανία - Γενικής Χρήσης | Easy contactors TVS, DPE, GZ1, signaling, relays etc. | 89 | Γενικής Χρήσης | PPCTR | 3606480339325 | 8536490099 | 1.52 kg | 5 | 8 | 0.23
LC1E80Q5 | ΡΕΛΕ ΙΣΧΥΟΣ 3Π TVS 1NO+1NC 37KW 380V/50H | 186.32 | 1 ΤΜΧ | 1 ΤΜΧ | 3-Βιομηχανία - Γενικής Χρήσης | Easy contactors TVS, DPE, GZ1, signaling, relays etc. | 89 | Γενικής Χρήσης | PPCTR | 3606480339318 | 8536490099 | 1.52 kg | 5 |  | 0.23
LC1E95B5 | ΡΕΛΕ ΙΣΧΥΟΣ 3Π TVS 1NO+1NC 45KW 24V/50Hz | 214.44 | 1 ΤΜΧ | 1 ΤΜΧ | 3-Βιομηχανία - Γενικής Χρήσης | Easy contactors TVS, DPE, GZ1, signaling, relays etc. | 89 | Γενικής Χρήσης | PPCTR | 3606480339394 | 8536490099 | 1.52 kg | 5 | 8 | 0.23
LC1E95F5 | ΡΕΛΕ ΙΣΧΥΟΣ 3Π TVS 1NO+1NC 45KW 110V/50H | 214.44 | 1 ΤΜΧ | 1 ΤΜΧ | 3-Βιομηχανία - Γενικής Χρήσης | Easy contactors TVS, DPE, GZ1, signaling, relays etc. | 89 | Γενικής Χρήσης | PPCTR | 3606480339417 | 8536490099 | 1.52 kg | 5 |  | 0.23
LC1E95M5 | ΡΕΛΕ ΙΣΧΥΟΣ 3Π TVS 1NO+1NC 45KW 220V/50H | 214.44 | 1 ΤΜΧ | 1 ΤΜΧ | 3-Βιομηχανία - Γενικής Χρήσης | Easy contactors TVS, DPE, GZ1, signaling, relays etc. | 89 | Γενικής Χρήσης | PPCTR | 3606480339424 | 8536490099 | 1.52 kg | 5 |  | 0.23
LC1E95M6 | ΡΕΛΕ ΙΣΧΥΟΣ 3Π TVS 1NO+1NC 45KW 220V/60H | 214.44 | 1 ΤΜΧ | 1 ΤΜΧ | 3-Βιομηχανία - Γενικής Χρήσης | Easy contactors TVS, DPE, GZ1, signaling, relays etc. | 89 | Γενικής Χρήσης | PPCTR | 3606480339493 | 8536490099 | 1.52 kg | 5 | 60 | 0.23
LC1E95N5 | ΡΕΛΕ ΙΣΧΥΟΣ 3Π TVS 1NO+1NC 45KW 415V/650 | 235.88 | 1 ΤΜΧ | 1 ΤΜΧ | 3-Βιομηχανία - Γενικής Χρήσης | Easy contactors TVS, DPE, GZ1, signaling, relays etc. | 89 | Γενικής Χρήσης | PPCTR | 3606480339455 | 8536490099 | 1.52 kg | 5 |  | 0.23
LC1E95Q5 | ΡΕΛΕ ΙΣΧΥΟΣ 3Π TVS 1NO+1NC 45KW 380V/50H | 235.88 | 1 ΤΜΧ | 1 ΤΜΧ | 3-Βιομηχανία - Γενικής Χρήσης | Easy contactors TVS, DPE, GZ1, signaling, relays etc. | 89 | Γενικής Χρήσης | PPCTR | 3606480339448 | 8536490099 | 1.52 kg | 5 |  | 0.23
LC1G1154BEEA | TeSys Giga - ρελέ υψηλής ισχύος - 4Π (4NO), AC-1 <=440V 250A, προηγμένη έκδοση, πηνίο 24…48V AC/DC | 757.66 | 1 ΤΜΧ | 1 ΤΜΧ | 3-Βιομηχανία - Γενικής Χρήσης | Contactors Ind | 42 | Γενικής Χρήσης | PPCTR | 3606481922526 | 8536419089 | 5.1 kg | 8 | 8 | 0.76
LC1G1154EHEA | TeSys Giga - ρελέ υψηλής ισχύος - 4Π (4NO), AC-1 <=440V 250A, προηγμένη έκδοση, πηνίο 48...130V AC/DC | 757.66 | 1 ΤΜΧ | 1 ΤΜΧ | 3-Βιομηχανία - Γενικής Χρήσης | Contactors Ind | 42 | Γενικής Χρήσης | PPCTR | 3606481922625 | 8536490099 | 5.1 kg | 8 | 8 | 0.76
LC1G1154EHEN | TeSys Giga, ρελέ υψηλής ισχύος, 4Π (4NO), AC-1 <=440V 250A, standard έκδοση, πηνίο, 48…130V AC/DC | 658.83 | 1 ΤΜΧ | 1 ΤΜΧ | 3-Βιομηχανία - Γενικής Χρήσης | Contactors Ind | 42 | Γενικής Χρήσης | PPCTR | 3606481922021 | 8536490099 | 4.4 kg | 8 | 8 | 0.76
LC1G1154KUEN | TeSys Giga, ρελέ υψηλής ισχύος, 4Π (4NO), AC-1 <=440V 250A, standard έκδοση, πηνίο, 100…250V AC/DC | 658.83 | 1 ΤΜΧ | 1 ΤΜΧ | 3-Βιομηχανία - Γενικής Χρήσης | Contactors Ind | 42 | Γενικής Χρήσης | PPCTR | 3606481922120 | 8536490099 | 4.4 kg | 8 |  | 0.76
LC1G1154LSEA | TeSys Giga - ρελέ υψηλής ισχύος - 4Π (4NO), AC-1 <=440V 250A, προηγμένη έκδοση, πηνίο 200...500V AC/DC | 757.66 | 1 ΤΜΧ | 1 ΤΜΧ | 3-Βιομηχανία - Γενικής Χρήσης | Contactors Ind | 42 | Γενικής Χρήσης | PPCTR | 3606481922724 | 8536490099 | 5.1 kg | 8 |  | 0.76
LC1G115BEEA | TeSys Giga - ρελέ υψηλής ισχύος - 3Π (3NO), AC-3 <=440V 115A, προηγμένη έκδοση, πηνίο 24…48V AC/DC | 582.82 | 1 ΤΜΧ | 1 ΤΜΧ | 3-Βιομηχανία - Γενικής Χρήσης | Contactors Ind | 42 | Γενικής Χρήσης | PPCTR | 3606481922229 | 8536419089 | 4.1 kg | 8 |  | 0.76
LC1G115EHEA | TeSys Giga - ρελέ υψηλής ισχύος - 3Π (3NO), AC-3 <=440V 115A, προηγμένη έκδοση, πηνίο 24…130V AC/DC | 582.82 | 1 ΤΜΧ | 1 ΤΜΧ | 3-Βιομηχανία - Γενικής Χρήσης | Contactors Ind | 42 | Γενικής Χρήσης | PPCTR | 3606481922328 | 8536490099 | 4.1 kg | 8 |  | 0.76
LC1G115EHEN | TeSys Giga - ρελέ υψηλής ισχύος - 3Π (3NO), AC-3 <=440V 115A, standard έκδοση, πηνίο 24…130V AC/DC | 506.79 | 1 ΤΜΧ | 1 ΤΜΧ | 3-Βιομηχανία - Γενικής Χρήσης | Contactors Ind | 42 | Γενικής Χρήσης | PPCTR | 3606481921826 | 8536490099 | 3.5 kg | 8 |  | 0.73
LC1G115KUEN | TeSys Giga, ρελέ υψηλής ισχύος, 3Π (3NO), AC-3 <=440V 115A, standard έκδοση, πηνίο, 100…250V AC/DC | 506.79 | 1 ΤΜΧ | 1 ΤΜΧ | 3-Βιομηχανία - Γενικής Χρήσης | Contactors Ind | 42 | Γενικής Χρήσης | PPCTR | 3606481921925 | 8536490099 | 3.5 kg | 8 |  | 0.73
LC1G115LSEA | TeSys Giga - ρελέ υψηλής ισχύος - 3Π (3NO), AC-3 <=440V 115A, προηγμένη έκδοση, πηνίο 200...500V AC/DC | 582.82 | 1 ΤΜΧ | 1 ΤΜΧ | 3-Βιομηχανία - Γενικής Χρήσης | Contactors Ind | 42 | Γενικής Χρήσης | PPCTR | 3606481922427 | 8536490099 | 4.1 kg | 8 |  | 0.76
LC1G1504BEEA | TeSys Giga - ρελέ υψηλής ισχύος - 4Π (4NO), AC-1 <=440V 275A, προηγμένη έκδοση, πηνίο 24…48V AC/DC | 861.65 | 1 ΤΜΧ | 1 ΤΜΧ | 3-Βιομηχανία - Γενικής Χρήσης | Contactors Ind | 42 | Γενικής Χρήσης | PPCTR | 3606481922533 | 8536419089 | 5.1 kg | 8 | 8 | 0.76
LC1G1504EHEA | TeSys Giga - ρελέ υψηλής ισχύος - 4Π (4NO), AC-1 <=440V 275A, προηγμένη έκδοση, πηνίο 48...130V AC/DC | 861.65 | 1 ΤΜΧ | 1 ΤΜΧ | 3-Βιομηχανία - Γενικής Χρήσης | Contactors Ind | 42 | Γενικής Χρήσης | PPCTR | 3606481922632 | 8536490099 | 5.1 kg | 8 | 8 | 0.76
LC1G1504EHEN | TeSys Giga, ρελέ υψηλής ισχύος, 4Π (4NO), AC-1 <=440V 275A, standard έκδοση, πηνίο, 48…130V AC/DC | 749.26 | 1 ΤΜΧ | 1 ΤΜΧ | 3-Βιομηχανία - Γενικής Χρήσης | Contactors Ind | 42 | Γενικής Χρήσης | PPCTR | 3606481922038 | 8536490099 | 4.2 kg | 8 | 8 | 0.76
LC1G1504KUEN | TeSys Giga, ρελέ υψηλής ισχύος, 4Π (4NO), AC-1 <=440V 275A, standard έκδοση, πηνίο, 100…250V AC/DC | 749.26 | 1 ΤΜΧ | 1 ΤΜΧ | 3-Βιομηχανία - Γενικής Χρήσης | Contactors Ind | 42 | Γενικής Χρήσης | PPCTR | 3606481922137 | 8536490099 | 4.2 kg | 8 |  | 0.76
LC1G1504LSEA | TeSys Giga - ρελέ υψηλής ισχύος - 4Π (4NO), AC-1 <=440V 275A, προηγμένη έκδοση, πηνίο 200...500V AC/DC | 861.65 | 1 ΤΜΧ | 1 ΤΜΧ | 3-Βιομηχανία - Γενικής Χρήσης | Contactors Ind | 42 | Γενικής Χρήσης | PPCTR | 3606481922731 | 8536490099 | 5.1 kg | 8 |  | 0.76
LC1G150BEEA | TeSys Giga - ρελέ υψηλής ισχύος - 3Π (3NO), AC-3 <=440V 150A, προηγμένη έκδοση, πηνίο 24…48V AC/DC | 662.81 | 1 ΤΜΧ | 1 ΤΜΧ | 3-Βιομηχανία - Γενικής Χρήσης | Contactors Ind | 42 | Γενικής Χρήσης | PPCTR | 3606481922236 | 8536419089 | 4.1 kg | 8 |  | 0.76
LC1G150EHEA | TeSys Giga - ρελέ υψηλής ισχύος - 3Π (3NO), AC-3 <=440V 150A, προηγμένη έκδοση, πηνίο 24…130V AC/DC | 662.81 | 1 ΤΜΧ | 1 ΤΜΧ | 3-Βιομηχανία - Γενικής Χρήσης | Contactors Ind | 42 | Γενικής Χρήσης | PPCTR | 3606481922335 | 8536490099 | 4.1 kg | 8 | 8 | 0.76
LC1G150EHEN | TeSys Giga - ρελέ υψηλής ισχύος - 3Π (3NO), AC-3 <=440V 150A, standard έκδοση, πηνίο 24…130V AC/DC | 576.36 | 1 ΤΜΧ | 1 ΤΜΧ | 3-Βιομηχανία - Γενικής Χρήσης | Contactors Ind | 42 | Γενικής Χρήσης | PPCTR | 3606481921833 | 8536490099 | 3.5 kg | 8 |  | 0.73
LC1G150KUEN | TeSys Giga, ρελέ υψηλής ισχύος, 3Π (3NO), AC-3 <=440V 150A, standard έκδοση, πηνίο, 100…250V AC/DC | 576.36 | 1 ΤΜΧ | 1 ΤΜΧ | 3-Βιομηχανία - Γενικής Χρήσης | Contactors Ind | 42 | Γενικής Χρήσης | PPCTR | 3606481921932 | 8536490099 | 3.5 kg | 8 |  | 0.73
LC1G150LSEA | TeSys Giga - ρελέ υψηλής ισχύος - 3Π (3NO), AC-3 <=440V 150A, προηγμένη έκδοση, πηνίο 200...500V AC/DC | 662.81 | 1 ΤΜΧ | 1 ΤΜΧ | 3-Βιομηχανία - Γενικής Χρήσης | Contactors Ind | 42 | Γενικής Χρήσης | PPCTR | 3606481922434 | 8536490099 | 4.1 kg | 8 |  | 0.76
LC1G1854BEEA | TeSys Giga - ρελέ υψηλής ισχύος - 4Π (4NO), AC-1 <=440V 305A, προηγμένη έκδοση, πηνίο 24…48V AC/DC | 990.4 | 1 ΤΜΧ | 1 ΤΜΧ | 3-Βιομηχανία - Γενικής Χρήσης | Contactors Ind | 42 | Γενικής Χρήσης | PPCTR | 3606481922540 | 8536419089 | 5.1 kg | 8 | 8 | 0.76
LC1G1854EHEA | TeSys Giga - ρελέ υψηλής ισχύος - 4Π (4NO), AC-1 <=440V 305A, προηγμένη έκδοση, πηνίο 48...130V AC/DC | 990.4 | 1 ΤΜΧ | 1 ΤΜΧ | 3-Βιομηχανία - Γενικής Χρήσης | Contactors Ind | 42 | Γενικής Χρήσης | PPCTR | 3606481922649 | 8536490099 | 5.1 kg | 8 | 8 | 0.76
LC1G1854EHEN | TeSys Giga, ρελέ υψηλής ισχύος, 4Π (4NO), AC-1 <=440V 305A, standard έκδοση, πηνίο, 48…130V AC/DC | 861.22 | 1 ΤΜΧ | 1 ΤΜΧ | 3-Βιομηχανία - Γενικής Χρήσης | Contactors Ind | 42 | Γενικής Χρήσης | PPCTR | 3606481922045 | 8536490099 | 4.2 kg | 8 | 8 | 0.76
LC1G1854KUEN | TeSys Giga, ρελέ υψηλής ισχύος, 4Π (4NO), AC-1 <=440V 305A, standard έκδοση, πηνίο, 100…250V AC/DC | 861.22 | 1 ΤΜΧ | 1 ΤΜΧ | 3-Βιομηχανία - Γενικής Χρήσης | Contactors Ind | 42 | Γενικής Χρήσης | PPCTR | 3606481922144 | 8536490099 | 4.2 kg | 8 |  | 0.76
LC1G1854LSEA | TeSys Giga - ρελέ υψηλής ισχύος - 4Π (4NO), AC-1 <=440V 305A, προηγμένη έκδοση, πηνίο 200...500V AC/DC | 990.4 | 1 ΤΜΧ | 1 ΤΜΧ | 3-Βιομηχανία - Γενικής Χρήσης | Contactors Ind | 42 | Γενικής Χρήσης | PPCTR | 3606481922748 | 8536490099 | 5.1 kg | 8 |  | 0.76
LC1G185BEEA | TeSys Giga - ρελέ υψηλής ισχύος - 3Π (3NO), AC-3 <=440V 185A, προηγμένη έκδοση, πηνίο 24…48V AC/DC | 761.85 | 1 ΤΜΧ | 1 ΤΜΧ | 3-Βιομηχανία - Γενικής Χρήσης | Contactors Ind | 42 | Γενικής Χρήσης | PPCTR | 3606481922243 | 8536419089 | 4.1 kg | 8 |  | 0.76
LC1G185EHEA | TeSys Giga - ρελέ υψηλής ισχύος - 3Π (3NO), AC-3 <=440V 185A, προηγμένη έκδοση, πηνίο 24…130V AC/DC | 761.85 | 1 ΤΜΧ | 1 ΤΜΧ | 3-Βιομηχανία - Γενικής Χρήσης | Contactors Ind | 42 | Γενικής Χρήσης | PPCTR | 3606481922342 | 8536490099 | 4.1 kg | 8 | 8 | 0.76
LC1G185EHEN | TeSys Giga - ρελέ υψηλής ισχύος - 3Π (3NO), AC-3 <=440V 185A, standard έκδοση, πηνίο 24…130V AC/DC | 662.48 | 1 ΤΜΧ | 1 ΤΜΧ | 3-Βιομηχανία - Γενικής Χρήσης | Contactors Ind | 42 | Γενικής Χρήσης | PPCTR | 3606481921840 | 8536490099 | 3.5 kg | 8 |  | 0.73
LC1G185KUEN | TeSys Giga, ρελέ υψηλής ισχύος, 3Π (3NO), AC-3 <=440V 185A, standard έκδοση, πηνίο, 100…250V AC/DC | 662.48 | 1 ΤΜΧ | 1 ΤΜΧ | 3-Βιομηχανία - Γενικής Χρήσης | Contactors Ind | 42 | Γενικής Χρήσης | PPCTR | 3606481921949 | 8536490099 | 3.5 kg | 8 |  | 0.73
LC1G185LSEA | TeSys Giga - ρελέ υψηλής ισχύος - 3Π (3NO), AC-3 <=440V 185A, προηγμένη έκδοση, πηνίο 200...500V AC/DC | 761.85 | 1 ΤΜΧ | 1 ΤΜΧ | 3-Βιομηχανία - Γενικής Χρήσης | Contactors Ind | 42 | Γενικής Χρήσης | PPCTR | 3606481922441 | 8536490099 | 4.1 kg | 8 |  | 0.76
LC1G2254BEEA | TeSys Giga - ρελέ υψηλής ισχύος - 4Π (4NO), AC-1 <=440V 330A, προηγμένη έκδοση, πηνίο 24…48V AC/DC | 1337.05 | 1 ΤΜΧ | 1 ΤΜΧ | 3-Βιομηχανία - Γενικής Χρήσης | Contactors Ind | 42 | Γενικής Χρήσης | PPCTR | 3606481922557 | 8536419089 | 5.1 kg | 8 | 8 | 0.76
LC1G2254EHEA | TeSys Giga - ρελέ υψηλής ισχύος - 4Π (4NO), AC-1 <=440V 330A, προηγμένη έκδοση, πηνίο 48...130V AC/DC | 1337.05 | 1 ΤΜΧ | 1 ΤΜΧ | 3-Βιομηχανία - Γενικής Χρήσης | Contactors Ind | 42 | Γενικής Χρήσης | PPCTR | 3606481922656 | 8536490099 | 5.1 kg | 8 | 8 | 0.76
LC1G2254EHEN | TeSys Giga, ρελέ υψηλής ισχύος, 4Π (4NO), AC-1 <=440V 330A, standard έκδοση, πηνίο, 48…130V AC/DC | 1162.65 | 1 ΤΜΧ | 1 ΤΜΧ | 3-Βιομηχανία - Γενικής Χρήσης | Contactors Ind | 42 | Γενικής Χρήσης | PPCTR | 3606481922052 | 8536490099 | 4.2 kg | 8 | 8 | 0.76
LC1G2254KUEN | TeSys Giga, ρελέ υψηλής ισχύος, 4Π (4NO), AC-1 <=440V 330A, standard έκδοση, πηνίο, 100…250V AC/DC | 1162.65 | 1 ΤΜΧ | 1 ΤΜΧ | 3-Βιομηχανία - Γενικής Χρήσης | Contactors Ind | 42 | Γενικής Χρήσης | PPCTR | 3606481922151 | 8536490099 | 4.2 kg | 8 |  | 0.76
LC1G2254LSEA | TeSys Giga - ρελέ υψηλής ισχύος - 4Π (4NO), AC-1 <=440V 330A, προηγμένη έκδοση, πηνίο 200...500V AC/DC | 1337.05 | 1 ΤΜΧ | 1 ΤΜΧ | 3-Βιομηχανία - Γενικής Χρήσης | Contactors Ind | 42 | Γενικής Χρήσης | PPCTR | 3606481922755 | 8536490099 | 5.1 kg | 8 |  | 0.76
LC1G225BEEA | TeSys Giga - ρελέ υψηλής ισχύος - 3Π (3NO), AC-3 <=440V 225A, προηγμένη έκδοση, πηνίο 24…48V AC/DC | 1028.5 | 1 ΤΜΧ | 1 ΤΜΧ | 3-Βιομηχανία - Γενικής Χρήσης | Contactors Ind | 42 | Γενικής Χρήσης | PPCTR | 3606481922250 | 8536419089 | 4.1 kg | 8 |  | 0.76
LC1G225EHEA | TeSys Giga - ρελέ υψηλής ισχύος - 3Π (3NO), AC-3 <=440V 225A, προηγμένη έκδοση, πηνίο 24…130V AC/DC | 1028.5 | 1 ΤΜΧ | 1 ΤΜΧ | 3-Βιομηχανία - Γενικής Χρήσης | Contactors Ind | 42 | Γενικής Χρήσης | PPCTR | 3606481922359 | 8536490099 | 4.1 kg | 8 |  | 0.76
LC1G225EHEN | TeSys Giga - ρελέ υψηλής ισχύος - 3Π (3NO), AC-3 <=440V 225A, standard έκδοση, πηνίο 24…130V AC/DC | 894.34 | 1 ΤΜΧ | 1 ΤΜΧ | 3-Βιομηχανία - Γενικής Χρήσης | Contactors Ind | 42 | Γενικής Χρήσης | PPCTR | 3606481921857 | 8536490099 | 3.5 kg | 8 |  | 0.54
LC1G225KUEN | TeSys Giga, ρελέ υψηλής ισχύος, 3Π (3NO), AC-3 <=440V 225A, standard έκδοση, πηνίο, 100…250V AC/DC | 894.34 | 1 ΤΜΧ | 1 ΤΜΧ | 3-Βιομηχανία - Γενικής Χρήσης | Contactors Ind | 42 | Γενικής Χρήσης | PPCTR | 3606481921956 | 8536490099 | 3.5 kg | 8 |  | 0.73
LC1G225LSEA | TeSys Giga - ρελέ υψηλής ισχύος - 3Π (3NO), AC-3 <=440V 225A, προηγμένη έκδοση, πηνίο 200...500V AC/DC | 1028.5 | 1 ΤΜΧ | 1 ΤΜΧ | 3-Βιομηχανία - Γενικής Χρήσης | Contactors Ind | 42 | Γενικής Χρήσης | PPCTR | 3606481922458 | 8536490099 | 4.1 kg | 8 |  | 0.76
LC1G2654BEEA | TeSys Giga - ρελέ υψηλής ισχύος - 4Π (4NO), AC-1 <=440V 385A, προηγμένη έκδοση, πηνίο 24…48V AC/DC | 1584.64 | 1 ΤΜΧ | 4 ΤΜΧ | 3-Βιομηχανία - Γενικής Χρήσης | Contactors Ind | 42 | Γενικής Χρήσης | PPCTR | 3606481922564 | 8536419089 | 8.9 kg | 8 |  | 0.76
LC1G2654EHEA | TeSys Giga - ρελέ υψηλής ισχύος - 4Π (4NO), AC-1 <=440V 385A, προηγμένη έκδοση, πηνίο 48...130V AC/DC | 1584.64 | 1 ΤΜΧ | 1 ΤΜΧ | 3-Βιομηχανία - Γενικής Χρήσης | Contactors Ind | 42 | Γενικής Χρήσης | PPCTR | 3606481922663 | 8536490099 | 8.9 kg | 8 | 8 | 0.76
LC1G2654EHEN | TeSys Giga, ρελέ υψηλής ισχύος, 4Π (4NO), AC-1 <=440V 385A, standard έκδοση, πηνίο, 48…130V AC/DC | 1377.95 | 1 ΤΜΧ | 1 ΤΜΧ | 3-Βιομηχανία - Γενικής Χρήσης | Contactors Ind | 42 | Γενικής Χρήσης | PPCTR | 3606481922069 | 8536490099 | 8.3 kg | 8 | 8 | 0.76
LC1G2654KUEN | TeSys Giga, ρελέ υψηλής ισχύος, 4Π (4NO), AC-1 <=440V 385A, standard έκδοση, πηνίο, 100…250V AC/DC | 1377.95 | 1 ΤΜΧ | 1 ΤΜΧ | 3-Βιομηχανία - Γενικής Χρήσης | Contactors Ind | 42 | Γενικής Χρήσης | PPCTR | 3606481922168 | 8536490099 | 8.3 kg | 8 | 8 | 0.76
LC1G2654LSEA | TeSys Giga - ρελέ υψηλής ισχύος - 4Π (4NO), AC-1 <=440V 385A, προηγμένη έκδοση, πηνίο 200...500V AC/DC | 1584.64 | 1 ΤΜΧ | 1 ΤΜΧ | 3-Βιομηχανία - Γενικής Χρήσης | Contactors Ind | 42 | Γενικής Χρήσης | PPCTR | 3606481922762 | 8536490099 | 8.9 kg | 8 | 8 | 0.76
LC1G265BEEA | TeSys Giga - ρελέ υψηλής ισχύος - 3Π (3NO), AC-3 <=440V 265A, προηγμένη έκδοση, πηνίο 24…48V AC/DC | 1218.96 | 1 ΤΜΧ | 1 ΤΜΧ | 3-Βιομηχανία - Γενικής Χρήσης | Contactors Ind | 42 | Γενικής Χρήσης | PPCTR | 3606481922267 | 8536419089 | 7.8 kg | 8 | 8 | 0.76
LC1G265EHEA | TeSys Giga - ρελέ υψηλής ισχύος - 3Π (3NO), AC-3 <=440V 265A, προηγμένη έκδοση, πηνίο 24…130V AC/DC | 1218.96 | 1 ΤΜΧ | 1 ΤΜΧ | 3-Βιομηχανία - Γενικής Χρήσης | Contactors Ind | 42 | Γενικής Χρήσης | PPCTR | 3606481922366 | 8536490099 | 7.8 kg | 8 | 8 | 0.76
LC1G265EHEN | TeSys Giga - ρελέ υψηλής ισχύος - 3Π (3NO), AC-3 <=440V 265A, standard έκδοση, πηνίο 24…130V AC/DC | 1059.97 | 1 ΤΜΧ | 1 ΤΜΧ | 3-Βιομηχανία - Γενικής Χρήσης | Contactors Ind | 42 | Γενικής Χρήσης | PPCTR | 3606481921864 | 8536490099 | 7 kg | 8 | 8 | 0.76
LC1G265KUEN | TeSys Giga, ρελέ υψηλής ισχύος, 3Π (3NO), AC-3 <=440V 265A, standard έκδοση, πηνίο, 100…250V AC/DC | 1059.97 | 1 ΤΜΧ | 1 ΤΜΧ | 3-Βιομηχανία - Γενικής Χρήσης | Contactors Ind | 42 | Γενικής Χρήσης | PPCTR | 3606481921963 | 8536490099 | 7 kg | 8 | 8 | 0.76
LC1G265LSEA | TeSys Giga - ρελέ υψηλής ισχύος - 3Π (3NO), AC-3 <=440V 265A, προηγμένη έκδοση, πηνίο 200...500V AC/DC | 1218.96 | 1 ΤΜΧ | 1 ΤΜΧ | 3-Βιομηχανία - Γενικής Χρήσης | Contactors Ind | 42 | Γενικής Χρήσης | PPCTR | 3606481922465 | 8536490099 | 7.8 kg | 8 | 8 | 0.76
LC1G3304BEEA | TeSys Giga - ρελέ υψηλής ισχύος - 4Π (4NO), AC-1 <=440V 440A, προηγμένη έκδοση, πηνίο 24…48V AC/DC | 1733.2 | 1 ΤΜΧ | 1 ΤΜΧ | 3-Βιομηχανία - Γενικής Χρήσης | Contactors Ind | 42 | Γενικής Χρήσης | PPCTR | 3606481922571 | 8536419089 | 8.9 kg | 8 | 8 | 0.76
LC1G3304EHEA | TeSys Giga - ρελέ υψηλής ισχύος - 4Π (4NO), AC-1 <=440V 440A, προηγμένη έκδοση, πηνίο 48...130V AC/DC | 1733.2 | 1 ΤΜΧ | 1 ΤΜΧ | 3-Βιομηχανία - Γενικής Χρήσης | Contactors Ind | 42 | Γενικής Χρήσης | PPCTR | 3606481922670 | 8536490099 | 8.9 kg | 8 | 8 | 0.76
LC1G3304EHEN | TeSys Giga, ρελέ υψηλής ισχύος, 4Π (4NO), AC-1 <=440V 440A, standard έκδοση, πηνίο, 48…130V AC/DC | 1507.13 | 1 ΤΜΧ | 1 ΤΜΧ | 3-Βιομηχανία - Γενικής Χρήσης | Contactors Ind | 42 | Γενικής Χρήσης | PPCTR | 3606481922076 | 8536490099 | 8.3 kg | 8 | 8 | 0.76
LC1G3304KUEN | TeSys Giga, ρελέ υψηλής ισχύος, 4Π (4NO), AC-1 <=440V 440A, standard έκδοση, πηνίο, 100…250V AC/DC | 1507.13 | 1 ΤΜΧ | 1 ΤΜΧ | 3-Βιομηχανία - Γενικής Χρήσης | Contactors Ind | 42 | Γενικής Χρήσης | PPCTR | 3606481922175 | 8536490099 | 8.3 kg | 8 | 8 | 0.76
LC1G3304LSEA | TeSys Giga - ρελέ υψηλής ισχύος - 4Π (4NO), AC-1 <=440V 440A, προηγμένη έκδοση, πηνίο 200...500V AC/DC | 1733.2 | 1 ΤΜΧ | 1 ΤΜΧ | 3-Βιομηχανία - Γενικής Χρήσης | Contactors Ind | 42 | Γενικής Χρήσης | PPCTR | 3606481922779 | 8536490099 | 8.9 kg | 8 | 8 | 0.76
LC1G330BEEA | TeSys Giga - ρελέ υψηλής ισχύος - 3Π (3NO), AC-3 <=440V 330A, προηγμένη έκδοση, πηνίο 24…48V AC/DC | 1333.23 | 1 ΤΜΧ | 1 ΤΜΧ | 3-Βιομηχανία - Γενικής Χρήσης | Contactors Ind | 42 | Γενικής Χρήσης | PPCTR | 3606481922274 | 8536419089 | 7.8 kg | 8 | 8 | 0.76
LC1G330EHEA | TeSys Giga - ρελέ υψηλής ισχύος - 3Π (3NO), AC-3 <=440V 330A, προηγμένη έκδοση, πηνίο 24…130V AC/DC | 1333.23 | 1 ΤΜΧ | 1 ΤΜΧ | 3-Βιομηχανία - Γενικής Χρήσης | Contactors Ind | 42 | Γενικής Χρήσης | PPCTR | 3606481922373 | 8536490099 | 7.8 kg | 8 | 8 | 0.76
LC1G330EHEN | TeSys Giga - ρελέ υψηλής ισχύος - 3Π (3NO), AC-3 <=440V 330A, standard έκδοση, πηνίο 24…130V AC/DC | 1159.33 | 1 ΤΜΧ | 1 ΤΜΧ | 3-Βιομηχανία - Γενικής Χρήσης | Contactors Ind | 42 | Γενικής Χρήσης | PPCTR | 3606481921871 | 8536490099 | 7 kg | 8 | 8 | 0.76
LC1G330KUEN | TeSys Giga, ρελέ υψηλής ισχύος, 3Π (3NO), AC-3 <=440V 330A, standard έκδοση, πηνίο, 100…250V AC/DC | 1159.33 | 1 ΤΜΧ | 1 ΤΜΧ | 3-Βιομηχανία - Γενικής Χρήσης | Contactors Ind | 42 | Γενικής Χρήσης | PPCTR | 3606481921970 | 8536490099 | 7 kg | 8 | 8 | 0.76
LC1G330LSEA | TeSys Giga - ρελέ υψηλής ισχύος - 3Π (3NO), AC-3 <=440V 330A, προηγμένη έκδοση, πηνίο 200...500V AC/DC | 1333.23 | 1 ΤΜΧ | 1 ΤΜΧ | 3-Βιομηχανία - Γενικής Χρήσης | Contactors Ind | 42 | Γενικής Χρήσης | PPCTR | 3606481922472 | 8536490099 | 7.8 kg | 8 | 8 | 0.76
LC1G4004BEEA | TeSys Giga - ρελέ υψηλής ισχύος - 4Π (4NO), AC-1 <=440V 550A, προηγμένη έκδοση, πηνίο 24…48V AC/DC | 1980.81 | 1 ΤΜΧ | 1 ΤΜΧ | 3-Βιομηχανία - Γενικής Χρήσης | Contactors Ind | 42 | Γενικής Χρήσης | PPCTR | 3606481922588 | 8536419089 | 8.9 kg | 8 |  | 0.76
LC1G4004EHEA | TeSys Giga - ρελέ υψηλής ισχύος - 4Π (4NO), AC-1 <=440V 550A, προηγμένη έκδοση, πηνίο 48...130V AC/DC | 1980.81 | 1 ΤΜΧ | 1 ΤΜΧ | 3-Βιομηχανία - Γενικής Χρήσης | Contactors Ind | 42 | Γενικής Χρήσης | PPCTR | 3606481922687 | 8536490099 | 8.9 kg | 8 | 8 | 0.76
LC1G4004EHEN | TeSys Giga, ρελέ υψηλής ισχύος, 4Π (4NO), AC-1 <=440V 550A, standard έκδοση, πηνίο, 48…130V AC/DC | 1722.44 | 1 ΤΜΧ | 1 ΤΜΧ | 3-Βιομηχανία - Γενικής Χρήσης | Contactors Ind | 42 | Γενικής Χρήσης | PPCTR | 3606481922083 | 8536490099 | 8.3 kg | 8 | 8 | 0.76
LC1G4004KUEN | TeSys Giga, ρελέ υψηλής ισχύος, 4Π (4NO), AC-1 <=440V 550A, standard έκδοση, πηνίο, 100…250V AC/DC | 1722.44 | 1 ΤΜΧ | 1 ΤΜΧ | 3-Βιομηχανία - Γενικής Χρήσης | Contactors Ind | 42 | Γενικής Χρήσης | PPCTR | 3606481922182 | 8536490099 | 8.3 kg | 8 | 8 | 0.76
LC1G4004LSEA | TeSys Giga - ρελέ υψηλής ισχύος - 4Π (4NO), AC-1 <=440V 550A, προηγμένη έκδοση, πηνίο 200...500V AC/DC | 1980.81 | 1 ΤΜΧ | 1 ΤΜΧ | 3-Βιομηχανία - Γενικής Χρήσης | Contactors Ind | 42 | Γενικής Χρήσης | PPCTR | 3606481922786 | 8536490099 | 8.9 kg | 8 | 8 | 0.76
LC1G400BEEA | TeSys Giga - ρελέ υψηλής ισχύος - 3Π (3NO), AC-3 <=440V 400A, προηγμένη έκδοση, πηνίο 24…48V AC/DC | 1523.69 | 1 ΤΜΧ | 1 ΤΜΧ | 3-Βιομηχανία - Γενικής Χρήσης | Contactors Ind | 42 | Γενικής Χρήσης | PPCTR | 3606481922281 | 8536419089 | 7.8 kg | 8 | 8 | 0.76
LC1G400EHEA | TeSys Giga - ρελέ υψηλής ισχύος - 3Π (3NO), AC-3 <=440V 400A, προηγμένη έκδοση, πηνίο 24…130V AC/DC | 1523.69 | 1 ΤΜΧ | 1 ΤΜΧ | 3-Βιομηχανία - Γενικής Χρήσης | Contactors Ind | 42 | Γενικής Χρήσης | PPCTR | 3606481922380 | 8536490099 | 7.8 kg | 8 | 8 | 0.76
LC1G400EHEN | TeSys Giga, ρελέ υψηλής ισχύος, 3Π (3NO), AC-3 <=440V 400A, standard έκδοση, πηνίο, 48…130V AC/DC | 1324.95 | 1 ΤΜΧ | 1 ΤΜΧ | 3-Βιομηχανία - Γενικής Χρήσης | Contactors Ind | 42 | Γενικής Χρήσης | PPCTR | 3606481921888 | 8536490099 | 7 kg | 8 |  | 0.76
LC1G400KUEN | TeSys Giga, ρελέ υψηλής ισχύος, 3Π (3NO), AC-3 <=440V 400A, standard έκδοση, πηνίο, 100…250V AC/DC | 1324.95 | 1 ΤΜΧ | 1 ΤΜΧ | 3-Βιομηχανία - Γενικής Χρήσης | Contactors Ind | 42 | Γενικής Χρήσης | PPCTR | 3606481921987 | 8536490099 | 7 kg | 8 | 8 | 0.76
LC1G400LSEA | TeSys Giga - ρελέ υψηλής ισχύος - 3Π (3NO), AC-3 <=440V 400A, προηγμένη έκδοση, πηνίο 200...500V AC/DC | 1523.69 | 1 ΤΜΧ | 1 ΤΜΧ | 3-Βιομηχανία - Γενικής Χρήσης | Contactors Ind | 42 | Γενικής Χρήσης | PPCTR | 3606481922489 | 8536490099 | 7.8 kg | 8 | 8 | 0.76
LC1G5004BEEA | TeSys Giga - ρελέ υψηλής ισχύος - 4Π (4NO), AC-1 <=440V 700A, προηγμένη έκδοση, πηνίο 24…48V AC/DC | 2971.2 | 1 ΤΜΧ | 1 ΤΜΧ | 3-Βιομηχανία - Γενικής Χρήσης | Contactors Ind | 42 | Γενικής Χρήσης | PPCTR | 3606481922595 | 8536419089 | 8.9 kg | 8 | 8 | 0.76
LC1G5004EHEA | TeSys Giga - ρελέ υψηλής ισχύος - 4Π (4NO), AC-1 <=440V 700A, προηγμένη έκδοση, πηνίο 48...130V AC/DC | 2971.2 | 1 ΤΜΧ | 1 ΤΜΧ | 3-Βιομηχανία - Γενικής Χρήσης | Contactors Ind | 42 | Γενικής Χρήσης | PPCTR | 3606481922694 | 8536490099 | 8.9 kg | 8 |  | 0.76
LC1G5004EHEN | TeSys Giga, ρελέ υψηλής ισχύος, 4Π (4NO), AC-1 <=440V 700A, standard έκδοση, πηνίο, 48…130V AC/DC | 2583.64 | 1 ΤΜΧ | 1 ΤΜΧ | 3-Βιομηχανία - Γενικής Χρήσης | Contactors Ind | 42 | Γενικής Χρήσης | PPCTR | 3606481922090 | 8536490099 | 8.3 kg | 8 | 8 | 0.76
LC1G5004KUEN | TeSys Giga, ρελέ υψηλής ισχύος, 4Π (4NO), AC-1 <=440V 700A, standard έκδοση, πηνίο, 100…250V AC/DC | 2583.64 | 1 ΤΜΧ | 1 ΤΜΧ | 3-Βιομηχανία - Γενικής Χρήσης | Contactors Ind | 42 | Γενικής Χρήσης | PPCTR | 3606481922199 | 8536490099 | 8.3 kg | 8 | 8 | 0.76
LC1G5004LSEA | TeSys Giga - ρελέ υψηλής ισχύος - 4Π (4NO), AC-1 <=440V 700A, προηγμένη έκδοση, πηνίο 200...500V AC/DC | 2971.2 | 1 ΤΜΧ | 1 ΤΜΧ | 3-Βιομηχανία - Γενικής Χρήσης | Contactors Ind | 42 | Γενικής Χρήσης | PPCTR | 3606481922793 | 8536490099 | 8.9 kg | 8 | 8 | 0.76
LC1G500BEEA | TeSys Giga - ρελέ υψηλής ισχύος - 3Π (3NO), AC-3 <=440V 500A, προηγμένη έκδοση, πηνίο 24…48V AC/DC | 2285.53 | 1 ΤΜΧ | 1 ΤΜΧ | 3-Βιομηχανία - Γενικής Χρήσης | Contactors Ind | 42 | Γενικής Χρήσης | PPCTR | 3606481922298 | 8536419089 | 7.8 kg | 8 | 8 | 0.76
LC1G500EHEA | TeSys Giga - ρελέ υψηλής ισχύος - 3Π (3NO), AC-3 <=440V 500A, προηγμένη έκδοση, πηνίο 24…130V AC/DC | 2285.53 | 1 ΤΜΧ | 1 ΤΜΧ | 3-Βιομηχανία - Γενικής Χρήσης | Contactors Ind | 42 | Γενικής Χρήσης | PPCTR | 3606481922397 | 8536490099 | 7.8 kg | 8 | 8 | 0.76
LC1G500EHEN | TeSys Giga, ρελέ υψηλής ισχύος, 3Π (3NO), AC-3 <=440V 500A, standard έκδοση, πηνίο, 48…130V AC/DC | 1987.43 | 1 ΤΜΧ | 1 ΤΜΧ | 3-Βιομηχανία - Γενικής Χρήσης | Contactors Ind | 42 | Γενικής Χρήσης | PPCTR | 3606481921895 | 8536490099 | 7 kg | 8 | 8 | 0.76
LC1G500KUEN | TeSys Giga, ρελέ υψηλής ισχύος, 3Π (3NO), AC-3 <=440V 500A, standard έκδοση, πηνίο, 100…250V AC/DC | 1987.43 | 1 ΤΜΧ | 1 ΤΜΧ | 3-Βιομηχανία - Γενικής Χρήσης | Contactors Ind | 42 | Γενικής Χρήσης | PPCTR | 3606481921994 | 8536490099 | 7 kg | 8 | 8 | 0.76
LC1G500LSEA | TeSys Giga - ρελέ υψηλής ισχύος - 3Π (3NO), AC-3 <=440V 500A, προηγμένη έκδοση, πηνίο 200...500V AC/DC | 2285.53 | 1 ΤΜΧ | 1 ΤΜΧ | 3-Βιομηχανία - Γενικής Χρήσης | Contactors Ind | 42 | Γενικής Χρήσης | PPCTR | 3606481922496 | 8536490099 | 7.8 kg | 8 | 8 | 0.76
LC1G6304EHEA | TeSys Giga 630 - ρελέ υψηλής ισχύος - 4Π (4NO), AC-1 <=440V 1050A, προηγμένη έκδοση, πηνίο 48...130V AC/DC | 4258.71 | 1 ΤΜΧ | 1 ΤΜΧ | 3-Βιομηχανία - Γενικής Χρήσης | Contactors Ind | 42 | Γενικής Χρήσης | PPCTR | 3606481922700 | 8536490099 | 22 kg | 2 |  | 0.76
LC1G6304EHEN | TeSys Giga 630, ρελέ υψηλής ισχύος, 4P(4NO), AC-1 <=440V 1050A, standard version, πηνίο, 48-130V AC/DC | 3703.22 | 1 ΤΜΧ | 1 ΤΜΧ | 3-Βιομηχανία - Γενικής Χρήσης | Contactors Ind | 42 | Γενικής Χρήσης | PPCTR | 3606481922106 | 8536490099 | 18 kg | 2 |  | 0.76
LC1G6304KUEN | TeSys Giga 630, ρελέ υψηλής ισχύος, 4P(4NO), AC-1 <=440V 1050A, standard version, πηνίο, 100-250V AC/DC | 3703.22 | 1 ΤΜΧ | 1 ΤΜΧ | 3-Βιομηχανία - Γενικής Χρήσης | Contactors Ind | 42 | Γενικής Χρήσης | PPCTR | 3606481922205 | 8536490099 | 18 kg | 2 |  | 0.76
LC1G6304LSEA | TeSys Giga 630 - ρελέ υψηλής ισχύος - 4Π (4NO), AC-1 <=440V 1050A, προηγμένη έκδοση, πηνίο 200...500V AC/DC | 4258.71 | 1 ΤΜΧ | 1 ΤΜΧ | 3-Βιομηχανία - Γενικής Χρήσης | Contactors Ind | 42 | Γενικής Χρήσης | PPCTR | 3606481922809 | 8536490099 | 22 kg | 2 |  | 0.76
LC1G630EHEA | TeSys Giga - ρελέ υψηλής ισχύος - 3Π (3NO), AC-3 <=440V 630A, προηγμένη έκδοση, πηνίο 24…130V AC/DC | 3275.94 | 1 ΤΜΧ | 1 ΤΜΧ | 3-Βιομηχανία - Γενικής Χρήσης | Contactors Ind | 42 | Γενικής Χρήσης | PPCTR | 3606481922403 | 8536490099 | 17.3 kg | 2 |  | 0.76
LC1G630EHEN | TeSys Giga 630, ρελέ υψηλής ισχύος, 4Π (4NO), AC-1 <=440V 1050A, standard έκδοση, πηνίο, 48…130V AC/DC | 2848.64 | 1 ΤΜΧ | 1 ΤΜΧ | 3-Βιομηχανία - Γενικής Χρήσης | Contactors Ind | 42 | Γενικής Χρήσης | PPCTR | 3606481921901 | 8536490099 | 14.2 kg | 2 |  | 0.76
LC1G630KUEN | TeSys Giga, ρελέ υψηλής ισχύος, 3Π (3NO), AC-3 <=440V 630A, standard έκδοση, πηνίο, 100…250V AC/DC | 2848.64 | 1 ΤΜΧ | 1 ΤΜΧ | 3-Βιομηχανία - Γενικής Χρήσης | Contactors Ind | 42 | Γενικής Χρήσης | PPCTR | 3606481922007 | 8536490099 | 14.2 kg | 2 |  | 0.76
LC1G630LSEA | TeSys Giga - ρελέ υψηλής ισχύος - 3Π (3NO), AC-3 <=440V 630A, προηγμένη έκδοση, πηνίο 24…130V AC/DC | 3275.94 | 1 ΤΜΧ | 1 ΤΜΧ | 3-Βιομηχανία - Γενικής Χρήσης | Contactors Ind | 42 | Γενικής Χρήσης | PPCTR | 3606481922502 | 8536490099 | 17.3 kg | 2 |  | 0.76
LC1G8004EHEA | TeSys Giga 800 - ρελέ υψηλής ισχύος - 4Π (4NO), AC-1 <=440V 1050A, προηγμένη έκδοση, πηνίο 48...130V AC/DC | 7923.18 | 1 ΤΜΧ | 1 ΤΜΧ | 3-Βιομηχανία - Γενικής Χρήσης | Contactors Ind | 42 | Γενικής Χρήσης | PPCTR | 3606481922717 | 8536490099 | 22 kg | 2 |  | 0.76
LC1G8004EHEN | TeSys Giga 800, ρελέ υψηλής ισχύος, 4P(4NO), AC-1 <=440V 1050A, standard version, πηνίο, 48-130V AC/DC | 6889.72 | 1 ΤΜΧ | 1 ΤΜΧ | 3-Βιομηχανία - Γενικής Χρήσης | Contactors Ind | 42 | Γενικής Χρήσης | PPCTR | 3606481922113 | 8536490099 | 18 kg | 2 |  | 0.76
LC1G8004KUEN | TeSys Giga 800, ρελέ υψηλής ισχύος, 4P(4NO), AC-1 <=440V 1050A, standard version, πηνίο, 100-250V AC/DC | 6889.72 | 1 ΤΜΧ | 1 ΤΜΧ | 3-Βιομηχανία - Γενικής Χρήσης | Contactors Ind | 42 | Γενικής Χρήσης | PPCTR | 3606481922212 | 8536490099 | 18 kg | 2 |  | 0.76
LC1G8004LSEA | TeSys Giga 800 - ρελέ υψηλής ισχύος - 4Π (4NO), AC-1 <=440V 1050A, προηγμένη έκδοση, πηνίο 200...500V AC/DC | 7923.18 | 1 ΤΜΧ | 1 ΤΜΧ | 3-Βιομηχανία - Γενικής Χρήσης | Contactors Ind | 42 | Γενικής Χρήσης | PPCTR | 3606481922816 | 8536490099 | 22 kg | 2 |  | 0.76
LC1G800EHEA | TeSys Giga - ρελέ υψηλής ισχύος - 3Π (3NO), AC-3 <=440V 800A, προηγμένη έκδοση, πηνίο 24…130V AC/DC | 6094.76 | 1 ΤΜΧ | 1 ΤΜΧ | 3-Βιομηχανία - Γενικής Χρήσης | Contactors Ind | 42 | Γενικής Χρήσης | PPCTR | 3606481922410 | 8536490099 | 17.3 kg | 4 |  | 0.76
LC1G800EHEN | TeSys Giga 800, ρελέ υψηλής ισχύος, 4Π (4NO), AC-1 <=440V 1050A, standard έκδοση, πηνίο, 48…130V AC/DC | 5299.79 | 1 ΤΜΧ | 1 ΤΜΧ | 3-Βιομηχανία - Γενικής Χρήσης | Contactors Ind | 42 | Γενικής Χρήσης | PPCTR | 3606481921918 | 8536490099 | 14.2 kg | 2 |  | 0.76
LC1G800KUEN | TeSys Giga, ρελέ υψηλής ισχύος, 3Π (3NO), AC-3 <=440V 800A, standard έκδοση, πηνίο, 100…250V AC/DC | 5299.79 | 1 ΤΜΧ | 1 ΤΜΧ | 3-Βιομηχανία - Γενικής Χρήσης | Contactors Ind | 42 | Γενικής Χρήσης | PPCTR | 3606481922014 | 8536490099 | 14.2 kg | 2 |  | 0.76
LC1G800LSEA | TeSys Giga - ρελέ υψηλής ισχύος - 3Π (3NO), AC-3 <=440V 800A, προηγμένη έκδοση, πηνίο 24…130V AC/DC | 6094.76 | 1 ΤΜΧ | 1 ΤΜΧ | 3-Βιομηχανία - Γενικής Χρήσης | Contactors Ind | 42 | Γενικής Χρήσης | PPCTR | 3606481922519 | 8536490099 | 17.3 kg | 2 |  | 0.76
LC1K0601B5 | TeSys K - ρελέ ισχύος 3P 6A AC-3 <lt/>= 440V - 1NC - πηνίο 24V 50Hz | 20.61 | 1 ΤΜΧ | 1 ΤΜΧ | 3-Βιομηχανία - Γενικής Χρήσης | Contactors Ind | 42 | Γενικής Χρήσης | PPCTR | 3606489602161 | 8536419089 | 0.18 kg | 50 | 800 | 0.03
LC1K0601B7 | TeSys K ρελέ ισχύος - 3P - AC-3 <lt/>= 440 V 6 A - 1 NC - 24 V AC πηνίο | 28.71 | 1 ΤΜΧ | 1 ΤΜΧ | 3-Βιομηχανία - Γενικής Χρήσης | Contactors Ind | 42 | Γενικής Χρήσης | PPCTR | 3389110368833 | 8536419089 | 0.18 kg | 50 | 400 | 0.03
LC1K0601D7 | TeSys K ρελέ ισχύος - 3P - AC-3 <lt/>= 440 V 6 A - 1 NC - 42 V AC πηνίο | 28.71 | 1 ΤΜΧ | 1 ΤΜΧ | 3-Βιομηχανία - Γενικής Χρήσης | Contactors Ind | 42 | Γενικής Χρήσης | PPCTR | 3389110487855 | 8536419089 | 0.18 kg | 50 |  | 0.03
LC1K0601E7 | TeSys K ρελέ ισχύος - 3P - AC-3 <lt/>= 440 V 6 A - 1 NC - 48 V AC πηνίο | 28.71 | 1 ΤΜΧ | 1 ΤΜΧ | 3-Βιομηχανία - Γενικής Χρήσης | Contactors Ind | 42 | Γενικής Χρήσης | PPCTR | 3389110374735 | 8536419089 | 0.18 kg | 50 |  | 0.03
LC1K0601F7 | TeSys K ρελέ ισχύος - 3P - AC-3 <lt/>= 440 V 6 A - 1 NC - 110 V AC πηνίο | 28.71 | 1 ΤΜΧ | 1 ΤΜΧ | 3-Βιομηχανία - Γενικής Χρήσης | Contactors Ind | 42 | Γενικής Χρήσης | PPCTR | 3389110429374 | 8536490099 | 0.18 kg | 50 | 400 | 0.03
LC1K0601M7 | TeSys K ρελέ ισχύος - 3P - AC-3 <lt/>= 440 V 6 A - 1 NC - 220...230 V AC πηνίο | 28.71 | 1 ΤΜΧ | 1 ΤΜΧ | 3-Βιομηχανία - Γενικής Χρήσης | Contactors Ind | 42 | Γενικής Χρήσης | PPCTR | 3389110369212 | 8536490099 | 0.18 kg | 50 | 400 | 0.03
LC1K0601N7 | TeSys K ρελέ ισχύος - 3P - AC-3 <lt/>= 440 V 6 A - 1 NC - 400...415 V AC πηνίο | 36.62 | 1 ΤΜΧ | 1 ΤΜΧ | 3-Βιομηχανία - Γενικής Χρήσης | Contactors Ind | 42 | Γενικής Χρήσης | PPCTR | 3389110488012 | 8536490099 | 0.18 kg |  |  | 0.03
LC1K0601P5 | TeSys K - ρελέ ισχύος 3P 6A AC-3 <lt/>= 440V - 1NC - πηνίο 230V 50Hz | 20.61 | 1 ΤΜΧ | 1 ΤΜΧ | 3-Βιομηχανία - Γενικής Χρήσης | Contactors Ind | 42 | Γενικής Χρήσης | PPCTR | 3606489602406 | 8536490099 | 0.18 kg | 50 |  | 0.03
LC1K0601P7 | TeSys K ρελέ ισχύος - 3P - AC-3 <lt/>= 440 V 6 A - 1 NC - 230 V AC πηνίο | 28.71 | 1 ΤΜΧ | 1 ΤΜΧ | 3-Βιομηχανία - Γενικής Χρήσης | Contactors Ind | 42 | Γενικής Χρήσης | PPCTR | 3389110363562 | 8536490099 | 0.18 kg | 50 | 400 | 0.03
LC1K0601Q7 | TeSys K ρελέ ισχύος - 3P - AC-3 <lt/>= 440 V 6 A - 1 NC - 380...400 V AC πηνίο | 28.71 | 1 ΤΜΧ | 1 ΤΜΧ | 3-Βιομηχανία - Γενικής Χρήσης | Contactors Ind | 42 | Γενικής Χρήσης | PPCTR | 3389110488067 | 8536490099 | 0.18 kg | 50 |  | 0.03
LC1K0601U7 | TeSys K ρελέ ισχύος - 3P - AC-3 <lt/>= 440 V 6 A - 1 NC - 230...240 V AC πηνίο | 36.62 | 1 ΤΜΧ | 1 ΤΜΧ | 3-Βιομηχανία - Γενικής Χρήσης | Contactors Ind | 42 | Γενικής Χρήσης | PPCTR | 3389110488111 | 8536490099 | 0.18 kg | 50 | 800 | 0.03
LC1K0610B5 | TeSys K - ρελέ ισχύος 3P 6A AC-3 <lt/>= 440V - 1NO - πηνίο 24V 50Hz | 20.61 | 1 ΤΜΧ | 1 ΤΜΧ | 3-Βιομηχανία - Γενικής Χρήσης | Contactors Ind | 42 | Γενικής Χρήσης | PPCTR | 3606489602123 | 8536419089 | 0.18 kg | 50 | 800 | 0.03
LC1K0610B7 | TeSys K ρελέ ισχύος - 3P - AC-3 <lt/>= 440 V 6 A - 1 NO - 24 V AC πηνίο | 28.71 | 1 ΤΜΧ | 1 ΤΜΧ | 3-Βιομηχανία - Γενικής Χρήσης | Contactors Ind | 42 | Γενικής Χρήσης | PPCTR | 3389110365139 | 8536419089 | 0.18 kg | 50 | 400 | 0.03
LC1K0610E7 | TeSys K ρελέ ισχύος - 3P - AC-3 <lt/>= 440 V 6 A - 1 NO - 48 V AC πηνίο | 28.71 | 1 ΤΜΧ | 1 ΤΜΧ | 3-Βιομηχανία - Γενικής Χρήσης | Contactors Ind | 42 | Γενικής Χρήσης | PPCTR | 3389110374742 | 8536419089 | 0.18 kg | 50 |  | 0.03
LC1K0610F7 | TeSys K ρελέ ισχύος - 3P - AC-3 <lt/>= 440 V 6 A - 1 NO - 110 V AC πηνίο | 28.71 | 1 ΤΜΧ | 1 ΤΜΧ | 3-Βιομηχανία - Γενικής Χρήσης | Contactors Ind | 42 | Γενικής Χρήσης | PPCTR | 3389110429381 | 8536490099 | 0.18 kg | 50 |  | 0.03
LC1K0610FE7 | TeSys K ρελέ ισχύος - 3P - AC-3 <lt/>= 440 V 6 A - 1 NO - 115 V AC πηνίο | 28.71 | 1 ΤΜΧ | 1 ΤΜΧ | 3-Βιομηχανία - Γενικής Χρήσης | Contactors Ind | 42 | Γενικής Χρήσης | PPCTR | 3389110130461 | 8536490099 | 0.18 kg | 50 |  | 0.03
LC1K0610G7 | TeSys K ρελέ ισχύος - 3P - AC-3 <lt/>= 440 V 6 A - 1 NO - 120 V AC πηνίο | 36.62 | 1 ΤΜΧ | 1 ΤΜΧ | 3-Βιομηχανία - Γενικής Χρήσης | Contactors Ind | 42 | Γενικής Χρήσης | PPCTR | 3389110346145 | 8536490099 | 0.18 kg | 50 | 800 | 0.03
LC1K0610L7 | TeSys K ρελέ ισχύος - 3P - AC-3 <lt/>= 440 V 6 A - 1 NO - 200...208 V AC πηνίο | 36.62 | 1 ΤΜΧ | 1 ΤΜΧ | 3-Βιομηχανία - Γενικής Χρήσης | Contactors Ind | 42 | Γενικής Χρήσης | PPCTR | 3389110703931 | 8536490099 | 0.18 kg |  |  | 0.03
LC1K0610M7 | TeSys K ρελέ ισχύος - 3P - AC-3 <lt/>= 440 V 6 A - 1 NO - 220...230 V AC πηνίο | 28.71 | 1 ΤΜΧ | 1 ΤΜΧ | 3-Βιομηχανία - Γενικής Χρήσης | Contactors Ind | 42 | Γενικής Χρήσης | PPCTR | 3389110368802 | 8536490099 | 0.18 kg | 50 | 400 | 0.03
LC1K0610N7 | TeSys K ρελέ ισχύος - 3P - AC-3 <lt/>= 440 V 6 A - 1 NO - 400...415 V AC πηνίο | 34.4 | 1 ΤΜΧ | 1 ΤΜΧ | 3-Βιομηχανία - Γενικής Χρήσης | Contactors Ind | 42 | Γενικής Χρήσης | PPCTR | 3389110487640 | 8536490099 | 0.18 kg | 50 |  | 0.03
LC1K0610P5 | TeSys K - ρελέ ισχύος 3P 6A AC-3 <lt/>= 440V - 1NO - πηνίο 230V 50Hz | 20.61 | 1 ΤΜΧ | 1 ΤΜΧ | 3-Βιομηχανία - Γενικής Χρήσης | Contactors Ind | 42 | Γενικής Χρήσης | PPCTR | 3606489602369 | 8536490099 | 0.18 kg | 50 | 800 | 0.03
LC1K0610P7 | TeSys K ρελέ ισχύος - 3P - AC-3 <lt/>= 440 V 6 A - 1 NO - 230 V AC πηνίο | 28.71 | 1 ΤΜΧ | 1 ΤΜΧ | 3-Βιομηχανία - Γενικής Χρήσης | Contactors Ind | 42 | Γενικής Χρήσης | PPCTR | 3389110368819 | 8536490099 | 0.18 kg | 50 | 400 | 0.03
LC1K0610Q7 | TeSys K ρελέ ισχύος - 3P - AC-3 <lt/>= 440 V 6 A - 1 NO - 380...400 V AC πηνίο | 28.71 | 1 ΤΜΧ | 1 ΤΜΧ | 3-Βιομηχανία - Γενικής Χρήσης | Contactors Ind | 42 | Γενικής Χρήσης | PPCTR | 3389110487664 | 8536490099 | 0.18 kg | 50 | 800 | 0.03
LC1K0610T7 | TeSys K ρελέ ισχύος - 3P - AC-3 <lt/>= 440 V 6 A - 1 NO - 480 V AC πηνίο | 36.62 | 1 ΤΜΧ | 1 ΤΜΧ | 3-Βιομηχανία - Γενικής Χρήσης | Contactors Ind | 42 | Γενικής Χρήσης | PPCTR | 3389118015401 | 8536490099 | 0.18 kg |  |  | 0.03
LC1K0610U7 | TeSys K ρελέ ισχύος - 3P - AC-3 <lt/>= 440 V 6 A - 1 NO - 230...240 V AC πηνίο | 34.4 | 1 ΤΜΧ | 1 ΤΜΧ | 3-Βιομηχανία - Γενικής Χρήσης | Contactors Ind | 42 | Γενικής Χρήσης | PPCTR | 3389110487695 | 8536490099 | 0.18 kg | 50 |  | 0.03
LC1K0610V7 | TeSys K ρελέ ισχύος - 3P - AC-3 <lt/>= 440 V 6 A - 1 NO - 400 V AC πηνίο | 28.71 | 1 ΤΜΧ | 1 ΤΜΧ | 3-Βιομηχανία - Γενικής Χρήσης | Contactors Ind | 42 | Γενικής Χρήσης | PPCTR | 3389110487701 | 8536490099 | 0.18 kg | 50 |  | 0.03
LC1K09004B7 | TeSys K ρελέ ισχύος - 4P (4 NO) - AC-1 <lt/>= 440 V 20 A - 24 V AC πηνίο | 36.22 | 1 ΤΜΧ | 1 ΤΜΧ | 3-Βιομηχανία - Γενικής Χρήσης | Contactors Ind | 42 | Γενικής Χρήσης | PPCTR | 3389110488371 | 8536419089 | 0.18 kg | 50 |  | 0.03
LC1K09004E7 | TeSys K ρελέ ισχύος - 4P (4 NO) - AC-1 <lt/>= 440 V 20 A - 48 V AC πηνίο | 36.22 | 1 ΤΜΧ | 1 ΤΜΧ | 3-Βιομηχανία - Γενικής Χρήσης | Contactors Ind | 42 | Γενικής Χρήσης | PPCTR | 3389110488401 | 8536419089 | 0.18 kg | 50 |  | 0.03
LC1K09004F7 | TeSys K ρελέ ισχύος - 4P (4 NO) - AC-1 <lt/>= 440 V 20 A - 110 V AC πηνίο | 36.22 | 1 ΤΜΧ | 1 ΤΜΧ | 3-Βιομηχανία - Γενικής Χρήσης | Contactors Ind | 42 | Γενικής Χρήσης | PPCTR | 3389110488425 | 8536490099 | 0.18 kg | 50 |  | 0.03
LC1K09004M7 | TeSys K ρελέ ισχύος - 4P (4 NO) - AC-1 <lt/>= 440 V 20 A - 220...230 V AC πηνίο | 36.22 | 1 ΤΜΧ | 1 ΤΜΧ | 3-Βιομηχανία - Γενικής Χρήσης | Contactors Ind | 42 | Γενικής Χρήσης | PPCTR | 3389110488449 | 8536490099 | 0.18 kg | 50 |  | 0.03
LC1K09004P7 | TeSys K ρελέ ισχύος - 4P (4 NO) - AC-1 <lt/>= 440 V 20 A - 230 V AC πηνίο | 36.22 | 1 ΤΜΧ | 1 ΤΜΧ | 3-Βιομηχανία - Γενικής Χρήσης | Contactors Ind | 42 | Γενικής Χρήσης | PPCTR | 3389110488470 | 8536490099 | 0.18 kg | 50 |  | 0.03
LC1K09004U7 | TeSys K ρελέ ισχύος - 4P (4 NO) - AC-1 <lt/>= 440 V 20 A - 230...240 V AC πηνίο | 43.5 | 1 ΤΜΧ | 1 ΤΜΧ | 3-Βιομηχανία - Γενικής Χρήσης | Contactors Ind | 42 | Γενικής Χρήσης | PPCTR | 3389110488500 | 8536490099 | 0.18 kg | 50 | 800 | 0.03
LC1K09008B7 | TeSys K ρελέ ισχύος - 4P (2 NO + 2 NC) - AC-1 <lt/>= 440 V 20 A - 24 V AC πηνίο | 36.22 | 1 ΤΜΧ | 1 ΤΜΧ | 3-Βιομηχανία - Γενικής Χρήσης | Contactors Ind | 42 | Γενικής Χρήσης | PPCTR | 3389110488760 | 8536419089 | 0.18 kg | 50 |  | 0.03
LC1K09008D7 | TeSys K ρελέ ισχύος - 4P (2 NO + 2 NC) - AC-1 <lt/>= 440 V 20 A - 42 V AC πηνίο | 36.22 | 1 ΤΜΧ | 1 ΤΜΧ | 3-Βιομηχανία - Γενικής Χρήσης | Contactors Ind | 42 | Γενικής Χρήσης | PPCTR | 3389110488807 | 8536419089 | 0.18 kg | 50 |  | 0.03
LC1K09008E7 | TeSys K ρελέ ισχύος - 4P (2 NO + 2 NC) - AC-1 <lt/>= 440 V 20 A - 48 V AC πηνίο | 36.22 | 1 ΤΜΧ | 1 ΤΜΧ | 3-Βιομηχανία - Γενικής Χρήσης | Contactors Ind | 42 | Γενικής Χρήσης | PPCTR | 3389110488814 | 8536419089 | 0.18 kg | 50 |  | 0.03
LC1K09008F7 | TeSys K ρελέ ισχύος - 4P (2 NO + 2 NC) - AC-1 <lt/>= 440 V 20 A - 110 V AC πηνίο | 36.22 | 1 ΤΜΧ | 1 ΤΜΧ | 3-Βιομηχανία - Γενικής Χρήσης | Contactors Ind | 42 | Γενικής Χρήσης | PPCTR | 3389110488845 | 8536490099 | 0.18 kg | 50 |  | 0.03
LC1K09008G7 | TeSys K ρελέ ισχύος - 4P (2 NO + 2 NC) - AC-1 <lt/>= 440 V 20 A - 120 V AC πηνίο | 46.31 | 1 ΤΜΧ | 1 ΤΜΧ | 3-Βιομηχανία - Γενικής Χρήσης | Contactors Ind | 42 | Γενικής Χρήσης | PPCTR | 3389118024250 | 8536490099 | 0.18 kg | 50 |  | 0.03
LC1K09008M7 | TeSys K ρελέ ισχύος 4P (2 NO + 2 NC) AC-1 <lt/>= 440 V 20 A 220...230 V AC πηνίο | 36.22 | 1 ΤΜΧ | 1 ΤΜΧ | 3-Βιομηχανία - Γενικής Χρήσης | Contactors Ind | 42 | Γενικής Χρήσης | PPCTR | 3389110488876 | 8536490099 |  | 50
LC1K09008P7 | TeSys K ρελέ ισχύος - 4P (2 NO + 2 NC) - AC-1 <lt/>= 440 V 20 A - 230 V AC πηνίο | 36.22 | 1 ΤΜΧ | 1 ΤΜΧ | 3-Βιομηχανία - Γενικής Χρήσης | Contactors Ind | 42 | Γενικής Χρήσης | PPCTR | 3389110489460 | 8536490099 | 0.18 kg | 50 |  | 0.03
LC1K09008U7 | TeSys K ρελέ ισχύος 4P (2 NO + 2 NC) AC-1 <lt/>= 440 V 20 A 230...240 V AC πηνίο | 43.5 | 1 ΤΜΧ | 1 ΤΜΧ | 3-Βιομηχανία - Γενικής Χρήσης | Contactors Ind | 42 | Γενικής Χρήσης | PPCTR | 3389110489514 | 8536490099 |  | 50 | 800
LC1K0901B5 | TeSys K - ρελέ ισχύος 3P 9A AC-3 <lt/>= 440V - 1NC - πηνίο 24V 50Hz | 21.62 | 1 ΤΜΧ | 1 ΤΜΧ | 3-Βιομηχανία - Γενικής Χρήσης | Contactors Ind | 42 | Γενικής Χρήσης | PPCTR | 3606489602178 | 8536419089 | 0.18 kg | 50 |  | 0.03
LC1K0901B7 | TeSys K ρελέ ισχύος - 3P - AC-3 <lt/>= 440 V 9 A - 1 NC - 24 V AC πηνίο | 30.18 | 1 ΤΜΧ | 1 ΤΜΧ | 3-Βιομηχανία - Γενικής Χρήσης | Contactors Ind | 42 | Γενικής Χρήσης | PPCTR | 3389110365122 | 8536419089 | 0.18 kg | 50 | 800 | 0.03
LC1K0901E7 | TeSys K ρελέ ισχύος - 3P - AC-3 <lt/>= 440 V 9 A - 1 NC - 48 V AC πηνίο | 30.18 | 1 ΤΜΧ | 1 ΤΜΧ | 3-Βιομηχανία - Γενικής Χρήσης | Contactors Ind | 42 | Γενικής Χρήσης | PPCTR | 3389110374759 | 8536419089 | 0.18 kg | 50 |  | 0.03
LC1K0901F7 | TeSys K ρελέ ισχύος - 3P - AC-3 <lt/>= 440 V 9 A - 1 NC - 110 V AC πηνίο | 30.18 | 1 ΤΜΧ | 1 ΤΜΧ | 3-Βιομηχανία - Γενικής Χρήσης | Contactors Ind | 42 | Γενικής Χρήσης | PPCTR | 3389110428476 | 8536490099 | 0.18 kg | 50 |  | 0.03
LC1K0901G7 | TeSys K ρελέ ισχύος - 3P - AC-3 <lt/>= 440 V 9 A - 1 NC - 120 V AC πηνίο | 38.56 | 1 ΤΜΧ | 1 ΤΜΧ | 3-Βιομηχανία - Γενικής Χρήσης | Contactors Ind | 42 | Γενικής Χρήσης | PPCTR | 3389118014824 | 8536490099 | 0.18 kg |  |  | 0.03
LC1K0901M7 | TeSys K ρελέ ισχύος - 3P - AC-3 <lt/>= 440 V 9 A - 1 NC - 220...230 V AC πηνίο | 30.18 | 1 ΤΜΧ | 1 ΤΜΧ | 3-Βιομηχανία - Γενικής Χρήσης | Contactors Ind | 42 | Γενικής Χρήσης | PPCTR | 3389110363418 | 8536490099 |  | 50 | 800
LC1K0901N7 | TeSys K ρελέ ισχύος - 3P - AC-3 <lt/>= 440 V 9 A - 1 NC - 400...415 V AC πηνίο | 38.56 | 1 ΤΜΧ | 1 ΤΜΧ | 3-Βιομηχανία - Γενικής Χρήσης | Contactors Ind | 42 | Γενικής Χρήσης | PPCTR | 3389110489897 | 8536490099 |  | 50
LC1K0901P5 | TeSys K - ρελέ ισχύος 3P 9A AC-3 <lt/>= 440V - 1NC - πηνίο 230V 50Hz | 21.62 | 1 ΤΜΧ | 1 ΤΜΧ | 3-Βιομηχανία - Γενικής Χρήσης | Contactors Ind | 42 | Γενικής Χρήσης | PPCTR | 3606489602413 | 8536490099 |  | 50
LC1K0901P7 | TeSys K ρελέ ισχύος - 3P - AC-3 <lt/>= 440 V 9 A - 1 NC - 230 V AC πηνίο | 30.18 | 1 ΤΜΧ | 1 ΤΜΧ | 3-Βιομηχανία - Γενικής Χρήσης | Contactors Ind | 42 | Γενικής Χρήσης | PPCTR | 3389110363555 | 8536490099 |  | 50 | 400
LC1K0901Q7 | TeSys K ρελέ ισχύος - 3P - AC-3 <lt/>= 440 V 9 A - 1 NC - 380...400 V AC πηνίο | 30.18 | 1 ΤΜΧ | 1 ΤΜΧ | 3-Βιομηχανία - Γενικής Χρήσης | Contactors Ind | 42 | Γενικής Χρήσης | PPCTR | 3389110489910 | 8536490099 |  | 50
LC1K0901T7 | TeSys K ρελέ ισχύος - 3P - AC-3 <lt/>= 440 V 9 A - 1 NC - 480 V AC πηνίο | 38.56 | 1 ΤΜΧ | 1 ΤΜΧ | 3-Βιομηχανία - Γενικής Χρήσης | Contactors Ind | 42 | Γενικής Χρήσης | PPCTR | 3389118014725 | 8536490099
LC1K0901U7 | TeSys K ρελέ ισχύος - 3P - AC-3 <lt/>= 440 V 9 A - 1 NC - 230...240 V AC πηνίο | 36.22 | 1 ΤΜΧ | 1 ΤΜΧ | 3-Βιομηχανία - Γενικής Χρήσης | Contactors Ind | 42 | Γενικής Χρήσης | PPCTR | 3389110489941 | 8536490099 |  | 50 |  | 0.03
LC1K0901V7 | TeSys K ρελέ ισχύος - 3P - AC-3 <lt/>= 440 V 9 A - 1 NC - 400 V AC πηνίο | 32.16 | 1 ΤΜΧ | 1 ΤΜΧ | 3-Βιομηχανία - Γενικής Χρήσης | Contactors Ind | 42 | Γενικής Χρήσης | PPCTR | 3389110131819 | 8536490099 |  | 50
LC1K0910B5 | TeSys K - ρελέ ισχύος 3P 9A AC-3 <lt/>= 440V - 1NO - πηνίο 24V 50Hz | 21.62 | 1 ΤΜΧ | 1 ΤΜΧ | 3-Βιομηχανία - Γενικής Χρήσης | Contactors Ind | 42 | Γενικής Χρήσης | PPCTR | 3606489602130 | 8536419089 |  | 50 | 800
LC1K0910B7 | TeSys K ρελέ ισχύος - 3P - AC-3 <lt/>= 440 V 9 A - 1 NO - 24 V AC πηνίο | 30.18 | 1 ΤΜΧ | 1 ΤΜΧ | 3-Βιομηχανία - Γενικής Χρήσης | Contactors Ind | 42 | Γενικής Χρήσης | PPCTR | 3389110363623 | 8536419089 |  | 50 | 800
LC1K0910E7 | TeSys K ρελέ ισχύος - 3P - AC-3 <lt/>= 440 V 9 A - 1 NO - 48 V AC πηνίο | 30.18 | 1 ΤΜΧ | 1 ΤΜΧ | 3-Βιομηχανία - Γενικής Χρήσης | Contactors Ind | 42 | Γενικής Χρήσης | PPCTR | 3389110374766 | 8536419089 |  | 50
LC1K0910F7 | TeSys K ρελέ ισχύος - 3P - AC-3 <lt/>= 440 V 9 A - 1 NO - 110 V AC πηνίο | 30.18 | 1 ΤΜΧ | 1 ΤΜΧ | 3-Βιομηχανία - Γενικής Χρήσης | Contactors Ind | 42 | Γενικής Χρήσης | PPCTR | 3389110428483 | 8536490099 |  | 50
LC1K0910G7 | TeSys K ρελέ ισχύος - 3P - AC-3 <lt/>= 440 V 9 A - 1 NO - 120 V AC πηνίο | 38.56 | 1 ΤΜΧ | 1 ΤΜΧ | 3-Βιομηχανία - Γενικής Χρήσης | Contactors Ind | 42 | Γενικής Χρήσης | PPCTR | 3389110604160 | 8536490099 |  | 50 | 800
LC1K0910L7 | TeSys K ρελέ ισχύος - 3P - AC-3 <lt/>= 440 V 9 A - 1 NO - 200...208 V AC πηνίο | 38.56 | 1 ΤΜΧ | 1 ΤΜΧ | 3-Βιομηχανία - Γενικής Χρήσης | Contactors Ind | 42 | Γενικής Χρήσης | PPCTR | 3389110374711 | 8536490099 |  | 50 | 800
LC1K0910M7 | TeSys K ρελέ ισχύος - 3P - AC-3 <lt/>= 440 V 9 A - 1 NO - 220...230 V AC πηνίο | 30.18 | 1 ΤΜΧ | 1 ΤΜΧ | 3-Βιομηχανία - Γενικής Χρήσης | Contactors Ind | 42 | Γενικής Χρήσης | PPCTR | 3389110363876 | 8536490099 |  | 50 | 400 | 0.02
LC1K0910N7 | TeSys K ρελέ ισχύος - 3P - AC-3 <lt/>= 440 V 9 A - 1 NO - 400...415 V AC πηνίο | 38.56 | 1 ΤΜΧ | 1 ΤΜΧ | 3-Βιομηχανία - Γενικής Χρήσης | Contactors Ind | 42 | Γενικής Χρήσης | PPCTR | 3389110490305 | 8536490099 | 0.18 kg | 50 | 800 | 0.03
LC1K0910P5 | TeSys K - ρελέ ισχύος 3P 9A AC-3 <lt/>= 440V - 1NO - πηνίο 230V 50Hz | 21.62 | 1 ΤΜΧ | 1 ΤΜΧ | 3-Βιομηχανία - Γενικής Χρήσης | Contactors Ind | 42 | Γενικής Χρήσης | PPCTR | 3606489602376 | 8536490099 |  | 50 | 800
LC1K0910P7 | TeSys K ρελέ ισχύος - 3P - AC-3 <lt/>= 440 V 9 A - 1 NO - 230 V AC πηνίο | 30.18 | 1 ΤΜΧ | 1 ΤΜΧ | 3-Βιομηχανία - Γενικής Χρήσης | Contactors Ind | 42 | Γενικής Χρήσης | PPCTR | 3389110364521 | 8536490099 |  | 50 | 800
LC1K0910Q7 | TeSys K ρελέ ισχύος - 3P - AC-3 <lt/>= 440 V 9 A - 1 NO - 380...400 V AC πηνίο | 30.18 | 1 ΤΜΧ | 1 ΤΜΧ | 3-Βιομηχανία - Γενικής Χρήσης | Contactors Ind | 42 | Γενικής Χρήσης | PPCTR | 3389110238945 | 8536490099 | 0.18 kg | 50 |  | 0.03
LC1K0910R7 | TeSys K ρελέ ισχύος - 3P - AC-3 <lt/>= 440 V 9 A - 1 NO - 440 V AC πηνίο | 36.22 | 1 ΤΜΧ | 1 ΤΜΧ | 3-Βιομηχανία - Γενικής Χρήσης | Contactors Ind | 42 | Γενικής Χρήσης | PPCTR | 3389110490329 | 8536490099
LC1K0910U7 | TeSys K ρελέ ισχύος - 3P - AC-3 <lt/>= 440 V 9 A - 1 NO - 230...240 V AC πηνίο | 36.22 | 1 ΤΜΧ | 1 ΤΜΧ | 3-Βιομηχανία - Γενικής Χρήσης | Contactors Ind | 42 | Γενικής Χρήσης | PPCTR | 3389110490343 | 8536490099 |  | 50 |  | 0.03
LC1K0910V7 | TeSys K ρελέ ισχύος - 3P - AC-3 <lt/>= 440 V 9 A - 1 NO - 400 V AC πηνίο | 30.18 | 1 ΤΜΧ | 1 ΤΜΧ | 3-Βιομηχανία - Γενικής Χρήσης | Contactors Ind | 42 | Γενικής Χρήσης | PPCTR | 3389110490350 | 8536490099 |  | 50
LC1K12004B7 | TeSys K ρελέ ισχύος - 4P (4 NO) - AC-1 <lt/>= 440 V 20 A - 24 V AC πηνίο | 37.13 | 1 ΤΜΧ | 1 ΤΜΧ | 3-Βιομηχανία - Γενικής Χρήσης | Contactors Ind | 42 | Γενικής Χρήσης | PPCTR | 3389110788983 | 8536419089 |  | 50
LC1K12004M7 | TeSys K ρελέ ισχύος - 4P (4 NO) - AC-1 <lt/>= 440 V 20 A - 220...230 V AC πηνίο | 37.13 | 1 ΤΜΧ | 1 ΤΜΧ | 3-Βιομηχανία - Γενικής Χρήσης | Contactors Ind | 42 | Γενικής Χρήσης | PPCTR | 3389110789560 | 8536490099 |  |  | 50
LC1K12004P7 | TeSys K ρελέ ισχύος - 4P (4 NO) - AC-1 <lt/>= 440 V 20 A - 230 V AC πηνίο | 37.13 | 1 ΤΜΧ | 1 ΤΜΧ | 3-Βιομηχανία - Γενικής Χρήσης | Contactors Ind | 42 | Γενικής Χρήσης | PPCTR | 3389110126761 | 8536490099 |  | 50
LC1K1201B7 | TeSys K ρελέ ισχύος - 3P - AC-3 <lt/>= 440 V 12 A - 1 NC - 24 V AC πηνίο | 34.15 | 1 ΤΜΧ | 1 ΤΜΧ | 3-Βιομηχανία - Γενικής Χρήσης | Contactors Ind | 42 | Γενικής Χρήσης | PPCTR | 3389110789621 | 8536419089 |  | 50
LC1K1201D7 | TeSys K ρελέ ισχύος - 3P - AC-3 <lt/>= 440 V 12 A - 1 NC - 42 V AC πηνίο | 34.15 | 1 ΤΜΧ | 1 ΤΜΧ | 3-Βιομηχανία - Γενικής Χρήσης | Contactors Ind | 42 | Γενικής Χρήσης | PPCTR | 3389118013308 | 8536419089
LC1K1201E7 | TeSys K ρελέ ισχύος - 3P - AC-3 <lt/>= 440 V 12 A - 1 NC - 48 V AC πηνίο | 34.15 | 1 ΤΜΧ | 1 ΤΜΧ | 3-Βιομηχανία - Γενικής Χρήσης | Contactors Ind | 42 | Γενικής Χρήσης | PPCTR | 3389110858808 | 8536419089 |  | 50
LC1K1201F7 | TeSys K ρελέ ισχύος - 3P - AC-3 <lt/>= 440 V 12 A - 1 NC - 110 V AC πηνίο | 34.15 | 1 ΤΜΧ | 1 ΤΜΧ | 3-Βιομηχανία - Γενικής Χρήσης | Contactors Ind | 42 | Γενικής Χρήσης | PPCTR | 3389110789638 | 8536490099 |  | 50
LC1K1201M7 | TeSys K ρελέ ισχύος - 3P - AC-3 <lt/>= 440 V 12 A - 1 NC - 220...230 V AC πηνίο | 34.15 | 1 ΤΜΧ | 1 ΤΜΧ | 3-Βιομηχανία - Γενικής Χρήσης | Contactors Ind | 42 | Γενικής Χρήσης | PPCTR | 3389110789645 | 8536490099 |  | 50 | 800
LC1K1201P5 | TeSys K - ρελέ ισχύος 3P 12A AC-3 <lt/>= 440V - 1NC - πηνίο 230V 50Hz | 24.59 | 1 ΤΜΧ | 1 ΤΜΧ | 3-Βιομηχανία - Γενικής Χρήσης | Contactors Ind | 42 | Γενικής Χρήσης | PPCTR | 3606489602420 | 8536490099 | 0.18 kg | 50 |  | 0.03
LC1K1201P7 | TeSys K ρελέ ισχύος - 3P - AC-3 <lt/>= 440 V 12 A - 1 NC - 230 V AC πηνίο | 34.15 | 1 ΤΜΧ | 1 ΤΜΧ | 3-Βιομηχανία - Γενικής Χρήσης | Contactors Ind | 42 | Γενικής Χρήσης | PPCTR | 3389110856958 | 8536490099 | 0.18 kg | 50 |  | 0.03
LC1K1201U7 | TeSys K ρελέ ισχύος - 3P - AC-3 <lt/>= 440 V 12 A - 1 NC - 230...240 V AC πηνίο | 43.58 | 1 ΤΜΧ | 1 ΤΜΧ | 3-Βιομηχανία - Γενικής Χρήσης | Contactors Ind | 42 | Γενικής Χρήσης | PPCTR | 3389110709537 | 8536490099 | 0.18 kg | 50 |  | 0.03
LC1K1210B5 | TeSys K - ρελέ ισχύος 3P 12A AC-3 <lt/>= 440V - 1NO - πηνίο 24V 50Hz | 24.59 | 1 ΤΜΧ | 1 ΤΜΧ | 3-Βιομηχανία - Γενικής Χρήσης | Contactors Ind | 42 | Γενικής Χρήσης | PPCTR | 3606489602147 | 8536419089 | 0.18 kg | 50 |  | 0.03
LC1K1210B7 | TeSys K ρελέ ισχύος - 3P - AC-3 <lt/>= 440 V 12 A - 1 NO - 24 V AC πηνίο | 34.15 | 1 ΤΜΧ | 1 ΤΜΧ | 3-Βιομηχανία - Γενικής Χρήσης | Contactors Ind | 42 | Γενικής Χρήσης | PPCTR | 3389110789744 | 8536419089 | 0.18 kg | 50 | 400 | 0.03
LC1K1210E7 | TeSys K ρελέ ισχύος - 3P - AC-3 <lt/>= 440 V 12 A - 1 NO - 48 V AC πηνίο | 34.15 | 1 ΤΜΧ | 1 ΤΜΧ | 3-Βιομηχανία - Γενικής Χρήσης | Contactors Ind | 42 | Γενικής Χρήσης | PPCTR | 3389110346176 | 8536419089 | 0.18 kg | 50 |  | 0.03
LC1K1210F7 | TeSys K ρελέ ισχύος - 3P - AC-3 <lt/>= 440 V 12 A - 1 NO - 110 V AC πηνίο | 34.15 | 1 ΤΜΧ | 1 ΤΜΧ | 3-Βιομηχανία - Γενικής Χρήσης | Contactors Ind | 42 | Γενικής Χρήσης | PPCTR | 3389110789751 | 8536490099 | 0.18 kg | 50 |  | 0.03
LC1K1210FE7 | TeSys K ρελέ ισχύος - 3P - AC-3 <lt/>= 440 V 12 A - 1 NO - 115 V AC πηνίο | 36.35 | 1 ΤΜΧ | 1 ΤΜΧ | 3-Βιομηχανία - Γενικής Χρήσης | Contactors Ind | 42 | Γενικής Χρήσης | PPCTR | 3389110130744 | 8536490099 | 0.18 kg | 50 |  | 0.03
LC1K1210G7 | TeSys K ρελέ ισχύος - 3P - AC-3 <lt/>= 440 V 12 A - 1 NO - 120 V AC πηνίο | 40.92 | 1 ΤΜΧ | 1 ΤΜΧ | 3-Βιομηχανία - Γενικής Χρήσης | Contactors Ind | 42 | Γενικής Χρήσης | PPCTR | 3389110603828 | 8536490099 | 0.18 kg | 50 |  | 0.03
LC1K1210M7 | TeSys K ρελέ ισχύος - 3P - AC-3 <lt/>= 440 V 12 A - 1 NO - 220...230 V AC πηνίο | 34.15 | 1 ΤΜΧ | 1 ΤΜΧ | 3-Βιομηχανία - Γενικής Χρήσης | Contactors Ind | 42 | Γενικής Χρήσης | PPCTR | 3389110733129 | 8536490099 | 0.18 kg | 50 |  | 0.03
LC1K1210P5 | TeSys K - ρελέ ισχύος 3P 12A AC-3 <lt/>= 440V - 1NO - πηνίο 230V 50Hz | 24.59 | 1 ΤΜΧ | 1 ΤΜΧ | 3-Βιομηχανία - Γενικής Χρήσης | Contactors Ind | 42 | Γενικής Χρήσης | PPCTR | 3606489602383 | 8536490099 | 0.18 kg | 50 | 800 | 0.03
LC1K1210P7 | TeSys K ρελέ ισχύος - 3P - AC-3 <lt/>= 440 V 12 A - 1 NO - 230 V AC πηνίο | 34.15 | 1 ΤΜΧ | 1 ΤΜΧ | 3-Βιομηχανία - Γενικής Χρήσης | Contactors Ind | 42 | Γενικής Χρήσης | PPCTR | 3389110856910 | 8536490099 | 0.18 kg | 50 | 400 | 0.03
LC1K1210Q7 | TeSys K ρελέ ισχύος - 3P - AC-3 <lt/>= 440 V 12 A - 1 NO - 380...400 V AC πηνίο | 34.15 | 1 ΤΜΧ | 1 ΤΜΧ | 3-Βιομηχανία - Γενικής Χρήσης | Contactors Ind | 42 | Γενικής Χρήσης | PPCTR | 3389110789768 | 8536490099 | 0.18 kg | 50 |  | 0.03
LC1K1210U7 | TeSys K ρελέ ισχύος - 3P - AC-3 <lt/>= 440 V 12 A - 1 NO - 230...240 V AC πηνίο | 43.58 | 1 ΤΜΧ | 1 ΤΜΧ | 3-Βιομηχανία - Γενικής Χρήσης | Contactors Ind | 42 | Γενικής Χρήσης | PPCTR | 3389110346190 | 8536490099 | 0.18 kg | 50 |  | 0.03
LC1K1210V7 | TeSys K ρελέ ισχύος - 3P - AC-3 <lt/>= 440 V 12 A - 1 NO - 400 V AC πηνίο | 34.15 | 1 ΤΜΧ | 1 ΤΜΧ | 3-Βιομηχανία - Γενικής Χρήσης | Contactors Ind | 42 | Γενικής Χρήσης | PPCTR | 3389110856927 | 8536490099 | 0.18 kg | 50 |  | 0.03
LC1K1601B7 | TeSys K ρελέ ισχύος - 3P - AC-3 <lt/>= 440 V 16 A - 1 NC - 24 V AC πηνίο | 48.3 | 1 ΤΜΧ | 1 ΤΜΧ | 3-Βιομηχανία - Γενικής Χρήσης | Contactors Ind | 42 | Γενικής Χρήσης | PPCTR | 3389110124842 | 8536419089 | 0.18 kg | 50 | 800 | 0.03
LC1K1601F7 | TeSys K ρελέ ισχύος - 3P - AC-3 <lt/>= 440 V 16 A - 1 NC - 110 V AC πηνίο | 51.42 | 1 ΤΜΧ | 1 ΤΜΧ | 3-Βιομηχανία - Γενικής Χρήσης | Contactors Ind | 42 | Γενικής Χρήσης | PPCTR | 3389118022768 | 8536490099 | 0.18 kg |  | 50 | 0.03
LC1K1601M7 | TeSys K ρελέ ισχύος - 3P - AC-3 <lt/>= 440 V 16 A - 1 NC - 220...230 V AC πηνίο | 48.3 | 1 ΤΜΧ | 1 ΤΜΧ | 3-Βιομηχανία - Γενικής Χρήσης | Contactors Ind | 42 | Γενικής Χρήσης | PPCTR | 3389110124835 | 8536490099 | 0.18 kg | 50 | 800 | 0.03
LC1K1601P5 | TeSys K - ρελέ ισχύος 3P 16A AC-3 <lt/>= 440V - 1NC - πηνίο 230V 50Hz | 32.91 | 1 ΤΜΧ | 1 ΤΜΧ | 3-Βιομηχανία - Γενικής Χρήσης | Contactors Ind | 42 | Γενικής Χρήσης | PPCTR | 3606489602437 | 8536490099 | 0.18 kg | 50 |  | 0.03
LC1K1601P7 | TeSys K ρελέ ισχύος - 3P - AC-3 <lt/>= 440 V 16 A - 1 NC - 230 V AC πηνίο | 48.3 | 1 ΤΜΧ | 1 ΤΜΧ | 3-Βιομηχανία - Γενικής Χρήσης | Contactors Ind | 42 | Γενικής Χρήσης | PPCTR | 3389110509113 | 8536490099 | 0.18 kg | 50 |  | 0.03
LC1K1610B5 | TeSys K - ρελέ ισχύος 3P 16A AC-3 <lt/>= 440V - 1NO - πηνίο 24V 50Hz | 32.91 | 1 ΤΜΧ | 1 ΤΜΧ | 3-Βιομηχανία - Γενικής Χρήσης | Contactors Ind | 42 | Γενικής Χρήσης | PPCTR | 3606489602154 | 8536419089 | 0.18 kg | 50 | 800 | 0.03
LC1K1610B7 | TeSys K ρελέ ισχύος - 3P - AC-3 <lt/>= 440 V 16 A - 1 NO - 24 V AC πηνίο | 48.3 | 1 ΤΜΧ | 1 ΤΜΧ | 3-Βιομηχανία - Γενικής Χρήσης | Contactors Ind | 42 | Γενικής Χρήσης | PPCTR | 3389110124286 | 8536419089 | 0.18 kg | 50 |  | 0.03
LC1K1610D7 | TeSys K ρελέ ισχύος - 3P - AC-3 <lt/>= 440 V 16 A - 1 NO - 42 V AC πηνίο | 48.3 | 1 ΤΜΧ | 1 ΤΜΧ | 3-Βιομηχανία - Γενικής Χρήσης | Contactors Ind | 42 | Γενικής Χρήσης | PPCTR | 3389118021921 | 8536419089 | 0.18 kg | 50 | 800 | 0.03
LC1K1610F7 | TeSys K ρελέ ισχύος - 3P - AC-3 <lt/>= 440 V 16 A - 1 NO - 110 V AC πηνίο | 48.3 | 1 ΤΜΧ | 1 ΤΜΧ | 3-Βιομηχανία - Γενικής Χρήσης | Contactors Ind | 42 | Γενικής Χρήσης | PPCTR | 3389110709551 | 8536490099 | 0.18 kg | 50 | 800 | 0.03
LC1K1610M7 | TeSys K ρελέ ισχύος - 3P - AC-3 <lt/>= 440 V 16 A - 1 NO - 220...230 V AC πηνίο | 48.3 | 1 ΤΜΧ | 1 ΤΜΧ | 3-Βιομηχανία - Γενικής Χρήσης | Contactors Ind | 42 | Γενικής Χρήσης | PPCTR | 3389110733136 | 8536490099 | 0.18 kg | 50 |  | 0.03
LC1K1610P5 | TeSys K - ρελέ ισχύος 3P 16A AC-3 <lt/>= 440V - 1NO - πηνίο 230V 50Hz | 32.91 | 1 ΤΜΧ | 1 ΤΜΧ | 3-Βιομηχανία - Γενικής Χρήσης | Contactors Ind | 42 | Γενικής Χρήσης | PPCTR | 3606489602390 | 8536490099 | 0.18 kg | 50 | 800 | 0.03
LC1K1610P7 | TeSys K ρελέ ισχύος - 3P - AC-3 <lt/>= 440 V 16 A - 1 NO - 230 V AC πηνίο | 48.3 | 1 ΤΜΧ | 1 ΤΜΧ | 3-Βιομηχανία - Γενικής Χρήσης | Contactors Ind | 42 | Γενικής Χρήσης | PPCTR | 3389110509175 | 8536490099 | 0.18 kg | 50 | 400 | 0.03
LC1K1610Q7 | TeSys K ρελέ ισχύος - 3P - AC-3 <lt/>= 440 V 16 A - 1 NO - 380...400 V AC πηνίο | 48.3 | 1 ΤΜΧ | 1 ΤΜΧ | 3-Βιομηχανία - Γενικής Χρήσης | Contactors Ind | 42 | Γενικής Χρήσης | PPCTR | 3389118021747 | 8536490099 | 0.18 kg | 50 |  | 0.03
LC1K1610U7 | TeSys K ρελέ ισχύος - 3P - AC-3 <lt/>= 440 V 16 A - 1 NO - 230...240 V AC πηνίο | 61.73 | 1 ΤΜΧ | 1 ΤΜΧ | 3-Βιομηχανία - Γενικής Χρήσης | Contactors Ind | 42 | Γενικής Χρήσης | PPCTR | 3389118021709 | 8536490099 | 0.18 kg | 50 |  | 0.03
LC1K1610V7 | TeSys K ρελέ ισχύος - 3P - AC-3 <lt/>= 440 V 16 A - 1 NO - 400 V AC πηνίο | 46.97 | 1 ΤΜΧ | 1 ΤΜΧ | 3-Βιομηχανία - Γενικής Χρήσης | Contactors Ind | 42 | Γενικής Χρήσης | PPCTR | 3389118021662 | 8536490099 | 0.18 kg | 50 | 800 | 0.03
LC1SK0600B7 | TeSys SK μίνι ρελέ ισχύος - 2P (2 NO) - AC-3 - 690 V 6 A - 24 V AC πηνίο | 53.58 | 1 ΤΜΧ | 1 ΤΜΧ | 3-Βιομηχανία - Γενικής Χρήσης | Contactors Ind | 42 | Γενικής Χρήσης | PPCTR | 3389110563849 | 8536419089 | 0.132 kg | 40 |  | 0.02
LC1SK0600F7 | TeSys SK μίνι ρελέ ισχύος - 2P (2 NO) - AC-3 - 690 V 6 A - 110 V AC πηνίο | 53.58 | 1 ΤΜΧ | 1 ΤΜΧ | 3-Βιομηχανία - Γενικής Χρήσης | Contactors Ind | 42 | Γενικής Χρήσης | PPCTR | 3389110563863 | 8536490099 | 0.132 kg | 40 | 1280 | 0.02
LC1SK0600M7 | TeSys SK μίνι ρελέ ισχύος - 2P (2 NO) - AC-3 - 690 V 6 A - 220 V AC πηνίο | 53.58 | 1 ΤΜΧ | 1 ΤΜΧ | 3-Βιομηχανία - Γενικής Χρήσης | Contactors Ind | 42 | Γενικής Χρήσης | PPCTR | 3389110563887 | 8536490099 | 0.132 kg | 40 | 1280 | 0.02
LC1SK0600P7 | TeSys SK μίνι ρελέ ισχύος - 2P (2 NO) - AC-3 - 690 V 6 A - 230 V AC πηνίο | 50.32 | 1 ΤΜΧ | 1 ΤΜΧ | 3-Βιομηχανία - Γενικής Χρήσης | Contactors Ind | 42 | Γενικής Χρήσης | PPCTR | 3389110563894 | 8536490099 | 0.132 kg | 40 | 1280 | 0.02
LC1SK0600U7 | TeSys SK μίνι ρελέ ισχύος - 2P (2 NO) - AC-3 - 690 V 6 A - 240 V AC πηνίο | 64.27 | 1 ΤΜΧ | 1 ΤΜΧ | 3-Βιομηχανία - Γενικής Χρήσης | Contactors Ind | 42 | Γενικής Χρήσης | PPCTR | 3389110563917 | 8536490099 | 0.132 kg |  |  | 0.02
LC1SKGC200B7 | TeSys SK μίνι ρελέ ισχύος - 2P (2 NO) - AC-3 - 690 V 5 A - 24 V AC πηνίο | 58.37 | 1 ΤΜΧ | 1 ΤΜΧ | 3-Βιομηχανία - Γενικής Χρήσης | Contactors Ind | 42 | Γενικής Χρήσης | PPCTR | 3389110562972 | 8536419089 | 0.132 kg | 40 |  | 0.02
LC1SKGC200E7 | TeSys SK μίνι ρελέ ισχύος - 2P (2 NO) - AC-3 - 690 V 5 A - 48 V AC πηνίο | 58.37 | 1 ΤΜΧ | 1 ΤΜΧ | 3-Βιομηχανία - Γενικής Χρήσης | Contactors Ind | 42 | Γενικής Χρήσης | PPCTR | 3389110563009 | 8536419089 | 0.132 kg | 40 | 1280 | 0.02
LC1SKGC200P7 | TeSys SK μίνι ρελέ ισχύος - 2P (2 NO) - AC-3 - 690 V 5 A - 230 V AC πηνίο | 54.78 | 1 ΤΜΧ | 1 ΤΜΧ | 3-Βιομηχανία - Γενικής Χρήσης | Contactors Ind | 42 | Γενικής Χρήσης | PPCTR | 3389110563061 | 8536490099 | 0.132 kg | 40 |  | 0.02
LC1SKGC200U7 | TeSys SK μίνι ρελέ ισχύος - 2P (2 NO) - AC-3 - 690 V 5 A - 240 V AC πηνίο | 58.37 | 1 ΤΜΧ | 1 ΤΜΧ | 3-Βιομηχανία - Γενικής Χρήσης | Contactors Ind | 42 | Γενικής Χρήσης | PPCTR | 3389110563085 | 8536490099 | 0.132 kg | 40 | 1280 | 0.02
LC1SKGC301P7 | TeSys SK μίνι ρελέ ισχύος - 3P (3 NO) - AC-3 - 690 V 9 A - 230 V AC πηνίο | 65.88 | 1 ΤΜΧ | 1 ΤΜΧ | 3-Βιομηχανία - Γενικής Χρήσης | Contactors Ind | 42 | Γενικής Χρήσης | PPCTR | 3389110563566 | 8536490099 | 0.175 kg | 28 |  | 0.03
LC1SKGC310P7 | TeSys SK μίνι ρελέ ισχύος - 3P (3 NO) - AC-3 - 690 V 9 A - 230 V AC πηνίο | 65.88 | 1 ΤΜΧ | 1 ΤΜΧ | 3-Βιομηχανία - Γενικής Χρήσης | Contactors Ind | 42 | Γενικής Χρήσης | PPCTR | 3389110563689 | 8536490099 | 0.175 kg | 28 |  | 0.03
LC2D09B7 | TeSys D αναστροφέας με ρελέ ισχύος-3P(3 NO)-AC-3-<lt/>= 440V 9 A-24V~ πηνίο | 132.21 | 1 ΤΜΧ | 1 ΤΜΧ | 3-Βιομηχανία - Γενικής Χρήσης | Contactors Ind | 42 | Γενικής Χρήσης | PPCTR | 3389110383201 | 8536490099 | 0.687 kg | 6 | 96 | 0.1
LC2D09BD | TeSys D αναστροφέας με ρελέ ισχύος-3P(3 NO)-AC-3-<lt/>= 440V 9 A-24VDC πηνίο | 217.49 | 1 ΤΜΧ | 1 ΤΜΧ | 3-Βιομηχανία - Γενικής Χρήσης | Contactors Ind | 42 | Γενικής Χρήσης | PPCTR | 3389110392081 | 8536490099 | 1.017 kg | 6 | 96
LC2D09BL | TeSys D αναστροφέας -3P(3NO)-AC-3<lt/>= 440V 9A-24VDC χαμηλής κατανάλωσης πηνίο | 155.15 | 1 ΤΜΧ | 1 ΤΜΧ | 3-Βιομηχανία - Γενικής Χρήσης | Contactors Ind | 42 | Γενικής Χρήσης | PPCTR | 3389110541410 | 8536490099 | 1.017 kg | 6 | 96
LC2D09BNE | TeSys D αναστροφέας με ρελέ ισχύος-3P-<lt/>= 440V-9 A AC-3-24...60V~/DC πηνίο | 289.23 | 1 ΤΜΧ | 1 ΤΜΧ | 3-Βιομηχανία - Γενικής Χρήσης | Contactors Ind | 42 | Γενικής Χρήσης | PPCTR | 3606480987847 | 8536419089 | 0.783 kg | 6 |  | 0.12
LC2D09E7 | TeSys D αναστροφέας με ρελέ ισχύος-3P(3 NO)-AC-3-<lt/>= 440V 9 A-48V~ πηνίο | 134.54 | 1 ΤΜΧ | 1 ΤΜΧ | 3-Βιομηχανία - Γενικής Χρήσης | Contactors Ind | 42 | Γενικής Χρήσης | PPCTR | 3389110383263 | 8536490099 | 0.687 kg | 6 | 96 | 0.1
LC2D09F7 | TeSys D αναστροφέας με ρελέ ισχύος-3P(3 NO)-AC-3-<lt/>= 440V 9 A-110V~ πηνίο | 132.21 | 1 ΤΜΧ | 1 ΤΜΧ | 3-Βιομηχανία - Γενικής Χρήσης | Contactors Ind | 42 | Γενικής Χρήσης | PPCTR | 3389110383386 | 8536490099 | 0.687 kg | 6 |  | 0.1
LC2D09FE7 | TeSys D αναστροφέας με ρελέ ισχύος-3P(3 NO)-AC-3-<lt/>= 440V 9 A-115V~ πηνίο | 139.75 | 1 ΤΜΧ | 1 ΤΜΧ | 3-Βιομηχανία - Γενικής Χρήσης | Contactors Ind | 42 | Γενικής Χρήσης | PPCTR | 3389110383362 | 8536490099 | 0.687 kg | 6 |  | 0.1
LC2D09G7 | TeSys D αναστροφέας με ρελέ ισχύος-3P(3 NO)-AC-3-<lt/>= 440V 9 A-120V~ πηνίο | 134.54 | 1 ΤΜΧ | 1 ΤΜΧ | 3-Βιομηχανία - Γενικής Χρήσης | Contactors Ind | 42 | Γενικής Χρήσης | PPCTR | 3389110383416 | 8536490099 | 0.687 kg | 6 | 96 | 0.1
LC2D09JL | TeSys D αναστροφέας -3P(3NO)-AC-3<lt/>= 440V 9A-12VDC χαμηλής κατανάλωσης πηνίο | 174.72 | 1 ΤΜΧ | 1 ΤΜΧ | 3-Βιομηχανία - Γενικής Χρήσης | Contactors Ind | 42 | Γενικής Χρήσης | PPCTR | 3389110541441 | 8536490099 | 1.017 kg | 8 | 128
LC2D09K7 | TeSys D αναστροφέας με ρελέ ισχύος-3P(3 NO)-AC-3-<lt/>= 440V 9 A-100V~ πηνίο | 139.75 | 1 ΤΜΧ | 1 ΤΜΧ | 3-Βιομηχανία - Γενικής Χρήσης | Contactors Ind | 42 | Γενικής Χρήσης | PPCTR | 3389110383454 | 8536490099 | 0.687 kg | 8 | 128 | 0.1
LC2D09KUE | TeSys D αναστροφέας με ρελέ ισχύος-3P-<lt/>= 440V-9 A AC-3-100...250V~/DC πηνίο | 289.23 | 1 ΤΜΧ | 1 ΤΜΧ | 3-Βιομηχανία - Γενικής Χρήσης | Contactors Ind | 42 | Γενικής Χρήσης | PPCTR | 3606480987861 | 8536490099 | 0.783 kg | 6 |  | 0.12
LC2D09M7 | TeSys D αναστροφέας με ρελέ ισχύος-3P(3 NO)-AC-3-<lt/>= 440V 9 A-220V~ πηνίο | 132.21 | 1 ΤΜΧ | 1 ΤΜΧ | 3-Βιομηχανία - Γενικής Χρήσης | Contactors Ind | 42 | Γενικής Χρήσης | PPCTR | 3389110383690 | 8536490099 | 0.687 kg | 6 | 96 | 0.1
LC2D09P7 | TeSys D αναστροφέας με ρελέ ισχύος-3P(3 NO)-AC-3-<lt/>= 440V 9 A-230V~ πηνίο | 132.21 | 1 ΤΜΧ | 1 ΤΜΧ | 3-Βιομηχανία - Γενικής Χρήσης | Contactors Ind | 42 | Γενικής Χρήσης | PPCTR | 3389110384734 | 8536490099 | 0.687 kg | 6 | 96 | 0.1
LC2D09Q7 | TeSys D αναστροφέας με ρελέ ισχύος-3P(3 NO)-AC-3-<lt/>= 440V 9 A-380V~ πηνίο | 134.54 | 1 ΤΜΧ | 1 ΤΜΧ | 3-Βιομηχανία - Γενικής Χρήσης | Contactors Ind | 42 | Γενικής Χρήσης | PPCTR | 3389110384987 | 8536490099 | 0.687 kg | 6 |  | 0.1
LC2D09U7 | TeSys D αναστροφέας με ρελέ ισχύος-3P(3 NO)-AC-3-<lt/>= 440V 9 A-240V~ πηνίο | 139.75 | 1 ΤΜΧ | 1 ΤΜΧ | 3-Βιομηχανία - Γενικής Χρήσης | Contactors Ind | 42 | Γενικής Χρήσης | PPCTR | 3389110385212 | 8536490099 | 0.687 kg | 8 | 128 | 0.1
LC2D09V7 | TeSys D αναστροφέας με ρελέ ισχύος-3P(3 NO)-AC-3-<lt/>= 440V 9 A-400V~ πηνίο | 116.45 | 1 ΤΜΧ | 1 ΤΜΧ | 3-Βιομηχανία - Γενικής Χρήσης | Contactors Ind | 42 | Γενικής Χρήσης | PPCTR | 3389110385366 | 8536490099 | 0.687 kg | 6 |  | 0.1
LC2D12B7 | TeSys D αναστροφέας με ρελέ ισχύος-3P(3 NO)-AC-3-<lt/>= 440V 12 A-24V~ πηνίο | 134.61 | 1 ΤΜΧ | 1 ΤΜΧ | 3-Βιομηχανία - Γενικής Χρήσης | Contactors Ind | 42 | Γενικής Χρήσης | PPCTR | 3389110385601 | 8536490099 | 0.697 kg | 6 | 96 | 0.11
LC2D12BD | TeSys D αναστροφέας με ρελέ ισχύος-3P(3 NO)-AC-3-<lt/>= 440V 12 A-24VDC πηνίο | 223.75 | 1 ΤΜΧ | 1 ΤΜΧ | 3-Βιομηχανία - Γενικής Χρήσης | Contactors Ind | 42 | Γενικής Χρήσης | PPCTR | 3389110392258 | 8536490099 | 1.027 kg | 6 | 96
LC2D12BL | TeSys D αναστροφέας -3P(3NO)-AC-3<lt/>= 440V 12A-24VDC χαμηλής κατανάλωσης πηνίο | 171.09 | 1 ΤΜΧ | 1 ΤΜΧ | 3-Βιομηχανία - Γενικής Χρήσης | Contactors Ind | 42 | Γενικής Χρήσης | PPCTR | 3389110541533 | 8536490099 | 1.027 kg | 6
LC2D12E7 | TeSys D αναστροφέας με ρελέ ισχύος-3P(3 NO)-AC-3-<lt/>= 440V 12 A-48V~ πηνίο | 131.61 | 1 ΤΜΧ | 1 ΤΜΧ | 3-Βιομηχανία - Γενικής Χρήσης | Contactors Ind | 42 | Γενικής Χρήσης | PPCTR | 3389110385731 | 8536490099 | 0.697 kg | 6 | 96 | 0.11
LC2D12ED | TeSys D αναστροφέας με ρελέ ισχύος-3P(3 NO)-AC-3-<lt/>= 440V 12 A-48VDC πηνίο | 223.75 | 1 ΤΜΧ | 1 ΤΜΧ | 3-Βιομηχανία - Γενικής Χρήσης | Contactors Ind | 42 | Γενικής Χρήσης | PPCTR | 3389110392289 | 8536490099 | 1.027 kg
LC2D12F7 | TeSys D αναστροφέας με ρελέ ισχύος-3P(3 NO)-AC-3-<lt/>= 440V 12 A-110V~ πηνίο | 134.61 | 1 ΤΜΧ | 1 ΤΜΧ | 3-Βιομηχανία - Γενικής Χρήσης | Contactors Ind | 42 | Γενικής Χρήσης | PPCTR | 3389110385786 | 8536490099 | 0.697 kg | 6 | 96 | 0.11
LC2D12FD | TeSys D αναστροφέας με ρελέ ισχύος-3P(3 NO)-AC-3-<lt/>= 440V 12 A-110VDC πηνίο | 223.75 | 1 ΤΜΧ | 1 ΤΜΧ | 3-Βιομηχανία - Γενικής Χρήσης | Contactors Ind | 42 | Γενικής Χρήσης | PPCTR | 3389110392296 | 8536490099 | 1.027 kg
LC2D12FE7 | TeSys D αναστροφέας με ρελέ ισχύος-3P(3 NO)-AC-3-<lt/>= 440V 12 A-115V~ πηνίο | 157.91 | 1 ΤΜΧ | 1 ΤΜΧ | 3-Βιομηχανία - Γενικής Χρήσης | Contactors Ind | 42 | Γενικής Χρήσης | PPCTR | 3389110385755 | 8536490099 | 0.697 kg | 6 |  | 0.11
LC2D12G7 | TeSys D αναστροφέας με ρελέ ισχύος-3P(3 NO)-AC-3-<lt/>= 440V 12 A-120V~ πηνίο | 157.91 | 1 ΤΜΧ | 1 ΤΜΧ | 3-Βιομηχανία - Γενικής Χρήσης | Contactors Ind | 42 | Γενικής Χρήσης | PPCTR | 3389110385885 | 8536490099 | 0.697 kg | 6 | 96 | 0.11
LC2D12M7 | TeSys D αναστροφέας με ρελέ ισχύος-3P(3 NO)-AC-3-<lt/>= 440V 12 A-220V~ πηνίο | 134.61 | 1 ΤΜΧ | 1 ΤΜΧ | 3-Βιομηχανία - Γενικής Χρήσης | Contactors Ind | 42 | Γενικής Χρήσης | PPCTR | 3389110386097 | 8536490099 | 0.697 kg | 6 |  | 0.11
LC2D12P7 | TeSys D αναστροφέας με ρελέ ισχύος-3P(3 NO)-AC-3-<lt/>= 440V 12 A-230V~ πηνίο | 134.61 | 1 ΤΜΧ | 1 ΤΜΧ | 3-Βιομηχανία - Γενικής Χρήσης | Contactors Ind | 42 | Γενικής Χρήσης | PPCTR | 3389110386134 | 8536490099 | 0.697 kg | 6 |  | 0.11
LC2D18B7 | TeSys D αναστροφέας με ρελέ ισχύος-3P(3 NO)-AC-3-<lt/>= 440V 18 A-24V~ πηνίο | 178.21 | 1 ΤΜΧ | 1 ΤΜΧ | 3-Βιομηχανία - Γενικής Χρήσης | Contactors Ind | 42 | Γενικής Χρήσης | PPCTR | 3389110386332 | 8536490099 | 0.707 kg | 6 | 96 | 0.11
LC2D18BD | TeSys D αναστροφέας με ρελέ ισχύος-3P(3 NO)-AC-3-<lt/>= 440V 18 A-24VDC πηνίο | 271.56 | 1 ΤΜΧ | 1 ΤΜΧ | 3-Βιομηχανία - Γενικής Χρήσης | Contactors Ind | 42 | Γενικής Χρήσης | PPCTR | 3389110392425 | 8536490099 | 1.037 kg | 6
LC2D18BL | TeSys D αναστροφέας -3P(3NO)-AC-3<lt/>= 440V 18A-24VDC χαμηλής κατανάλωσης πηνίο | 231.66 | 1 ΤΜΧ | 1 ΤΜΧ | 3-Βιομηχανία - Γενικής Χρήσης | Contactors Ind | 42 | Γενικής Χρήσης | PPCTR | 3389110541670 | 8536490099 | 1.037 kg | 6
LC2D18E7 | TeSys D αναστροφέας με ρελέ ισχύος-3P(3 NO)-AC-3-<lt/>= 440V 18 A-48V~ πηνίο | 178.21 | 1 ΤΜΧ | 1 ΤΜΧ | 3-Βιομηχανία - Γενικής Χρήσης | Contactors Ind | 42 | Γενικής Χρήσης | PPCTR | 3389110386356 | 8536490099 | 0.707 kg | 6 | 96 | 0.11
LC2D18F7 | TeSys D αναστροφέας με ρελέ ισχύος-3P(3 NO)-AC-3-<lt/>= 440V 18 A-110V~ πηνίο | 177.16 | 1 ΤΜΧ | 1 ΤΜΧ | 3-Βιομηχανία - Γενικής Χρήσης | Contactors Ind | 42 | Γενικής Χρήσης | PPCTR | 3389110386387 | 8536490099 | 0.707 kg | 6 |  | 0.11
LC2D18FE7 | TeSys D αναστροφέας με ρελέ ισχύος-3P(3 NO)-AC-3-<lt/>= 440V 18 A-115V~ πηνίο | 213.84 | 1 ΤΜΧ | 1 ΤΜΧ | 3-Βιομηχανία - Γενικής Χρήσης | Contactors Ind | 42 | Γενικής Χρήσης | PPCTR | 3389110386370 | 8536490099 | 0.707 kg | 6 | 96 | 0.11
LC2D18G7 | TeSys D αναστροφέας με ρελέ ισχύος-3P(3 NO)-AC-3-<lt/>= 440V 18 A-120V~ πηνίο | 213.84 | 1 ΤΜΧ | 1 ΤΜΧ | 3-Βιομηχανία - Γενικής Χρήσης | Contactors Ind | 42 | Γενικής Χρήσης | PPCTR | 3389110386417 | 8536490099 | 0.707 kg | 6 | 96 | 0.11
LC2D18M7 | TeSys D αναστροφέας με ρελέ ισχύος-3P(3 NO)-AC-3-<lt/>= 440V 18 A-220V~ πηνίο | 177.16 | 1 ΤΜΧ | 1 ΤΜΧ | 3-Βιομηχανία - Γενικής Χρήσης | Contactors Ind | 42 | Γενικής Χρήσης | PPCTR | 3389110386462 | 8536490099 | 0.707 kg | 6 |  | 0.11
LC2D18P7 | TeSys D αναστροφέας με ρελέ ισχύος-3P(3 NO)-AC-3-<lt/>= 440V 18 A-230V~ πηνίο | 177.16 | 1 ΤΜΧ | 1 ΤΜΧ | 3-Βιομηχανία - Γενικής Χρήσης | Contactors Ind | 42 | Γενικής Χρήσης | PPCTR | 3389110386639 | 8536490099 | 0.707 kg | 6 | 96 | 0.11
LC2D25B7 | TeSys D αναστροφέας με ρελέ ισχύος-3P(3 NO)-AC-3-<lt/>= 440V 25 A-24V~ πηνίο | 249.75 | 1 ΤΜΧ | 1 ΤΜΧ | 3-Βιομηχανία - Γενικής Χρήσης | Contactors Ind | 42 | Γενικής Χρήσης | PPCTR | 3389110386745 | 8536490099 | 0.787 kg | 5 |  | 0.12
LC2D25BD | TeSys D αναστροφέας με ρελέ ισχύος-3P(3 NO)-AC-3-<lt/>= 440V 25 A-24VDC πηνίο | 411.82 | 1 ΤΜΧ | 1 ΤΜΧ | 3-Βιομηχανία - Γενικής Χρήσης | Contactors Ind | 42 | Γενικής Χρήσης | PPCTR | 3389110392593 | 8536419089 | 1.117 kg | 5
LC2D25BL | TeSys D αναστροφέας -3P(3NO)-AC-3<lt/>= 440V 25A-24VDC χαμηλής κατανάλωσης πηνίο | 314.97 | 1 ΤΜΧ | 1 ΤΜΧ | 3-Βιομηχανία - Γενικής Χρήσης | Contactors Ind | 42 | Γενικής Χρήσης | PPCTR | 3389110543193 | 8536490099 | 1.117 kg | 5
LC2D25D7 | TeSys D αναστροφέας με ρελέ ισχύος-3P(3 NO)-AC-3-<lt/>= 440V 25 A-42V~ πηνίο | 242.24 | 1 ΤΜΧ | 1 ΤΜΧ | 3-Βιομηχανία - Γενικής Χρήσης | Contactors Ind | 42 | Γενικής Χρήσης | PPCTR | 3389110386752 | 8536490099 | 0.787 kg |  |  | 0.12
LC2D25E7 | TeSys D αναστροφέας με ρελέ ισχύος-3P(3 NO)-AC-3-<lt/>= 440V 25 A-48V~ πηνίο | 252.07 | 1 ΤΜΧ | 1 ΤΜΧ | 3-Βιομηχανία - Γενικής Χρήσης | Contactors Ind | 42 | Γενικής Χρήσης | PPCTR | 3389110386776 | 8536490099 | 0.787 kg | 5 | 80 | 0.12
LC2D25ED | TeSys D αναστροφέας με ρελέ ισχύος-3P(3 NO)-AC-3-<lt/>= 440V 25 A-48VDC πηνίο | 411.82 | 1 ΤΜΧ | 1 ΤΜΧ | 3-Βιομηχανία - Γενικής Χρήσης | Contactors Ind | 42 | Γενικής Χρήσης | PPCTR | 3389110392623 | 8536419089 | 1.117 kg
LC2D25F7 | TeSys D αναστροφέας με ρελέ ισχύος-3P(3 NO)-AC-3-<lt/>= 440V 25 A-110V~ πηνίο | 249.75 | 1 ΤΜΧ | 1 ΤΜΧ | 3-Βιομηχανία - Γενικής Χρήσης | Contactors Ind | 42 | Γενικής Χρήσης | PPCTR | 3389110386813 | 8536490099 | 0.787 kg | 5 |  | 0.12
LC2D25FE7 | TeSys D αναστροφέας με ρελέ ισχύος-3P(3 NO)-AC-3-<lt/>= 440V 25 A-115V~ πηνίο | 290.72 | 1 ΤΜΧ | 1 ΤΜΧ | 3-Βιομηχανία - Γενικής Χρήσης | Contactors Ind | 42 | Γενικής Χρήσης | PPCTR | 3389110386790 | 8536490099 | 0.787 kg | 5 |  | 0.12
LC2D25G7 | TeSys D αναστροφέας με ρελέ ισχύος-3P(3 NO)-AC-3-<lt/>= 440V 25 A-120V~ πηνίο | 252.07 | 1 ΤΜΧ | 1 ΤΜΧ | 3-Βιομηχανία - Γενικής Χρήσης | Contactors Ind | 42 | Γενικής Χρήσης | PPCTR | 3389110386974 | 8536490099 | 0.787 kg | 5 | 80 | 0.12
LC2D25K7 | TeSys D αναστροφέας με ρελέ ισχύος-3P(3 NO)-AC-3-<lt/>= 440V 25 A-100V~ πηνίο | 290.72 | 1 ΤΜΧ | 1 ΤΜΧ | 3-Βιομηχανία - Γενικής Χρήσης | Contactors Ind | 42 | Γενικής Χρήσης | PPCTR | 3389110386998 | 8536490099 | 0.787 kg |  | 12 | 0.12
LC2D25M7 | TeSys D αναστροφέας με ρελέ ισχύος-3P(3 NO)-AC-3-<lt/>= 440V 25 A-220V~ πηνίο | 249.75 | 1 ΤΜΧ | 1 ΤΜΧ | 3-Βιομηχανία - Γενικής Χρήσης | Contactors Ind | 42 | Γενικής Χρήσης | PPCTR | 3389110387155 | 8536490099 | 0.787 kg | 5 | 80 | 0.12
LC2D25P7 | TeSys D αναστροφέας με ρελέ ισχύος-3P(3 NO)-AC-3-<lt/>= 440V 25 A-230V~ πηνίο | 249.75 | 1 ΤΜΧ | 1 ΤΜΧ | 3-Βιομηχανία - Γενικής Χρήσης | Contactors Ind | 42 | Γενικής Χρήσης | PPCTR | 3389110391275 | 8536490099 | 0.787 kg | 5 |  | 0.12
LC2D25U7 | TeSys D αναστροφέας με ρελέ ισχύος-3P(3 NO)-AC-3-<lt/>= 440V 25 A-240V~ πηνίο | 290.72 | 1 ΤΜΧ | 1 ΤΜΧ | 3-Βιομηχανία - Γενικής Χρήσης | Contactors Ind | 42 | Γενικής Χρήσης | PPCTR | 3389110391305 | 8536490099 | 0.787 kg |  |  | 0.12
LC2D32B7 | TeSys D αναστροφέας με ρελέ ισχύος-3P(3 NO)-AC-3-<lt/>= 440V 32 A-24V~ πηνίο | 330.77 | 1 ΤΜΧ | 1 ΤΜΧ | 3-Βιομηχανία - Γενικής Χρήσης | Contactors Ind | 42 | Γενικής Χρήσης | PPCTR | 3389110391459 | 8536490099 | 0.797 kg | 5 |  | 0.12
LC2D32BD | TeSys D αναστροφέας με ρελέ ισχύος-3P(3 NO)-AC-3-<lt/>= 440V 32 A-24VDC πηνίο | 433.13 | 1 ΤΜΧ | 1 ΤΜΧ | 3-Βιομηχανία - Γενικής Χρήσης | Contactors Ind | 42 | Γενικής Χρήσης | PPCTR | 3389110392784 | 8536490099 | 1.127 kg | 5
LC2D32BL | TeSys D αναστροφέας -3P(3NO)-AC-3<lt/>= 440V 32A-24VDC χαμηλής κατανάλωσης πηνίο | 429.99 | 1 ΤΜΧ | 1 ΤΜΧ | 3-Βιομηχανία - Γενικής Χρήσης | Contactors Ind | 42 | Γενικής Χρήσης | PPCTR | 3389110544701 | 8536490099 | 1.127 kg | 5 | 80
LC2D32BNE | TeSys D αναστροφέας με ρελέ ισχύος-3P-<lt/>= 440V-32 A AC-3-24...60V~/DC πηνίο | 587.23 | 1 ΤΜΧ | 1 ΤΜΧ | 3-Βιομηχανία - Γενικής Χρήσης | Contactors Ind | 42 | Γενικής Χρήσης | PPCTR | 3606480988028 | 8536419089 | 0.923 kg | 5 |  | 0.14
LC2D32E7 | TeSys D αναστροφέας με ρελέ ισχύος-3P(3 NO)-AC-3-<lt/>= 440V 32 A-48V~ πηνίο | 330.77 | 1 ΤΜΧ | 1 ΤΜΧ | 3-Βιομηχανία - Γενικής Χρήσης | Contactors Ind | 42 | Γενικής Χρήσης | PPCTR | 3389110391473 | 8536490099 | 0.797 kg | 5 |  | 0.12
LC2D32F7 | TeSys D αναστροφέας με ρελέ ισχύος-3P(3 NO)-AC-3-<lt/>= 440V 32 A-110V~ πηνίο | 330.77 | 1 ΤΜΧ | 1 ΤΜΧ | 3-Βιομηχανία - Γενικής Χρήσης | Contactors Ind | 42 | Γενικής Χρήσης | PPCTR | 3389110391503 | 8536490099 | 0.797 kg | 5 |  | 0.12
LC2D32FE7 | TeSys D αναστροφέας με ρελέ ισχύος-3P(3 NO)-AC-3-<lt/>= 440V 32 A-115V~ πηνίο | 396.93 | 1 ΤΜΧ | 1 ΤΜΧ | 3-Βιομηχανία - Γενικής Χρήσης | Contactors Ind | 42 | Γενικής Χρήσης | PPCTR | 3389110391480 | 8536490099 | 0.797 kg | 5 |  | 0.12
LC2D32G7 | TeSys D αναστροφέας με ρελέ ισχύος-3P(3 NO)-AC-3-<lt/>= 440V 32 A-120V~ πηνίο | 331.59 | 1 ΤΜΧ | 1 ΤΜΧ | 3-Βιομηχανία - Γενικής Χρήσης | Contactors Ind | 42 | Γενικής Χρήσης | PPCTR | 3389110391527 | 8536490099 | 0.797 kg | 5 | 80 | 0.12
LC2D32M7 | TeSys D αναστροφέας με ρελέ ισχύος-3P(3 NO)-AC-3-<lt/>= 440V 32 A-220V~ πηνίο | 330.77 | 1 ΤΜΧ | 1 ΤΜΧ | 3-Βιομηχανία - Γενικής Χρήσης | Contactors Ind | 42 | Γενικής Χρήσης | PPCTR | 3389110391558 | 8536490099 | 0.797 kg | 5 |  | 0.12
LC2D32P7 | TeSys D αναστροφέας με ρελέ ισχύος-3P(3 NO)-AC-3-<lt/>= 440V 32 A-230V~ πηνίο | 330.77 | 1 ΤΜΧ | 1 ΤΜΧ | 3-Βιομηχανία - Γενικής Χρήσης | Contactors Ind | 42 | Γενικής Χρήσης | PPCTR | 3389110391572 | 8536490099 | 0.797 kg | 5 | 80 | 0.12
LC2D38B7 | TeSys D αναστροφέας με ρελέ ισχύος-3P(3 NO)-AC-3-<lt/>= 440V 38 A-24V~ πηνίο | 407.64 | 1 ΤΜΧ | 1 ΤΜΧ | 3-Βιομηχανία - Γενικής Χρήσης | Contactors Ind | 42 | Γενικής Χρήσης | PPCTR | 3389110391640 | 8536490099 | 0.807 kg | 5 |  | 0.12
LC2D38BD | TeSys D αναστροφέας με ρελέ ισχύος-3P(3 NO)-AC-3-<lt/>= 440V 38 A-24VDC πηνίο | 692.96 | 1 ΤΜΧ | 1 ΤΜΧ | 3-Βιομηχανία - Γενικής Χρήσης | Contactors Ind | 42 | Γενικής Χρήσης | PPCTR | 3389110393163 | 8536490099 | 1.137 kg | 5
LC2D38E7 | TeSys D αναστροφέας με ρελέ ισχύος-3P(3 NO)-AC-3-<lt/>= 440V 38 A-48V~ πηνίο | 407.64 | 1 ΤΜΧ | 1 ΤΜΧ | 3-Βιομηχανία - Γενικής Χρήσης | Contactors Ind | 42 | Γενικής Χρήσης | PPCTR | 3389110391664 | 8536490099 | 0.807 kg | 5 |  | 0.12
LC2D38F7 | TeSys D αναστροφέας με ρελέ ισχύος-3P(3 NO)-AC-3-<lt/>= 440V 38 A-110V~ πηνίο | 407.64 | 1 ΤΜΧ | 1 ΤΜΧ | 3-Βιομηχανία - Γενικής Χρήσης | Contactors Ind | 42 | Γενικής Χρήσης | PPCTR | 3389110391787 | 8536490099 | 0.807 kg | 5 |  | 0.12
LC2D38P7 | TeSys D αναστροφέας με ρελέ ισχύος-3P(3 NO)-AC-3-<lt/>= 440V 38 A-230V~ πηνίο | 362.37 | 1 ΤΜΧ | 1 ΤΜΧ | 3-Βιομηχανία - Γενικής Χρήσης | Contactors Ind | 42 | Γενικής Χρήσης | PPCTR | 3389110391954 | 8536490099 | 0.807 kg | 5 |  | 0.12
LC2D40AB7 | TeSys D αναστροφέας με ρελέ ισχύος-3P(3 NO)-AC-3-<lt/>= 440V 40 A-24V~ πηνίο | 412.29 | 1 ΤΜΧ | 1 ΤΜΧ | 3-Βιομηχανία - Γενικής Χρήσης | Contactors Ind | 42 | Γενικής Χρήσης | PPCTR | 3389119409476 | 8536490099 | 1.87 kg | 4 |  | 0.29
LC2D40ABBE | TeSys D αναστροφέας με ρελέ ισχύος - 3P <lt/>= 440 V - 40 A AC-3 - 24 VDC πηνίο | 665.08 | 1 ΤΜΧ | 1 ΤΜΧ | 3-Βιομηχανία - Γενικής Χρήσης | Contactors Ind | 42 | Γενικής Χρήσης | PPCTR | 3606480988172 | 8536419089 | 2.154 kg | 4
LC2D40ABNE | TeSys D αναστροφέας με ρελέ ισχύος-3P-<lt/>= 440V-40 A AC-3-24...60V~/DC πηνίο | 703.93 | 1 ΤΜΧ | 1 ΤΜΧ | 3-Βιομηχανία - Γενικής Χρήσης | Contactors Ind | 42 | Γενικής Χρήσης | PPCTR | 3606480988080 | 8536490099 | 2.154 kg | 4
LC2D40AE7 | TeSys D αναστροφέας με ρελέ ισχύος-3P(3 NO)-AC-3-<lt/>= 440V 40 A-48V~ πηνίο | 412.29 | 1 ΤΜΧ | 1 ΤΜΧ | 3-Βιομηχανία - Γενικής Χρήσης | Contactors Ind | 42 | Γενικής Χρήσης | PPCTR | 3389119409483 | 8536490099 | 1.87 kg | 4 |  | 0.29
LC2D40AEHE | TeSys D αναστροφέας με ρελέ ισχύος-3P-<lt/>= 440V-40 A AC-3-48...130V~/DC πηνίο | 706.25 | 1 ΤΜΧ | 1 ΤΜΧ | 3-Βιομηχανία - Γενικής Χρήσης | Contactors Ind | 42 | Γενικής Χρήσης | PPCTR | 3606480988097 | 8536490099 | 2.154 kg | 4 | 8
LC2D40AF7 | TeSys D αναστροφέας με ρελέ ισχύος-3P(3 NO)-AC-3-<lt/>= 440V 40 A-110V~ πηνίο | 412.29 | 1 ΤΜΧ | 1 ΤΜΧ | 3-Βιομηχανία - Γενικής Χρήσης | Contactors Ind | 42 | Γενικής Χρήσης | PPCTR | 3389119409490 | 8536490099 | 1.87 kg | 4 | 32 | 0.29
LC2D40AFE7 | TeSys D αναστροφέας με ρελέ ισχύος-3P(3 NO)-AC-3-<lt/>= 440V 40 A-115V~ πηνίο | 494.74 | 1 ΤΜΧ | 1 ΤΜΧ | 3-Βιομηχανία - Γενικής Χρήσης | Contactors Ind | 42 | Γενικής Χρήσης | PPCTR | 3389119409506 | 8536490099 | 1.87 kg | 4 |  | 0.29
LC2D40AG7 | TeSys D αναστροφέας με ρελέ ισχύος-3P(3 NO)-AC-3-<lt/>= 440V 40 A-120V~ πηνίο | 435.51 | 1 ΤΜΧ | 1 ΤΜΧ | 3-Βιομηχανία - Γενικής Χρήσης | Contactors Ind | 42 | Γενικής Χρήσης | PPCTR | 3389119409513 | 8536490099 | 1.87 kg | 4 | 32 | 0.29
LC2D40AM7 | TeSys D αναστροφέας με ρελέ ισχύος-3P(3 NO)-AC-3-<lt/>= 440V 40 A-220V~ πηνίο | 433.18 | 1 ΤΜΧ | 1 ΤΜΧ | 3-Βιομηχανία - Γενικής Χρήσης | Contactors Ind | 42 | Γενικής Χρήσης | PPCTR | 3389119409520 | 8536490099 | 1.87 kg | 4 |  | 0.29
LC2D40AP7 | TeSys D αναστροφέας με ρελέ ισχύος-3P(3 NO)-AC-3-<lt/>= 440V 40 A-230V~ πηνίο | 412.29 | 1 ΤΜΧ | 1 ΤΜΧ | 3-Βιομηχανία - Γενικής Χρήσης | Contactors Ind | 42 | Γενικής Χρήσης | PPCTR | 3389119409537 | 8536490099 | 1.87 kg | 4 |  | 0.29
LC2D50AB7 | TeSys D αναστροφέας με ρελέ ισχύος-3P(3 NO)-AC-3-<lt/>= 440V 50 A-24V~ πηνίο | 490.32 | 1 ΤΜΧ | 1 ΤΜΧ | 3-Βιομηχανία - Γενικής Χρήσης | Contactors Ind | 42 | Γενικής Χρήσης | PPCTR | 3389119409544 | 8536490099 | 1.88 kg | 4 | 32 | 0.29
LC2D50ABNE | TeSys D αναστροφέας με ρελέ ισχύος-3P-<lt/>= 440V-50 A AC-3-24...60V~/DC πηνίο | 842.27 | 1 ΤΜΧ | 1 ΤΜΧ | 3-Βιομηχανία - Γενικής Χρήσης | Contactors Ind | 42 | Γενικής Χρήσης | PPCTR | 3606480988110 | 8536490099 | 2.164 kg | 4
LC2D50AE7 | TeSys D αναστροφέας με ρελέ ισχύος-3P(3 NO)-AC-3-<lt/>= 440V 50 A-48V~ πηνίο | 490.32 | 1 ΤΜΧ | 1 ΤΜΧ | 3-Βιομηχανία - Γενικής Χρήσης | Contactors Ind | 42 | Γενικής Χρήσης | PPCTR | 3389119409551 | 8536490099 | 1.88 kg | 4 |  | 0.29
LC2D50AEHE | TeSys D αναστροφέας με ρελέ ισχύος-3P-<lt/>= 440V-50 A AC-3-48...130V~/DC πηνίο | 844.6 | 1 ΤΜΧ | 1 ΤΜΧ | 3-Βιομηχανία - Γενικής Χρήσης | Contactors Ind | 42 | Γενικής Χρήσης | PPCTR | 3606480988127 | 8536490099 | 2.164 kg | 4
LC2D50AF7 | TeSys D αναστροφέας με ρελέ ισχύος-3P(3 NO)-AC-3-<lt/>= 440V 50 A-110V~ πηνίο | 490.32 | 1 ΤΜΧ | 1 ΤΜΧ | 3-Βιομηχανία - Γενικής Χρήσης | Contactors Ind | 42 | Γενικής Χρήσης | PPCTR | 3389119409568 | 8536490099 | 1.88 kg | 4 |  | 0.29
LC2D50AFE7 | TeSys D αναστροφέας με ρελέ ισχύος-3P(3 NO)-AC-3-<lt/>= 440V 50 A-115V~ πηνίο | 588.37 | 1 ΤΜΧ | 1 ΤΜΧ | 3-Βιομηχανία - Γενικής Χρήσης | Contactors Ind | 42 | Γενικής Χρήσης | PPCTR | 3389119409575 | 8536490099 | 1.88 kg |  |  | 0.29
LC2D50AG7 | TeSys D αναστροφέας με ρελέ ισχύος-3P(3 NO)-AC-3-<lt/>= 440V 50 A-120V~ πηνίο | 588.37 | 1 ΤΜΧ | 1 ΤΜΧ | 3-Βιομηχανία - Γενικής Χρήσης | Contactors Ind | 42 | Γενικής Χρήσης | PPCTR | 3389119409582 | 8536490099 | 1.88 kg | 4 |  | 0.29
LC2D50AK7 | TeSys D αναστροφέας με ρελέ ισχύος-3P(3 NO)-AC-3-<lt/>= 440V 50 A-100V~ πηνίο | 588.37 | 1 ΤΜΧ | 1 ΤΜΧ | 3-Βιομηχανία - Γενικής Χρήσης | Contactors Ind | 42 | Γενικής Χρήσης | PPCTR | 3389118339682 | 8536490099 | 1.88 kg |  |  | 0.29
LC2D50AL7 | TeSys D αναστροφέας με ρελέ ισχύος-3P(3 NO)-AC-3-<lt/>= 440V 50 A-200V~ πηνίο | 588.37 | 1 ΤΜΧ | 1 ΤΜΧ | 3-Βιομηχανία - Γενικής Χρήσης | Contactors Ind | 42 | Γενικής Χρήσης | PPCTR | 3389118339705 | 8536490099 | 1.88 kg |  |  | 0.29
LC2D50AM7 | TeSys D αναστροφέας με ρελέ ισχύος-3P(3 NO)-AC-3-<lt/>= 440V 50 A-220V~ πηνίο | 490.32 | 1 ΤΜΧ | 1 ΤΜΧ | 3-Βιομηχανία - Γενικής Χρήσης | Contactors Ind | 42 | Γενικής Χρήσης | PPCTR | 3389119409599 | 8536490099 | 1.88 kg | 4 | 32 | 0.29
LC2D50AP7 | TeSys D αναστροφέας με ρελέ ισχύος-3P(3 NO)-AC-3-<lt/>= 440V 50 A-230V~ πηνίο | 515.16 | 1 ΤΜΧ | 1 ΤΜΧ | 3-Βιομηχανία - Γενικής Χρήσης | Contactors Ind | 42 | Γενικής Χρήσης | PPCTR | 3389119409605 | 8536490099 | 1.88 kg | 4 |  | 0.29
LC2D65AB7 | TeSys D αναστροφέας με ρελέ ισχύος-3P(3 NO)-AC-3-<lt/>= 440V 65 A-24V~ πηνίο | 691.8 | 1 ΤΜΧ | 1 ΤΜΧ | 3-Βιομηχανία - Γενικής Χρήσης | Contactors Ind | 42 | Γενικής Χρήσης | PPCTR | 3389119409612 | 8536419089 | 1.89 kg | 4 |  | 0.29
LC2D65ABBE | TeSys D αναστροφέας με ρελέ ισχύος - 3P <lt/>= 440 V - 65 A AC-3 - 24 VDC πηνίο | 1118.81 | 1 ΤΜΧ | 1 ΤΜΧ | 3-Βιομηχανία - Γενικής Χρήσης | Contactors Ind | 42 | Γενικής Χρήσης | PPCTR | 3606480988196 | 8536419089 | 2.174 kg | 4
LC2D65ABNE | TeSys D αναστροφέας με ρελέ ισχύος-3P-<lt/>= 440V-65 A AC-3-24...60V~/DC πηνίο | 1189.72 | 1 ΤΜΧ | 1 ΤΜΧ | 3-Βιομηχανία - Γενικής Χρήσης | Contactors Ind | 42 | Γενικής Χρήσης | PPCTR | 3606480988141 | 8536490099 | 2.174 kg | 4
LC2D65AE7 | TeSys D αναστροφέας με ρελέ ισχύος-3P(3 NO)-AC-3-<lt/>= 440V 65 A-48V~ πηνίο | 691.8 | 1 ΤΜΧ | 1 ΤΜΧ | 3-Βιομηχανία - Γενικής Χρήσης | Contactors Ind | 42 | Γενικής Χρήσης | PPCTR | 3389119409629 | 8536419089 | 1.89 kg | 4 |  | 0.29
LC2D65AEHE | TeSys D αναστροφέας με ρελέ ισχύος-3P-<lt/>= 440V-65 A AC-3-48...130V~/DC πηνίο | 1192.05 | 1 ΤΜΧ | 1 ΤΜΧ | 3-Βιομηχανία - Γενικής Χρήσης | Contactors Ind | 42 | Γενικής Χρήσης | PPCTR | 3606480988158 | 8536490099 | 2.174 kg | 4
LC2D65AF7 | TeSys D αναστροφέας με ρελέ ισχύος-3P(3 NO)-AC-3-<lt/>= 440V 65 A-110V~ πηνίο | 733.25 | 1 ΤΜΧ | 1 ΤΜΧ | 3-Βιομηχανία - Γενικής Χρήσης | Contactors Ind | 42 | Γενικής Χρήσης | PPCTR | 3389119409636 | 8536490099 | 1.89 kg | 4 | 16 | 0.29
LC2D65AFE7 | TeSys D αναστροφέας με ρελέ ισχύος-3P(3 NO)-AC-3-<lt/>= 440V 65 A-115V~ πηνίο | 830.13 | 1 ΤΜΧ | 1 ΤΜΧ | 3-Βιομηχανία - Γενικής Χρήσης | Contactors Ind | 42 | Γενικής Χρήσης | PPCTR | 3389119409643 | 8536490099 | 1.89 kg | 4 | 32 | 0.29
LC2D65AG7 | TeSys D αναστροφέας με ρελέ ισχύος-3P(3 NO)-AC-3-<lt/>= 440V 65 A-120V~ πηνίο | 830.13 | 1 ΤΜΧ | 1 ΤΜΧ | 3-Βιομηχανία - Γενικής Χρήσης | Contactors Ind | 42 | Γενικής Χρήσης | PPCTR | 3389119409650 | 8536490099 | 1.89 kg | 4 | 32 | 0.29
LC2D65AKUE | TeSys D αναστροφέας με ρελέ ισχύος-3P-<lt/>= 440V-65 A AC-3-100...250V~/DC πηνίο | 1192.05 | 1 ΤΜΧ | 1 ΤΜΧ | 3-Βιομηχανία - Γενικής Χρήσης | Contactors Ind | 42 | Γενικής Χρήσης | PPCTR | 3606480988165 | 8536490099 | 2.174 kg | 4
LC2D65AL7 | TeSys D αναστροφέας με ρελέ ισχύος-3P(3 NO)-AC-3-<lt/>= 440V 65 A-200V~ πηνίο | 830.13 | 1 ΤΜΧ | 1 ΤΜΧ | 3-Βιομηχανία - Γενικής Χρήσης | Contactors Ind | 42 | Γενικής Χρήσης | PPCTR | 3389118339019 | 8536490099 | 1.89 kg |  |  | 0.29
LC2D65AM7 | TeSys D αναστροφέας με ρελέ ισχύος-3P(3 NO)-AC-3-<lt/>= 440V 65 A-220V~ πηνίο | 691.8 | 1 ΤΜΧ | 1 ΤΜΧ | 3-Βιομηχανία - Γενικής Χρήσης | Contactors Ind | 42 | Γενικής Χρήσης | PPCTR | 3389119409667 | 8536490099 | 1.89 kg | 4 | 16 | 0.29
LC2D65AP7 | TeSys D αναστροφέας με ρελέ ισχύος-3P(3 NO)-AC-3-<lt/>= 440V 65 A-230V~ πηνίο | 691.8 | 1 ΤΜΧ | 1 ΤΜΧ | 3-Βιομηχανία - Γενικής Χρήσης | Contactors Ind | 42 | Γενικής Χρήσης | PPCTR | 3389119409674 | 8536490099 | 1.89 kg | 4 | 16 | 0.29
LC2D80004M5 | TeSys D ρελέ μεταγωγής - 4P(4 NO) - AC-1 - <lt/>= 440 V 125 A - 220 V~ πηνίο | 487.4 | 1 ΤΜΧ | 1 ΤΜΧ | 3-Βιομηχανία - Γενικής Χρήσης | Contactors Ind | 42 | Γενικής Χρήσης | PPCTR | 3389110086645 | 8536490099 | 3.2 kg | 18 |  | 0.49
LC2D80004M7 | TeSys D ρελέ μεταγωγής - 4P(4 NO) - AC-1 - <lt/>= 440 V 125 A - 220 V~ πηνίο | 999.02 | 1 ΤΜΧ | 1 ΤΜΧ | 3-Βιομηχανία - Γενικής Χρήσης | Contactors Ind | 42 | Γενικής Χρήσης | PPCTR | 3389110086669 | 8536490099 | 3.2 kg | 2 |  | 0.49
LC2D80004P7 | TeSys D ρελέ μεταγωγής - 4P(4 NO) - AC-1 - <lt/>= 440 V 125 A - 230 V~ πηνίο | 999.02 | 1 ΤΜΧ | 1 ΤΜΧ | 3-Βιομηχανία - Γενικής Χρήσης | Contactors Ind | 42 | Γενικής Χρήσης | PPCTR | 3389110267129 | 8536490099 | 3.2 kg | 2 | 16 | 0.49
LC2D80ABBE | TeSys D - αναστροφέας 3P 80A AC-3 έως 440V πηνίο 24V DC | 1223.31 | 1 ΤΜΧ | 1 ΤΜΧ | 3-Βιομηχανία - Γενικής Χρήσης | Contactors Ind | 42 | Γενικής Χρήσης | PPCTR | 3606481309426 | 8536490099 | 2.174 kg
LC2D80ABNE | TeSys D - αναστροφέας 3P 80A AC-3 έως 440V πηνίο 24-60V AC/DC | 1599.73 | 1 ΤΜΧ | 1 ΤΜΧ | 3-Βιομηχανία - Γενικής Χρήσης | Contactors Ind | 42 | Γενικής Χρήσης | PPCTR | 3606481309396 | 8536490099 | 2.174 kg | 4 | 8
LC2D80AEHE | TeSys D - αναστροφέας 3P 80A AC-3 έως 440V πηνίο 48-130V AC/DC | 1599.73 | 1 ΤΜΧ | 1 ΤΜΧ | 3-Βιομηχανία - Γενικής Χρήσης | Contactors Ind | 42 | Γενικής Χρήσης | PPCTR | 3606481309402 | 8536490099 | 2.174 kg | 4 | 8
LC2D80AKUE | TeSys D - αναστροφέας 3P 80A AC-3 έως 440V πηνίο 100-250V AC/DC | 1599.73 | 1 ΤΜΧ | 1 ΤΜΧ | 3-Βιομηχανία - Γενικής Χρήσης | Contactors Ind | 42 | Γενικής Χρήσης | PPCTR | 3606481309419 | 8536490099 | 2.174 kg | 4
LC2D80B7 | TeSys D αναστροφέας με ρελέ ισχύος-3P(3 NO)-AC-3-<lt/>= 440V 80 A-24V~ πηνίο | 941.01 | 1 ΤΜΧ | 1 ΤΜΧ | 3-Βιομηχανία - Γενικής Χρήσης | Contactors Ind | 42 | Γενικής Χρήσης | PPCTR | 3389110462890 | 8536490099 | 3.2 kg | 2 |  | 0.49
LC2D80E7 | TeSys D αναστροφέας με ρελέ ισχύος-3P(3 NO)-AC-3-<lt/>= 440V 80 A-48V~ πηνίο | 941.01 | 1 ΤΜΧ | 1 ΤΜΧ | 3-Βιομηχανία - Γενικής Χρήσης | Contactors Ind | 42 | Γενικής Χρήσης | PPCTR | 3389110463019 | 8536490099 | 3.2 kg | 2 |  | 0.49
LC2D80F7 | TeSys D αναστροφέας με ρελέ ισχύος-3P(3 NO)-AC-3-<lt/>= 440V 80 A-110V~ πηνίο | 813.34 | 1 ΤΜΧ | 1 ΤΜΧ | 3-Βιομηχανία - Γενικής Χρήσης | Contactors Ind | 42 | Γενικής Χρήσης | PPCTR | 3389110457155 | 8536490099 | 3.2 kg | 2 |  | 0.49
LC2D80FE7 | TeSys D αναστροφέας με ρελέ ισχύος-3P(3 NO)-AC-3-<lt/>= 440V 80 A-115V~ πηνίο | 1129.23 | 1 ΤΜΧ | 1 ΤΜΧ | 3-Βιομηχανία - Γενικής Χρήσης | Contactors Ind | 42 | Γενικής Χρήσης | PPCTR | 3389110457162 | 8536490099 | 3.2 kg | 2 | 16 | 0.49
LC2D80G7 | TeSys D αναστροφέας με ρελέ ισχύος-3P(3 NO)-AC-3-<lt/>= 440V 80 A-120V~ πηνίο | 1129.23 | 1 ΤΜΧ | 1 ΤΜΧ | 3-Βιομηχανία - Γενικής Χρήσης | Contactors Ind | 42 | Γενικής Χρήσης | PPCTR | 3389110457193 | 8536490099 | 3.2 kg |  |  | 0.49
LC2D80M7 | TeSys D αναστροφέας με ρελέ ισχύος-3P(3 NO)-AC-3-<lt/>= 440V 80 A-220V~ πηνίο | 813.34 | 1 ΤΜΧ | 1 ΤΜΧ | 3-Βιομηχανία - Γενικής Χρήσης | Contactors Ind | 42 | Γενικής Χρήσης | PPCTR | 3389110457773 | 8536490099 | 3.2 kg | 2 | 16 | 0.49
LC2D80P7 | TeSys D αναστροφέας με ρελέ ισχύος-3P(3 NO)-AC-3-<lt/>= 440V 80 A-230V~ πηνίο | 813.34 | 1 ΤΜΧ | 1 ΤΜΧ | 3-Βιομηχανία - Γενικής Χρήσης | Contactors Ind | 42 | Γενικής Χρήσης | PPCTR | 3389110457858 | 8536490099 | 3.2 kg | 2 |  | 0.49
LC2D95E7 | TeSys D αναστροφέας με ρελέ ισχύος-3P(3 NO)-AC-3-<lt/>= 440V 95 A-48V~ πηνίο | 1191.39 | 1 ΤΜΧ | 1 ΤΜΧ | 3-Βιομηχανία - Γενικής Χρήσης | Contactors Ind | 42 | Γενικής Χρήσης | PPCTR | 3389110458213 | 8536490099 | 3.2 kg | 2 |  | 0.49
LC2D95F7 | TeSys D αναστροφέας με ρελέ ισχύος-3P(3 NO)-AC-3-<lt/>= 440V 95 A-110V~ πηνίο | 1191.39 | 1 ΤΜΧ | 1 ΤΜΧ | 3-Βιομηχανία - Γενικής Χρήσης | Contactors Ind | 42 | Γενικής Χρήσης | PPCTR | 3389110458268 | 8536490099 | 3.2 kg | 2 |  | 0.49
LC2D95M7 | TeSys D αναστροφέας με ρελέ ισχύος-3P(3 NO)-AC-3-<lt/>= 440V 95 A-220V~ πηνίο | 1191.39 | 1 ΤΜΧ | 1 ΤΜΧ | 3-Βιομηχανία - Γενικής Χρήσης | Contactors Ind | 42 | Γενικής Χρήσης | PPCTR | 3389110458404 | 8536490099 | 3.2 kg | 2 | 16 | 0.49
LC2D95P7 | TeSys D αναστροφέας με ρελέ ισχύος-3P(3 NO)-AC-3-<lt/>= 440V 95 A-230V~ πηνίο | 1191.39 | 1 ΤΜΧ | 1 ΤΜΧ | 3-Βιομηχανία - Γενικής Χρήσης | Contactors Ind | 42 | Γενικής Χρήσης | PPCTR | 3389110458497 | 8536490099 | 3.2 kg | 2 |  | 0.49
LC2DT20P7 | TeSys D ρελέ μεταγωγής - 4P(4 NO) - AC-1 - <lt/>= 440 V 20 A - 230 V~ πηνίο | 108.36 | 1 ΤΜΧ | 1 ΤΜΧ | 3-Βιομηχανία - Γενικής Χρήσης | Contactors Ind | 42 | Γενικής Χρήσης | PPCTR | 3389110245189 | 8536490099 | 0.73 kg | 5 |  | 0.11
LC2DT25BD | TeSys D ρελέ μεταγωγής - 4P(4 NO) - AC-1 - <lt/>= 440 V 25 A - 24 VDC πηνίο | 192.59 | 1 ΤΜΧ | 1 ΤΜΧ | 3-Βιομηχανία - Γενικής Χρήσης | Contactors Ind | 42 | Γενικής Χρήσης | PPCTR | 3389110247978 | 8536490099 | 0.73 kg | 5 |  | 0.11
LC2DT25E7 | TeSys D ρελέ μεταγωγής - 4P(4 NO) - AC-1 - <lt/>= 440 V 25 A - 48 V~ πηνίο | 113.41 | 1 ΤΜΧ | 1 ΤΜΧ | 3-Βιομηχανία - Γενικής Χρήσης | Contactors Ind | 42 | Γενικής Χρήσης | PPCTR | 3389110245219 | 8536490099 | 0.73 kg | 5 |  | 0.11
LC2DT25G7 | TeSys D ρελέ μεταγωγής - 4P(4 NO) - AC-1 - <lt/>= 440 V 25 A - 120 V~ πηνίο | 113.42 | 1 ΤΜΧ | 1 ΤΜΧ | 3-Βιομηχανία - Γενικής Χρήσης | Contactors Ind | 42 | Γενικής Χρήσης | PPCTR | 3389110515886 | 8536490099 | 0.73 kg | 5 | 80 | 0.11
LC2DT25P7 | TeSys D ρελέ μεταγωγής - 4P(4 NO) - AC-1 - <lt/>= 440 V 25 A - 230 V~ πηνίο | 111.53 | 1 ΤΜΧ | 1 ΤΜΧ | 3-Βιομηχανία - Γενικής Χρήσης | Contactors Ind | 42 | Γενικής Χρήσης | PPCTR | 3389110245233 | 8536490099 | 0.73 kg | 5 |  | 0.11
LC2DT32G7 | TeSys D ρελέ μεταγωγής - 4P(4 NO) - AC-1 - <lt/>= 440 V 32 A - 120 V~ πηνίο | 151.25 | 1 ΤΜΧ | 1 ΤΜΧ | 3-Βιομηχανία - Γενικής Χρήσης | Contactors Ind | 42 | Γενικής Χρήσης | PPCTR | 3389110738384 | 8536490099 | 0.85 kg |  |  | 0.13
LC2DT32P7 | TeSys D ρελέ μεταγωγής - 4P(4 NO) - AC-1 - <lt/>= 440 V 32 A - 230 V~ πηνίο | 149.36 | 1 ΤΜΧ | 1 ΤΜΧ | 3-Βιομηχανία - Γενικής Χρήσης | Contactors Ind | 42 | Γενικής Χρήσης | PPCTR | 3389110246100 | 8536490099 | 0.85 kg | 5 |  | 0.13
LC2DT40BD | TeSys D ρελέ μεταγωγής - 4P(4 NO) - AC-1 - <lt/>= 440 V 40 A - 24 VDC πηνίο | 321.91 | 1 ΤΜΧ | 1 ΤΜΧ | 3-Βιομηχανία - Γενικής Χρήσης | Contactors Ind | 42 | Γενικής Χρήσης | PPCTR | 3389110248098 | 8536490099 | 0.85 kg | 5 |  | 0.13
LC2DT40E7 | TeSys D ρελέ μεταγωγής - 4P(4 NO) - AC-1 - <lt/>= 440 V 40 A - 48 V~ πηνίο | 222.74 | 1 ΤΜΧ | 1 ΤΜΧ | 3-Βιομηχανία - Γενικής Χρήσης | Contactors Ind | 42 | Γενικής Χρήσης | PPCTR | 3389110246636 | 8536419089 | 0.85 kg | 5 |  | 0.13
LC2DT40F7 | TeSys D ρελέ μεταγωγής - 4P(4 NO) - AC-1 - <lt/>= 440 V 40 A - 110 V~ πηνίο | 220.86 | 1 ΤΜΧ | 1 ΤΜΧ | 3-Βιομηχανία - Γενικής Χρήσης | Contactors Ind | 42 | Γενικής Χρήσης | PPCTR | 3389110516234 | 8536490099 | 0.85 kg | 5 |  | 0.13
LC2DT40G7 | TeSys D ρελέ μεταγωγής - 4P(4 NO) - AC-1 - <lt/>= 440 V 40 A - 120 V~ πηνίο | 222.74 | 1 ΤΜΧ | 1 ΤΜΧ | 3-Βιομηχανία - Γενικής Χρήσης | Contactors Ind | 42 | Γενικής Χρήσης | PPCTR | 3389110738421 | 8536490099 | 0.85 kg |  |  | 0.13
LC2DT40GD | TeSys D ρελέ μεταγωγής - 4P(4 NO) - AC-1 - <lt/>= 440 V 40 A - 120 VDC πηνίο | 323.79 | 1 ΤΜΧ | 1 ΤΜΧ | 3-Βιομηχανία - Γενικής Χρήσης | Contactors Ind | 42 | Γενικής Χρήσης | PPCTR | 3389110333107 | 8536490099 | 0.85 kg |  |  | 0.13
LC2DT40M7 | TeSys D ρελέ μεταγωγής - 4P(4 NO) - AC-1 - <lt/>= 440 V 40 A - 220 V~ πηνίο | 220.86 | 1 ΤΜΧ | 1 ΤΜΧ | 3-Βιομηχανία - Γενικής Χρήσης | Contactors Ind | 42 | Γενικής Χρήσης | PPCTR | 3389110516272 | 8536490099 | 0.85 kg | 5 |  | 0.13
LC2DT40P7 | TeSys D ρελέ μεταγωγής - 4P(4 NO) - AC-1 - <lt/>= 440 V 40 A - 230 V~ πηνίο | 220.86 | 1 ΤΜΧ | 1 ΤΜΧ | 3-Βιομηχανία - Γενικής Χρήσης | Contactors Ind | 42 | Γενικής Χρήσης | PPCTR | 3389110246988 | 8536490099 | 0.85 kg | 5 | 40 | 0.16
LC2K0601B7 | TeSys K ρελέ αναστροφέα - 3P - AC-3 <lt/>= 440 V 6 A - 1 NC - 24 V AC πηνίο | 83.13 | 1 ΤΜΧ | 1 ΤΜΧ | 3-Βιομηχανία - Γενικής Χρήσης | Contactors Ind | 42 | Γενικής Χρήσης | PPCTR | 3389110428520 | 8536490099 | 0.39 kg | 25 | 200 | 0.06
LC2K0601E7 | TeSys K ρελέ αναστροφέα - 3P - AC-3 <lt/>= 440 V 6 A - 1 NC - 48 V AC πηνίο | 83.13 | 1 ΤΜΧ | 1 ΤΜΧ | 3-Βιομηχανία - Γενικής Χρήσης | Contactors Ind | 42 | Γενικής Χρήσης | PPCTR | 3389110490718 | 8536490099 | 0.39 kg | 25 |  | 0.06
LC2K0601F7 | TeSys K ρελέ αναστροφέα - 3P - AC-3 <lt/>= 440 V 6 A - 1 NC - 110 V AC πηνίο | 83.13 | 1 ΤΜΧ | 1 ΤΜΧ | 3-Βιομηχανία - Γενικής Χρήσης | Contactors Ind | 42 | Γενικής Χρήσης | PPCTR | 3389110429411 | 8536490099 | 0.39 kg | 25 |  | 0.06
LC2K0601G7 | TeSys K ρελέ αναστροφέα - 3P - AC-3 <lt/>= 440 V 6 A - 1 NC - 120 V AC πηνίο | 106.25 | 1 ΤΜΧ | 1 ΤΜΧ | 3-Βιομηχανία - Γενικής Χρήσης | Contactors Ind | 42 | Γενικής Χρήσης | PPCTR | 3389110490756 | 8536490099 | 0.39 kg |  |  | 0.06
LC2K0601M7 | TeSys K ρελέ αναστροφέα - 3P - AC-3 <lt/>= 440 V 6 A - 1 NC - 220...230VAC πηνίο | 83.13 | 1 ΤΜΧ | 1 ΤΜΧ | 3-Βιομηχανία - Γενικής Χρήσης | Contactors Ind | 42 | Γενικής Χρήσης | PPCTR | 3389110429428 | 8536490099 | 0.39 kg | 25 |  | 0.06
LC2K0601P7 | TeSys K ρελέ αναστροφέα - 3P - AC-3 <lt/>= 440 V 6 A - 1 NC - 230 V AC πηνίο | 83.13 | 1 ΤΜΧ | 1 ΤΜΧ | 3-Βιομηχανία - Γενικής Χρήσης | Contactors Ind | 42 | Γενικής Χρήσης | PPCTR | 3389110490800 | 8536490099 | 0.39 kg | 25 |  | 0.06
LC2K0601U7 | TeSys K ρελέ αναστροφέα - 3P - AC-3 <lt/>= 440 V 6 A - 1 NC - 230...240VAC πηνίο | 106.26 | 1 ΤΜΧ | 1 ΤΜΧ | 3-Βιομηχανία - Γενικής Χρήσης | Contactors Ind | 42 | Γενικής Χρήσης | PPCTR | 3389110490855 | 8536490099 | 0.39 kg | 25 |  | 0.06
LC2K0610B7 | TeSys K ρελέ αναστροφέα - 3P - AC-3 <lt/>= 440 V 6 A - 1 NO - 24 V AC πηνίο | 83.13 | 1 ΤΜΧ | 1 ΤΜΧ | 3-Βιομηχανία - Γενικής Χρήσης | Contactors Ind | 42 | Γενικής Χρήσης | PPCTR | 3389110429435 | 8536490099 | 0.39 kg | 25 |  | 0.06
LC2K0610E7 | TeSys K ρελέ αναστροφέα - 3P - AC-3 <lt/>= 440 V 6 A - 1 NO - 48 V AC πηνίο | 83.13 | 1 ΤΜΧ | 1 ΤΜΧ | 3-Βιομηχανία - Γενικής Χρήσης | Contactors Ind | 42 | Γενικής Χρήσης | PPCTR | 3389110491159 | 8536490099 | 0.39 kg | 25 |  | 0.06
LC2K0610F7 | TeSys K ρελέ αναστροφέα - 3P - AC-3 <lt/>= 440 V 6 A - 1 NO - 110 V AC πηνίο | 88.53 | 1 ΤΜΧ | 1 ΤΜΧ | 3-Βιομηχανία - Γενικής Χρήσης | Contactors Ind | 42 | Γενικής Χρήσης | PPCTR | 3389110491180 | 8536490099 | 0.39 kg | 25 |  | 0.06
LC2K0610FE7 | TeSys K ρελέ αναστροφέα - 3P - AC-3 <lt/>= 440 V 6 A - 1 NO - 115 V AC πηνίο | 83.13 | 1 ΤΜΧ | 1 ΤΜΧ | 3-Βιομηχανία - Γενικής Χρήσης | Contactors Ind | 42 | Γενικής Χρήσης | PPCTR | 3389110130942 | 8536490099 | 0.39 kg |  |  | 0.06
LC2K0610M7 | TeSys K ρελέ αναστροφέα - 3P - AC-3 <lt/>= 440 V 6 A - 1 NO - 220...230VAC πηνίο | 83.13 | 1 ΤΜΧ | 1 ΤΜΧ | 3-Βιομηχανία - Γενικής Χρήσης | Contactors Ind | 42 | Γενικής Χρήσης | PPCTR | 3389110491210 | 8536490099 | 0.39 kg | 25 |  | 0.06
LC2K0610P7 | TeSys K ρελέ αναστροφέα - 3P - AC-3 <lt/>= 440 V 6 A - 1 NO - 230 V AC πηνίο | 83.13 | 1 ΤΜΧ | 1 ΤΜΧ | 3-Βιομηχανία - Γενικής Χρήσης | Contactors Ind | 42 | Γενικής Χρήσης | PPCTR | 3389110491258 | 8536490099 | 0.39 kg | 25 |  | 0.06
LC2K0610U7 | TeSys K ρελέ αναστροφέα - 3P - AC-3 <lt/>= 440 V 6 A - 1 NO - 230...240VAC πηνίο | 106.25 | 1 ΤΜΧ | 1 ΤΜΧ | 3-Βιομηχανία - Γενικής Χρήσης | Contactors Ind | 42 | Γενικής Χρήσης | PPCTR | 3389110491302 | 8536490099 | 0.39 kg |  |  | 0.06
LC2K09004B7 | TeSys K ρελέ μεταγωγής - 4P - AC-1 <lt/>= 440 V 20 A - 24 V AC πηνίο | 111.82 | 1 ΤΜΧ | 1 ΤΜΧ | 3-Βιομηχανία - Γενικής Χρήσης | Contactors Ind | 42 | Γενικής Χρήσης | PPCTR | 3389110491357 | 8536490099 | 0.38 kg | 25 |  | 0.06
LC2K09004M7 | TeSys K ρελέ μεταγωγής - 4P - AC-1 <lt/>= 440 V 20 A - 220...230 VAC πηνίο | 105.03 | 1 ΤΜΧ | 1 ΤΜΧ | 3-Βιομηχανία - Γενικής Χρήσης | Contactors Ind | 42 | Γενικής Χρήσης | PPCTR | 3389110491418 | 8536490099 | 0.38 kg | 25 | 400 | 0.06
LC2K0901B7 | TeSys K ρελέ αναστροφέα - 3P - AC-3 <lt/>= 440 V 9 A - 1 NC - 24 V AC πηνίο | 87.5 | 1 ΤΜΧ | 1 ΤΜΧ | 3-Βιομηχανία - Γενικής Χρήσης | Contactors Ind | 42 | Γενικής Χρήσης | PPCTR | 3389110429398 | 8536490099 | 0.39 kg | 25 |  | 0.06
LC2K0901E7 | TeSys K ρελέ αναστροφέα - 3P - AC-3 <lt/>= 440 V 9 A - 1 NC - 48 V AC πηνίο | 87.5 | 1 ΤΜΧ | 1 ΤΜΧ | 3-Βιομηχανία - Γενικής Χρήσης | Contactors Ind | 42 | Γενικής Χρήσης | PPCTR | 3389110491876 | 8536490099 | 0.39 kg | 25 | 400 | 0.06
LC2K0901F7 | TeSys K ρελέ αναστροφέα - 3P - AC-3 <lt/>= 440 V 9 A - 1 NC - 110 V AC πηνίο | 87.5 | 1 ΤΜΧ | 1 ΤΜΧ | 3-Βιομηχανία - Γενικής Χρήσης | Contactors Ind | 42 | Γενικής Χρήσης | PPCTR | 3389110491906 | 8536490099 | 0.39 kg | 25 |  | 0.06
LC2K0901G7 | TeSys K ρελέ αναστροφέα - 3P - AC-3 <lt/>= 440 V 9 A - 1 NC - 120 V AC πηνίο | 105.03 | 1 ΤΜΧ | 1 ΤΜΧ | 3-Βιομηχανία - Γενικής Χρήσης | Contactors Ind | 42 | Γενικής Χρήσης | PPCTR | 3389110221541 | 8536490099 | 0.39 kg | 25 | 400 | 0.06
LC2K0901M7 | TeSys K ρελέ αναστροφέα - 3P - AC-3 <lt/>= 440 V 9 A - 1 NC - 220...230VAC πηνίο | 87.5 | 1 ΤΜΧ | 1 ΤΜΧ | 3-Βιομηχανία - Γενικής Χρήσης | Contactors Ind | 42 | Γενικής Χρήσης | PPCTR | 3389110491937 | 8536490099 | 0.39 kg | 25 |  | 0.06
LC2K0901P7 | TeSys K ρελέ αναστροφέα - 3P - AC-3 <lt/>= 440 V 9 A - 1 NC - 230 V AC πηνίο | 87.5 | 1 ΤΜΧ | 1 ΤΜΧ | 3-Βιομηχανία - Γενικής Χρήσης | Contactors Ind | 42 | Γενικής Χρήσης | PPCTR | 3389110491975 | 8536490099 | 0.39 kg | 25 |  | 0.06
LC2K0901U7 | TeSys K ρελέ αναστροφέα - 3P - AC-3 <lt/>= 440 V 9 A - 1 NC - 230...240VAC πηνίο | 105.03 | 1 ΤΜΧ | 1 ΤΜΧ | 3-Βιομηχανία - Γενικής Χρήσης | Contactors Ind | 42 | Γενικής Χρήσης | PPCTR | 3389110492026 | 8536490099 | 0.39 kg | 25 |  | 0.06
LC2K0910B7 | TeSys K ρελέ αναστροφέα - 3P - AC-3 <lt/>= 440 V 9 A - 1 NO - 24 V AC πηνίο | 87.5 | 1 ΤΜΧ | 1 ΤΜΧ | 3-Βιομηχανία - Γενικής Χρήσης | Contactors Ind | 42 | Γενικής Χρήσης | PPCTR | 3389110492286 | 8536419089 | 0.39 kg | 25 |  | 0.06
LC2K0910D7 | TeSys K ρελέ αναστροφέα - 3P - AC-3 <lt/>= 440 V 9 A - 1 NO - 42 V AC πηνίο | 87.5 | 1 ΤΜΧ | 1 ΤΜΧ | 3-Βιομηχανία - Γενικής Χρήσης | Contactors Ind | 42 | Γενικής Χρήσης | PPCTR | 3389110492354 | 8536490099 | 0.39 kg | 25 |  | 0.06
LC2K0910E7 | TeSys K ρελέ αναστροφέα - 3P - AC-3 <lt/>= 440 V 9 A - 1 NO - 48 V AC πηνίο | 87.5 | 1 ΤΜΧ | 1 ΤΜΧ | 3-Βιομηχανία - Γενικής Χρήσης | Contactors Ind | 42 | Γενικής Χρήσης | PPCTR | 3389110492378 | 8536419089 | 0.39 kg | 25 |  | 0.06
LC2K0910F7 | TeSys K ρελέ αναστροφέα - 3P - AC-3 <lt/>= 440 V 9 A - 1 NO - 110 V AC πηνίο | 86.14 | 1 ΤΜΧ | 1 ΤΜΧ | 3-Βιομηχανία - Γενικής Χρήσης | Contactors Ind | 42 | Γενικής Χρήσης | PPCTR | 3389110492439 | 8536490099 | 0.39 kg | 25 |  | 0.06
LC2K0910M7 | TeSys K ρελέ αναστροφέα - 3P - AC-3 <lt/>= 440 V 9 A - 1 NO - 220...230VAC πηνίο | 87.5 | 1 ΤΜΧ | 1 ΤΜΧ | 3-Βιομηχανία - Γενικής Χρήσης | Contactors Ind | 42 | Γενικής Χρήσης | PPCTR | 3389110492460 | 8536490099 | 0.39 kg | 25 |  | 0.06
LC2K0910P7 | TeSys K ρελέ αναστροφέα - 3P - AC-3 <lt/>= 440 V 9 A - 1 NO - 230 V AC πηνίο | 93.18 | 1 ΤΜΧ | 1 ΤΜΧ | 3-Βιομηχανία - Γενικής Χρήσης | Contactors Ind | 42 | Γενικής Χρήσης | PPCTR | 3389110492514 | 8536490099 | 0.39 kg | 25 |  | 0.06
LC2K0910U7 | TeSys K ρελέ αναστροφέα - 3P - AC-3 <lt/>= 440 V 9 A - 1 NO - 230...240VAC πηνίο | 111.82 | 1 ΤΜΧ | 1 ΤΜΧ | 3-Βιομηχανία - Γενικής Χρήσης | Contactors Ind | 42 | Γενικής Χρήσης | PPCTR | 3389110492569 | 8536490099 | 0.39 kg | 25 |  | 0.06
LC2K1201B7 | TeSys K ρελέ αναστροφέα - 3P - AC-3 <lt/>= 440 V 12 A - 1 NC - 24 V AC πηνίο | 98.89 | 1 ΤΜΧ | 1 ΤΜΧ | 3-Βιομηχανία - Γενικής Χρήσης | Contactors Ind | 42 | Γενικής Χρήσης | PPCTR | 3389110789850 | 8536419089 | 0.39 kg | 25 |  | 0.06
LC2K1201E7 | TeSys K ρελέ αναστροφέα - 3P - AC-3 <lt/>= 440 V 12 A - 1 NC - 48 V AC πηνίο | 98.89 | 1 ΤΜΧ | 1 ΤΜΧ | 3-Βιομηχανία - Γενικής Χρήσης | Contactors Ind | 42 | Γενικής Χρήσης | PPCTR | 3389110346244 | 8536419089 | 0.39 kg | 25 |  | 0.06
LC2K1201F7 | TeSys K ρελέ αναστροφέα - 3P - AC-3 <lt/>= 440 V 12 A - 1 NC - 110 V AC πηνίο | 105.29 | 1 ΤΜΧ | 1 ΤΜΧ | 3-Βιομηχανία - Γενικής Χρήσης | Contactors Ind | 42 | Γενικής Χρήσης | PPCTR | 3389110789867 | 8536490099 | 0.39 kg | 25 |  | 0.06
LC2K1201G7 | TeSys K ρελέ αναστροφέα - 3P - AC-3 <lt/>= 440 V 12 A - 1 NC - 120 V AC πηνίο | 118.69 | 1 ΤΜΧ | 1 ΤΜΧ | 3-Βιομηχανία - Γενικής Χρήσης | Contactors Ind | 42 | Γενικής Χρήσης | PPCTR | 3389118023505 | 8536490099 | 0.39 kg | 25 | 400 | 0.06
LC2K1201M7 | TeSys K ρελέ αναστροφέα - 3P - AC-3 <lt/>= 440 V 12 A - 1 NC - 220...230 V AC | 105.29 | 1 ΤΜΧ | 1 ΤΜΧ | 3-Βιομηχανία - Γενικής Χρήσης | Contactors Ind | 42 | Γενικής Χρήσης | PPCTR | 3389110789874 | 8536490099 | 0.39 kg | 25 |  | 0.06
LC2K1201P7 | TeSys K ρελέ αναστροφέα - 3P - AC-3 <lt/>= 440 V 12 A - 1 NC - 230 V AC πηνίο | 105.29 | 1 ΤΜΧ | 1 ΤΜΧ | 3-Βιομηχανία - Γενικής Χρήσης | Contactors Ind | 42 | Γενικής Χρήσης | PPCTR | 3389110856972 | 8536490099 | 0.39 kg | 25 |  | 0.06
LC2K1201U7 | TeSys K ρελέ αναστροφέα - 3P - AC-3 <lt/>= 440 V 12 A - 1 NC - 230...240 V AC | 126.36 | 1 ΤΜΧ | 1 ΤΜΧ | 3-Βιομηχανία - Γενικής Χρήσης | Contactors Ind | 42 | Γενικής Χρήσης | PPCTR | 3389118096271 | 8536490099 | 0.39 kg |  |  | 0.06
LC2K1210B7 | TeSys K ρελέ αναστροφέα - 3P - AC-3 <lt/>= 440 V 12 A - 1 NO - 24 V AC πηνίο | 98.89 | 1 ΤΜΧ | 1 ΤΜΧ | 3-Βιομηχανία - Γενικής Χρήσης | Contactors Ind | 42 | Γενικής Χρήσης | PPCTR | 3389110789898 | 8536490099 | 0.39 kg | 25 |  | 0.06
LC2K1210D7 | TeSys K ρελέ αναστροφέα - 3P - AC-3 <lt/>= 440 V 12 A - 1 NO - 42 V AC πηνίο | 105.29 | 1 ΤΜΧ | 1 ΤΜΧ | 3-Βιομηχανία - Γενικής Χρήσης | Contactors Ind | 42 | Γενικής Χρήσης | PPCTR | 3389118096004 | 8536419089 | 0.39 kg | 40 | 640 | 0.06
LC2K1210E7 | TeSys K ρελέ αναστροφέα - 3P - AC-3 <lt/>= 440 V 12 A - 1 NO - 48 V AC πηνίο | 105.29 | 1 ΤΜΧ | 1 ΤΜΧ | 3-Βιομηχανία - Γενικής Χρήσης | Contactors Ind | 42 | Γενικής Χρήσης | PPCTR | 3389110346251 | 8536490099 | 0.39 kg | 25 |  | 0.06
LC2K1210F7 | TeSys K ρελέ αναστροφέα - 3P - AC-3 <lt/>= 440 V 12 A - 1 NO - 110 V AC πηνίο | 105.29 | 1 ΤΜΧ | 1 ΤΜΧ | 3-Βιομηχανία - Γενικής Χρήσης | Contactors Ind | 42 | Γενικής Χρήσης | PPCTR | 3389110789904 | 8536490099 | 0.39 kg | 25 | 400 | 0.06
LC2K1210G7 | TeSys K ρελέ αναστροφέα - 3P - AC-3 <lt/>= 440 V 12 A - 1 NO - 120 V AC πηνίο | 118.69 | 1 ΤΜΧ | 1 ΤΜΧ | 3-Βιομηχανία - Γενικής Χρήσης | Contactors Ind | 42 | Γενικής Χρήσης | PPCTR | 3389118023208 | 8536490099 | 0.39 kg | 25 | 400 | 0.06
LC2K1210P7 | TeSys K ρελέ αναστροφέα - 3P - AC-3 <lt/>= 440 V 12 A - 1 NO - 230 V AC πηνίο | 105.29 | 1 ΤΜΧ | 1 ΤΜΧ | 3-Βιομηχανία - Γενικής Χρήσης | Contactors Ind | 42 | Γενικής Χρήσης | PPCTR | 3389110856934 | 8536490099 | 0.39 kg | 25 |  | 0.06
LC2K1610B7 | TeSys K ρελέ αναστροφέα - 3P - AC-3 <lt/>= 440 V 16 A - 1 NO - 24 V AC πηνίο | 149.12 | 1 ΤΜΧ | 1 ΤΜΧ | 3-Βιομηχανία - Γενικής Χρήσης | Contactors Ind | 42 | Γενικής Χρήσης | PPCTR | 3389118380851 | 8536419089 | 0.39 kg | 25 | 400 | 0.06
LC2K1610F7 | TeSys K ρελέ αναστροφέα - 3P - AC-3 <lt/>= 440 V 16 A - 1 NO - 110 V AC πηνίο | 140.04 | 1 ΤΜΧ | 1 ΤΜΧ | 3-Βιομηχανία - Γενικής Χρήσης | Contactors Ind | 42 | Γενικής Χρήσης | PPCTR | 3389118380837 | 8536419089 | 0.39 kg | 40 | 640 | 0.06
LC2K1610P7 | TeSys K ρελέ αναστροφέα - 3P - AC-3 <lt/>= 440 V 16 A - 1 NO - 230 V AC πηνίο | 149.12 | 1 ΤΜΧ | 1 ΤΜΧ | 3-Βιομηχανία - Γενικής Χρήσης | Contactors Ind | 42 | Γενικής Χρήσης | PPCTR | 3389118380820 | 8536490099 | 0.39 kg | 25 | 400 | 0.06
LC7K09004M7 | TeSys K ρελέ ισχύος - 4P (4 NO) - AC-1 <lt/>= 440 V 20 A - 220...230 V AC πηνίο | 61.61 | 1 ΤΜΧ | 1 ΤΜΧ | 3-Βιομηχανία - Γενικής Χρήσης | Contactors Ind | 42 | Γενικής Χρήσης | PPCTR | 3389110492699 | 8536490099 | 0.225 kg | 40 |  | 0.03
LC7K0901M7 | TeSys K ρελέ ισχύος - 3P - AC-3 <lt/>= 440 V 9 A - 1 NC - 220...230 V AC πηνίο | 51.31 | 1 ΤΜΧ | 1 ΤΜΧ | 3-Βιομηχανία - Γενικής Χρήσης | Contactors Ind | 42 | Γενικής Χρήσης | PPCTR | 3389110493108 | 8536490099 | 0.225 kg | 40 | 640 | 0.03
LC7K0910B7 | TeSys K ρελέ ισχύος - 3P - AC-3 <lt/>= 440 V 9 A - 1 NO - 24 V AC πηνίο | 54.64 | 1 ΤΜΧ | 1 ΤΜΧ | 3-Βιομηχανία - Γενικής Χρήσης | Contactors Ind | 42 | Γενικής Χρήσης | PPCTR | 3389110493221 | 8536419089 | 0.225 kg | 40 | 640 | 0.03
LC7K0910M7 | TeSys K ρελέ ισχύος - 3P - AC-3 <lt/>= 440 V 9 A - 1 NO - 220...230 V AC πηνίο | 54.64 | 1 ΤΜΧ | 1 ΤΜΧ | 3-Βιομηχανία - Γενικής Χρήσης | Contactors Ind | 42 | Γενικής Χρήσης | PPCTR | 3389110493252 | 8536490099 | 0.225 kg | 40 |  | 0.03
LC7K1201E7 | TeSys K ρελέ ισχύος - 3P - AC-3 <lt/>= 440 V 12 A - 1 NC - 48 V AC πηνίο | 61.75 | 1 ΤΜΧ | 1 ΤΜΧ | 3-Βιομηχανία - Γενικής Χρήσης | Contactors Ind | 42 | Γενικής Χρήσης | PPCTR | 3389118021310 | 8536419089 | 0.225 kg | 40 |  | 0.03
LC7K1210F7 | TeSys K ρελέ ισχύος - 3P - AC-3 <lt/>= 440 V 12 A - 1 NO - 110 V AC πηνίο | 61.75 | 1 ΤΜΧ | 1 ΤΜΧ | 3-Βιομηχανία - Γενικής Χρήσης | Contactors Ind | 42 | Γενικής Χρήσης | PPCTR | 3389110849547 | 8536490099 | 0.225 kg | 40 | 640 | 0.03
LE1D09F7 | TeSys LE - απευθείας εκκινητής DOL σε κουτί - 9 A - 110 V AC πηνίο | 92.01 | 1 ΤΜΧ | 1 ΤΜΧ | 3-Βιομηχανία - Γενικής Χρήσης | Contactors Ind | 42 | Γενικής Χρήσης | PPCTR | 3389110569940 | 8537109899 | 0.92 kg | 30 |  | 0.14
LE1D09M7 | TeSys LE - απευθείας εκκινητής DOL σε κουτί - 9 A - 220 V AC πηνίο | 92.01 | 1 ΤΜΧ | 1 ΤΜΧ | 3-Βιομηχανία - Γενικής Χρήσης | Contactors Ind | 42 | Γενικής Χρήσης | PPCTR | 3389110570625 | 8537109899 | 0.92 kg | 30 |  | 0.14
LE1D09N7 | TeSys LE - απευθείας εκκινητής DOL σε κουτί - 9 A - 415 V AC πηνίο | 98.91 | 1 ΤΜΧ | 1 ΤΜΧ | 3-Βιομηχανία - Γενικής Χρήσης | Contactors Ind | 42 | Γενικής Χρήσης | PPCTR | 3389110570809 | 8536508000 | 0.92 kg | 30 |  | 0.14
LE1D09P7 | TeSys LE - απευθείας εκκινητής DOL σε κουτί - 9 A - 230 V AC πηνίο | 92.01 | 1 ΤΜΧ | 1 ΤΜΧ | 3-Βιομηχανία - Γενικής Χρήσης | Contactors Ind | 42 | Γενικής Χρήσης | PPCTR | 3389110541243 | 8537109899 | 0.92 kg | 30 |  | 0.14
LE1D09Q7 | TeSys LE - απευθείας εκκινητής DOL σε κουτί - 9 A - 380 V AC πηνίο | 96.62 | 1 ΤΜΧ | 1 ΤΜΧ | 3-Βιομηχανία - Γενικής Χρήσης | Contactors Ind | 42 | Γενικής Χρήσης | PPCTR | 3389110572537 | 8537109899 | 0.92 kg | 30 |  | 0.14
LE1D09R7 | TeSys LE - απευθείας εκκινητής DOL σε κουτί - 9 A - 440 V AC πηνίο | 98.91 | 1 ΤΜΧ | 1 ΤΜΧ | 3-Βιομηχανία - Γενικής Χρήσης | Contactors Ind | 42 | Γενικής Χρήσης | PPCTR | 3389110573039 | 8537109899 | 0.92 kg | 30 |  | 0.14
LE1D09U7 | TeSys LE - απευθείας εκκινητής DOL σε κουτί - 9 A - 240 V AC πηνίο | 94.31 | 1 ΤΜΧ | 1 ΤΜΧ | 3-Βιομηχανία - Γενικής Χρήσης | Contactors Ind | 42 | Γενικής Χρήσης | PPCTR | 3389110573442 | 8537109899 | 0.92 kg | 30 |  | 0.14
LE1D09V7 | TeSys LE - απευθείας εκκινητής DOL σε κουτί - 9 A - 400 V AC πηνίο | 96.62 | 1 ΤΜΧ | 1 ΤΜΧ | 3-Βιομηχανία - Γενικής Χρήσης | Contactors Ind | 42 | Γενικής Χρήσης | PPCTR | 3389110573725 | 8536508000 | 0.92 kg | 30 |  | 0.14
LE1D12F7 | TeSys LE - απευθείας εκκινητής DOL σε κουτί - 12 A - 110 V AC πηνίο | 98.45 | 1 ΤΜΧ | 1 ΤΜΧ | 3-Βιομηχανία - Γενικής Χρήσης | Contactors Ind | 42 | Γενικής Χρήσης | PPCTR | 3389110575125 | 8537109899 | 0.92 kg | 22 |  | 0.14
LE1D12M7 | TeSys LE - απευθείας εκκινητής DOL σε κουτί - 12 A - 220 V AC πηνίο | 98.45 | 1 ΤΜΧ | 1 ΤΜΧ | 3-Βιομηχανία - Γενικής Χρήσης | Contactors Ind | 42 | Γενικής Χρήσης | PPCTR | 3389110575224 | 8537109899 | 0.92 kg | 30 |  | 0.14
LE1D12N7 | TeSys LE - απευθείας εκκινητής DOL σε κουτί - 12 A - 415 V AC πηνίο | 105.84 | 1 ΤΜΧ | 1 ΤΜΧ | 3-Βιομηχανία - Γενικής Χρήσης | Contactors Ind | 42 | Γενικής Χρήσης | PPCTR | 3389110575583 | 8537109899 | 0.92 kg | 30 |  | 0.14
LE1D12P7 | TeSys LE - απευθείας εκκινητής DOL σε κουτί - 12 A - 230 V AC πηνίο | 98.45 | 1 ΤΜΧ | 1 ΤΜΧ | 3-Βιομηχανία - Γενικής Χρήσης | Contactors Ind | 42 | Γενικής Χρήσης | PPCTR | 3389110541359 | 8537109899 | 0.92 kg | 30 |  | 0.14
LE1D12Q7 | TeSys LE - απευθείας εκκινητής DOL σε κουτί - 12 A - 380 V AC πηνίο | 103.37 | 1 ΤΜΧ | 1 ΤΜΧ | 3-Βιομηχανία - Γενικής Χρήσης | Contactors Ind | 42 | Γενικής Χρήσης | PPCTR | 3389110577501 | 8537109899 | 0.92 kg | 30 |  | 0.14
LE1D12U7 | TeSys LE - απευθείας εκκινητής DOL σε κουτί - 12 A - 240 V AC πηνίο | 100.91 | 1 ΤΜΧ | 1 ΤΜΧ | 3-Βιομηχανία - Γενικής Χρήσης | Contactors Ind | 42 | Γενικής Χρήσης | PPCTR | 3389110577655 | 8537109899 | 0.92 kg | 30 |  | 0.14
LE1D12V7 | TeSys LE - απευθείας εκκινητής DOL σε κουτί - 12 A - 400 V AC πηνίο | 103.37 | 1 ΤΜΧ | 1 ΤΜΧ | 3-Βιομηχανία - Γενικής Χρήσης | Contactors Ind | 42 | Γενικής Χρήσης | PPCTR | 3389110577921 | 8537109899 | 0.92 kg | 30 |  | 0.14
LE1D18F7 | TeSys LE - απευθείας εκκινητής DOL σε κουτί - 18 A - 110 V AC πηνίο | 134.3 | 1 ΤΜΧ | 1 ΤΜΧ | 3-Βιομηχανία - Γενικής Χρήσης | Contactors Ind | 42 | Γενικής Χρήσης | PPCTR | 3389110578133 | 8537109899 | 1.015 kg | 22
LE1D18M7 | TeSys LE - απευθείας εκκινητής DOL σε κουτί - 18 A - 220 V AC πηνίο | 134.3 | 1 ΤΜΧ | 1 ΤΜΧ | 3-Βιομηχανία - Γενικής Χρήσης | Contactors Ind | 42 | Γενικής Χρήσης | PPCTR | 3389110578188 | 8537109899 | 1.015 kg | 22
LE1D18N7 | TeSys LE - απευθείας εκκινητής DOL σε κουτί - 18 A - 415 V AC πηνίο | 143.07 | 1 ΤΜΧ | 1 ΤΜΧ | 3-Βιομηχανία - Γενικής Χρήσης | Contactors Ind | 42 | Γενικής Χρήσης | PPCTR | 3389110578256 | 8537109899 | 1.015 kg | 22
LE1D18P7 | TeSys LE - απευθείας εκκινητής DOL σε κουτί - 18 A - 230 V AC πηνίο | 134.3 | 1 ΤΜΧ | 1 ΤΜΧ | 3-Βιομηχανία - Γενικής Χρήσης | Contactors Ind | 42 | Γενικής Χρήσης | PPCTR | 3389110541366 | 8537109899 | 1.015 kg | 22
LE1D18Q7 | TeSys LE - απευθείας εκκινητής DOL σε κουτί - 18 A - 380 V AC πηνίο | 140.15 | 1 ΤΜΧ | 1 ΤΜΧ | 3-Βιομηχανία - Γενικής Χρήσης | Contactors Ind | 42 | Γενικής Χρήσης | PPCTR | 3389110578355 | 8537109899 | 1.015 kg | 22
LE1D18U7 | TeSys LE - απευθείας εκκινητής DOL σε κουτί - 18 A - 240 V AC πηνίο | 137.22 | 1 ΤΜΧ | 1 ΤΜΧ | 3-Βιομηχανία - Γενικής Χρήσης | Contactors Ind | 42 | Γενικής Χρήσης | PPCTR | 3389110578485 | 8537109899 | 1.015 kg | 22
LE1D18V7 | TeSys LE - απευθείας εκκινητής DOL σε κουτί - 18 A - 400 V AC πηνίο | 140.15 | 1 ΤΜΧ | 1 ΤΜΧ | 3-Βιομηχανία - Γενικής Χρήσης | Contactors Ind | 42 | Γενικής Χρήσης | PPCTR | 3389110578508 | 8537109899 | 1.015 kg | 22
LE1D25F7 | TeSys LE - απευθείας εκκινητής DOL σε κουτί - 25 A - 110 V AC πηνίο | 159.15 | 1 ΤΜΧ | 1 ΤΜΧ | 3-Βιομηχανία - Γενικής Χρήσης | Contactors Ind | 42 | Γενικής Χρήσης | PPCTR | 3389110578829 | 8537109899 | 1.015 kg | 5
LE1D25M7 | TeSys LE - απευθείας εκκινητής DOL σε κουτί - 25 A - 220 V AC πηνίο | 159.15 | 1 ΤΜΧ | 1 ΤΜΧ | 3-Βιομηχανία - Γενικής Χρήσης | Contactors Ind | 42 | Γενικής Χρήσης | PPCTR | 3389110579062 | 8537109899 | 1.015 kg | 22
LE1D25N7 | TeSys LE - απευθείας εκκινητής DOL σε κουτί - 25 A - 415 V AC πηνίο | 169.77 | 1 ΤΜΧ | 1 ΤΜΧ | 3-Βιομηχανία - Γενικής Χρήσης | Contactors Ind | 42 | Γενικής Χρήσης | PPCTR | 3389110579208 | 8537109899 | 1.015 kg | 22
LE1D25P7 | TeSys LE - απευθείας εκκινητής DOL σε κουτί - 25 A - 230 V AC πηνίο | 159.15 | 1 ΤΜΧ | 1 ΤΜΧ | 3-Βιομηχανία - Γενικής Χρήσης | Contactors Ind | 42 | Γενικής Χρήσης | PPCTR | 3389110541373 | 8537109899 | 1.015 kg | 22
LE1D25Q7 | TeSys LE - απευθείας εκκινητής DOL σε κουτί - 25 A - 380 V AC πηνίο | 166.22 | 1 ΤΜΧ | 1 ΤΜΧ | 3-Βιομηχανία - Γενικής Χρήσης | Contactors Ind | 42 | Γενικής Χρήσης | PPCTR | 3389110579796 | 8537109899 | 1.015 kg | 22
LE1D25U7 | TeSys LE - απευθείας εκκινητής DOL σε κουτί - 25 A - 240 V AC πηνίο | 162.69 | 1 ΤΜΧ | 1 ΤΜΧ | 3-Βιομηχανία - Γενικής Χρήσης | Contactors Ind | 42 | Γενικής Χρήσης | PPCTR | 3389110586053 | 8537109899 | 1.015 kg | 5
LE1D25V7 | TeSys LE - απευθείας εκκινητής DOL σε κουτί - 25 A - 400 V AC πηνίο | 166.22 | 1 ΤΜΧ | 1 ΤΜΧ | 3-Βιομηχανία - Γενικής Χρήσης | Contactors Ind | 42 | Γενικής Χρήσης | PPCTR | 3389110586213 | 8537109899 | 1.015 kg | 22
LE1D35F7 | TeSys LE - απευθείας εκκινητής DOL σε κουτί - 35 A - 110 V AC πηνίο | 201.47 | 1 ΤΜΧ | 1 ΤΜΧ | 3-Βιομηχανία - Γενικής Χρήσης | Contactors Ind | 42 | Γενικής Χρήσης | PPCTR | 3389110589023 | 8537109899 | 4.32 kg | 2 | 16 | 0.66
LE1D35M7 | TeSys LE - απευθείας εκκινητής DOL σε κουτί - 35 A - 220 V AC πηνίο | 201.47 | 1 ΤΜΧ | 1 ΤΜΧ | 3-Βιομηχανία - Γενικής Χρήσης | Contactors Ind | 42 | Γενικής Χρήσης | PPCTR | 3389110589177 | 8537109899 | 4.32 kg | 22 |  | 0.66
LE1D35N7 | TeSys LE - απευθείας εκκινητής DOL σε κουτί - 35 A - 415 V AC πηνίο | 215.27 | 1 ΤΜΧ | 1 ΤΜΧ | 3-Βιομηχανία - Γενικής Χρήσης | Contactors Ind | 42 | Γενικής Χρήσης | PPCTR | 3389110589320 | 8537109899 | 4.32 kg | 2 |  | 0.66
LE1D35P7 | TeSys LE - απευθείας εκκινητής DOL σε κουτί - 35 A - 230 V AC πηνίο | 201.47 | 1 ΤΜΧ | 1 ΤΜΧ | 3-Βιομηχανία - Γενικής Χρήσης | Contactors Ind | 42 | Γενικής Χρήσης | PPCTR | 3389110589351 | 8537109899 | 4.32 kg | 22 |  | 0.66
LE1D35U7 | TeSys LE - απευθείας εκκινητής DOL σε κουτί - 35 A - 240 V AC πηνίο | 206.06 | 1 ΤΜΧ | 1 ΤΜΧ | 3-Βιομηχανία - Γενικής Χρήσης | Contactors Ind | 42 | Γενικής Χρήσης | PPCTR | 3389110589696 | 8537109899 | 4.32 kg | 5 |  | 0.66
LE1D35V7 | TeSys LE - απευθείας εκκινητής DOL σε κουτί - 35 A - 400 V AC πηνίο | 210.67 | 1 ΤΜΧ | 1 ΤΜΧ | 3-Βιομηχανία - Γενικής Χρήσης | Contactors Ind | 42 | Γενικής Χρήσης | PPCTR | 3389110589719 | 8537109899 | 4.32 kg | 22 |  | 0.66
LE1D40AP7 | TeSys LE - απευθείας εκκινητής DOL σε κουτί - 40 A - 230 V AC πηνίο | 331.3 | 1 ΤΜΧ | 1 ΤΜΧ | 3-Βιομηχανία - Γενικής Χρήσης | Contactors Ind | 42 | Γενικής Χρήσης | PPCTR | 3606480452611 | 8537109899 | 4.82 kg | 4 |  | 0.74
LE1D40AQ7 | TeSys LE - απευθείας εκκινητής DOL σε κουτί - 40 A - 380 V AC πηνίο | 340.59 | 1 ΤΜΧ | 1 ΤΜΧ | 3-Βιομηχανία - Γενικής Χρήσης | Contactors Ind | 42 | Γενικής Χρήσης | PPCTR | 3606480452628 | 8537109899 | 4.82 kg | 4 |  | 0.74
LE1D50AP7 | TeSys LE - απευθείας εκκινητής DOL σε κουτί - 50 A - 230 V AC πηνίο | 355.22 | 1 ΤΜΧ | 1 ΤΜΧ | 3-Βιομηχανία - Γενικής Χρήσης | Contactors Ind | 42 | Γενικής Χρήσης | PPCTR | 3606480452703 | 8537109899 | 4.85 kg |  |  | 0.74
LE1D50AQ7 | TeSys LE - απευθείας εκκινητής DOL σε κουτί - 50 A - 380 V AC πηνίο | 365.7 | 1 ΤΜΧ | 1 ΤΜΧ | 3-Βιομηχανία - Γενικής Χρήσης | Contactors Ind | 42 | Γενικής Χρήσης | PPCTR | 3606480452710 | 8537109899 | 4.85 kg |  |  | 0.74
LE1D65AQ7 | TeSys LE - απευθείας εκκινητής DOL σε κουτί - 65 A - 380 V AC πηνίο | 433.34 | 1 ΤΜΧ | 1 ΤΜΧ | 3-Βιομηχανία - Γενικής Χρήσης | Contactors Ind | 42 | Γενικής Χρήσης | PPCTR | 3606480452802 | 8537109899 | 4.85 kg |  |  | 0.74
LE1M35M705 | TeSys LE - απευθείας εκκινητής DOL σε κουτί - 0.54...0.8 A - 220 V AC πηνίο | 78.2 | 1 ΤΜΧ | 1 ΤΜΧ | 3-Βιομηχανία - Γενικής Χρήσης | Contactors Ind | 42 | Γενικής Χρήσης | PPCTR | 3389110765601 | 8537109899 | 0.6 kg | 6 | 96 | 0.09
LE1M35M706 | TeSys LE - απευθείας εκκινητής DOL σε κουτί - 0.8...1.2 A - 220 V AC πηνίο | 78.2 | 1 ΤΜΧ | 1 ΤΜΧ | 3-Βιομηχανία - Γενικής Χρήσης | Contactors Ind | 42 | Γενικής Χρήσης | PPCTR | 3389110765618 | 8537109899 | 0.6 kg | 6 | 96 | 0.09
LE1M35M707 | TeSys LE - απευθείας εκκινητής DOL σε κουτί - 1.2...1.8 A - 220 V AC πηνίο | 78.2 | 1 ΤΜΧ | 1 ΤΜΧ | 3-Βιομηχανία - Γενικής Χρήσης | Contactors Ind | 42 | Γενικής Χρήσης | PPCTR | 3389110765625 | 8537109899 | 0.6 kg | 6 |  | 0.09
LE1M35M708 | TeSys LE - απευθείας εκκινητής DOL σε κουτί - 1.8...2.6 A - 220 V AC πηνίο | 78.2 | 1 ΤΜΧ | 1 ΤΜΧ | 3-Βιομηχανία - Γενικής Χρήσης | Contactors Ind | 42 | Γενικής Χρήσης | PPCTR | 3389110765632 | 8537109899 | 0.6 kg | 6 | 96 | 0.09
LE1M35M712 | TeSys LE - απευθείας εκκινητής DOL σε κουτί - 3.7...5.5 A - 220 V AC πηνίο | 78.2 | 1 ΤΜΧ | 1 ΤΜΧ | 3-Βιομηχανία - Γενικής Χρήσης | Contactors Ind | 42 | Γενικής Χρήσης | PPCTR | 3389110765656 | 8537109899 | 0.6 kg | 6 |  | 0.09
LE1M35M716 | TeSys LE - απευθείας εκκινητής DOL σε κουτί - 8...11.5 A - 220 V AC πηνίο | 83.64 | 1 ΤΜΧ | 1 ΤΜΧ | 3-Βιομηχανία - Γενικής Χρήσης | Contactors Ind | 42 | Γενικής Χρήσης | PPCTR | 3389110765670 | 8537109899 | 0.6 kg | 6 |  | 0.09
LE1M35M721 | TeSys LE - απευθείας εκκινητής DOL σε κουτί - 10...14 A - 220 V AC πηνίο | 88.81 | 1 ΤΜΧ | 1 ΤΜΧ | 3-Βιομηχανία - Γενικής Χρήσης | Contactors Ind | 42 | Γενικής Χρήσης | PPCTR | 3389110765687 | 8537109899 | 0.6 kg | 6 |  | 0.09
LE1M35M722 | TeSys LE - απευθείας εκκινητής DOL σε κουτί - 12...16 A - 220 V AC πηνίο | 88.81 | 1 ΤΜΧ | 1 ΤΜΧ | 3-Βιομηχανία - Γενικής Χρήσης | Contactors Ind | 42 | Γενικής Χρήσης | PPCTR | 3389110765694 | 8537109899 | 0.6 kg | 6 |  | 0.09
LE1M35N707 | TeSys LE - απευθείας εκκινητής DOL σε κουτί - 1.2...1.8 A - 415 V AC πηνίο | 81.12 | 1 ΤΜΧ | 1 ΤΜΧ | 3-Βιομηχανία - Γενικής Χρήσης | Contactors Ind | 42 | Γενικής Χρήσης | PPCTR | 3389110781182 | 8537109899 | 0.6 kg | 6 |  | 0.09
LE1M35N712 | TeSys LE - απευθείας εκκινητής DOL σε κουτί - 3.7...5.5 A - 415 V AC πηνίο | 81.12 | 1 ΤΜΧ | 1 ΤΜΧ | 3-Βιομηχανία - Γενικής Χρήσης | Contactors Ind | 42 | Γενικής Χρήσης | PPCTR | 3389110781199 | 8537109899 | 0.6 kg | 6 |  | 0.09
LE1M35N714 | TeSys LE - απευθείας εκκινητής DOL σε κουτί - 5.5...8 A - 415 V AC πηνίο | 86.56 | 1 ΤΜΧ | 1 ΤΜΧ | 3-Βιομηχανία - Γενικής Χρήσης | Contactors Ind | 42 | Γενικής Χρήσης | PPCTR | 3389110781205 | 8537109899 | 0.6 kg | 6 |  | 0.09
LE1M35N716 | TeSys LE - απευθείας εκκινητής DOL σε κουτί - 8...11.5 A - 415 V AC πηνίο | 86.56 | 1 ΤΜΧ | 1 ΤΜΧ | 3-Βιομηχανία - Γενικής Χρήσης | Contactors Ind | 42 | Γενικής Χρήσης | PPCTR | 3389110781212 | 8537109899 | 0.6 kg | 6 |  | 0.09
LE1M35N722 | TeSys LE - απευθείας εκκινητής DOL σε κουτί - 12...16 A - 415 V AC πηνίο | 91.72 | 1 ΤΜΧ | 1 ΤΜΧ | 3-Βιομηχανία - Γενικής Χρήσης | Contactors Ind | 42 | Γενικής Χρήσης | PPCTR | 3389110781236 | 8537109899 | 0.6 kg | 6 |  | 0.09
LE1M35P706 | TeSys LE - απευθείας εκκινητής DOL σε κουτί - 0.8...1.2 A - 230 V AC πηνίο | 78.2 | 1 ΤΜΧ | 1 ΤΜΧ | 3-Βιομηχανία - Γενικής Χρήσης | Contactors Ind | 42 | Γενικής Χρήσης | PPCTR | 3389110963038 | 8537109899 | 0.6 kg | 6 | 96 | 0.09
LE1M35P707 | TeSys LE - απευθείας εκκινητής DOL σε κουτί - 1.2...1.8 A - 230 V AC πηνίο | 78.2 | 1 ΤΜΧ | 1 ΤΜΧ | 3-Βιομηχανία - Γενικής Χρήσης | Contactors Ind | 42 | Γενικής Χρήσης | PPCTR | 3389110963045 | 8537109899 | 0.6 kg |  |  | 0.09
LE1M35P708 | TeSys LE - απευθείας εκκινητής DOL σε κουτί - 1.8...2.6 A - 230 V AC πηνίο | 78.2 | 1 ΤΜΧ | 1 ΤΜΧ | 3-Βιομηχανία - Γενικής Χρήσης | Contactors Ind | 42 | Γενικής Χρήσης | PPCTR | 3389110963052 | 8537109899 | 0.6 kg | 6 |  | 0.09
LE1M35P710 | TeSys LE - απευθείας εκκινητής DOL σε κουτί - 2.6...3.7 A - 230 V AC πηνίο | 78.2 | 1 ΤΜΧ | 1 ΤΜΧ | 3-Βιομηχανία - Γενικής Χρήσης | Contactors Ind | 42 | Γενικής Χρήσης | PPCTR | 3389110963069 | 8537109899 | 0.6 kg | 6 |  | 0.09
LE1M35P712 | TeSys LE - απευθείας εκκινητής DOL σε κουτί - 3.7...5.5 A - 230 V AC πηνίο | 78.2 | 1 ΤΜΧ | 1 ΤΜΧ | 3-Βιομηχανία - Γενικής Χρήσης | Contactors Ind | 42 | Γενικής Χρήσης | PPCTR | 3389110963076 | 8537109899 | 0.6 kg | 6 |  | 0.09
LE1M35P714 | TeSys LE - απευθείας εκκινητής DOL σε κουτί - 5.5...8 A - 230 V AC πηνίο | 83.64 | 1 ΤΜΧ | 1 ΤΜΧ | 3-Βιομηχανία - Γενικής Χρήσης | Contactors Ind | 42 | Γενικής Χρήσης | PPCTR | 3389110963083 | 8537109899 | 0.6 kg | 6 | 96 | 0.09
LE1M35P716 | TeSys LE - απευθείας εκκινητής DOL σε κουτί - 8...11.5 A - 230 V AC πηνίο | 83.64 | 1 ΤΜΧ | 1 ΤΜΧ | 3-Βιομηχανία - Γενικής Χρήσης | Contactors Ind | 42 | Γενικής Χρήσης | PPCTR | 3389110963090 | 8537109899 | 0.6 kg | 6 | 96 | 0.09
LE1M35P721 | TeSys LE - απευθείας εκκινητής DOL σε κουτί - 10...14 A - 230 V AC πηνίο | 88.81 | 1 ΤΜΧ | 1 ΤΜΧ | 3-Βιομηχανία - Γενικής Χρήσης | Contactors Ind | 42 | Γενικής Χρήσης | PPCTR | 3389110963106 | 8537109899 | 0.6 kg | 6 | 96 | 0.09
LE1M35P722 | TeSys LE - απευθείας εκκινητής DOL σε κουτί - 12...16 A - 230 V AC πηνίο | 88.81 | 1 ΤΜΧ | 1 ΤΜΧ | 3-Βιομηχανία - Γενικής Χρήσης | Contactors Ind | 42 | Γενικής Χρήσης | PPCTR | 3389110963113 | 8537109899 | 0.6 kg | 6 | 96 | 0.09
LE1M35Q705 | TeSys LE - απευθείας εκκινητής DOL σε κουτί - 0.54...0.8 A - 380 V AC πηνίο | 80.15 | 1 ΤΜΧ | 1 ΤΜΧ | 3-Βιομηχανία - Γενικής Χρήσης | Contactors Ind | 42 | Γενικής Χρήσης | PPCTR | 3389110765700 | 8537109899 | 0.6 kg | 6 | 96 | 0.09
LE1M35Q706 | TeSys LE - απευθείας εκκινητής DOL σε κουτί - 0.8...1.2 A - 380 V AC πηνίο | 80.15 | 1 ΤΜΧ | 1 ΤΜΧ | 3-Βιομηχανία - Γενικής Χρήσης | Contactors Ind | 42 | Γενικής Χρήσης | PPCTR | 3389110765731 | 8537109899 | 0.6 kg | 6 |  | 0.09
LE1M35Q707 | TeSys LE - απευθείας εκκινητής DOL σε κουτί - 1.2...1.8 A - 380 V AC πηνίο | 80.15 | 1 ΤΜΧ | 1 ΤΜΧ | 3-Βιομηχανία - Γενικής Χρήσης | Contactors Ind | 42 | Γενικής Χρήσης | PPCTR | 3389110765748 | 8537109899 | 0.6 kg | 6 |  | 0.09
LE1M35Q708 | TeSys LE - απευθείας εκκινητής DOL σε κουτί - 1.8...2.6 A - 380 V AC πηνίο | 80.15 | 1 ΤΜΧ | 1 ΤΜΧ | 3-Βιομηχανία - Γενικής Χρήσης | Contactors Ind | 42 | Γενικής Χρήσης | PPCTR | 3389110765755 | 8537109899 | 0.6 kg | 6 | 96 | 0.09
LE1M35Q710 | TeSys LE - απευθείας εκκινητής DOL σε κουτί - 2.6...3.7 A - 380 V AC πηνίο | 80.15 | 1 ΤΜΧ | 1 ΤΜΧ | 3-Βιομηχανία - Γενικής Χρήσης | Contactors Ind | 42 | Γενικής Χρήσης | PPCTR | 3389110765762 | 8537109899 | 0.6 kg | 6 | 96 | 0.09
LE1M35Q712 | TeSys LE - απευθείας εκκινητής DOL σε κουτί - 3.7...5.5 A - 380 V AC πηνίο | 80.15 | 1 ΤΜΧ | 1 ΤΜΧ | 3-Βιομηχανία - Γενικής Χρήσης | Contactors Ind | 42 | Γενικής Χρήσης | PPCTR | 3389110765779 | 8537109899 | 0.6 kg | 6 | 96 | 0.09
LE1M35Q714 | TeSys LE - απευθείας εκκινητής DOL σε κουτί - 5.5...8 A - 380 V AC πηνίο | 85.59 | 1 ΤΜΧ | 1 ΤΜΧ | 3-Βιομηχανία - Γενικής Χρήσης | Contactors Ind | 42 | Γενικής Χρήσης | PPCTR | 3389110765786 | 8537109899 | 0.6 kg | 6 | 96 | 0.09
LE1M35Q716 | TeSys LE - απευθείας εκκινητής DOL σε κουτί - 8...11.5 A - 380 V AC πηνίο | 85.59 | 1 ΤΜΧ | 1 ΤΜΧ | 3-Βιομηχανία - Γενικής Χρήσης | Contactors Ind | 42 | Γενικής Χρήσης | PPCTR | 3389110765793 | 8537109899 | 0.6 kg | 6 |  | 0.09
LE1M35Q721 | TeSys LE - απευθείας εκκινητής DOL σε κουτί - 10...14 A - 380 V AC πηνίο | 90.75 | 1 ΤΜΧ | 1 ΤΜΧ | 3-Βιομηχανία - Γενικής Χρήσης | Contactors Ind | 42 | Γενικής Χρήσης | PPCTR | 3389110765809 | 8537109899 | 0.6 kg | 6 |  | 0.09
LE1M35Q722 | TeSys LE - απευθείας εκκινητής DOL σε κουτί - 12...16 A - 380 V AC πηνίο | 90.75 | 1 ΤΜΧ | 1 ΤΜΧ | 3-Βιομηχανία - Γενικής Χρήσης | Contactors Ind | 42 | Γενικής Χρήσης | PPCTR | 3389110765816 | 8537109899 | 0.6 kg | 6 |  | 0.09
LE1M35U707 | TeSys LE - απευθείας εκκινητής DOL σε κουτί - 1.2...1.8 A - 240 V AC πηνίο | 79.17 | 1 ΤΜΧ | 1 ΤΜΧ | 3-Βιομηχανία - Γενικής Χρήσης | Contactors Ind | 42 | Γενικής Χρήσης | PPCTR | 3389110781267 | 8537109899 | 0.6 kg | 6 | 96 | 0.09
LE1M35U712 | TeSys LE - απευθείας εκκινητής DOL σε κουτί - 3.7...5.5 A - 240 V AC πηνίο | 79.17 | 1 ΤΜΧ | 1 ΤΜΧ | 3-Βιομηχανία - Γενικής Χρήσης | Contactors Ind | 42 | Γενικής Χρήσης | PPCTR | 3389110781298 | 8537109899 | 0.6 kg | 6 |  | 0.09
LE1M35U714 | TeSys LE - απευθείας εκκινητής DOL σε κουτί - 5.5...8 A - 240 V AC πηνίο | 84.62 | 1 ΤΜΧ | 1 ΤΜΧ | 3-Βιομηχανία - Γενικής Χρήσης | Contactors Ind | 42 | Γενικής Χρήσης | PPCTR | 3389110781304 | 8537109899 | 0.6 kg | 6 |  | 0.09
LE1M35U716 | TeSys LE - απευθείας εκκινητής DOL σε κουτί - 8...11.5 A - 240 V AC πηνίο | 84.62 | 1 ΤΜΧ | 1 ΤΜΧ | 3-Βιομηχανία - Γενικής Χρήσης | Contactors Ind | 42 | Γενικής Χρήσης | PPCTR | 3389110781311 | 8537109899 | 0.6 kg | 6 |  | 0.09
LE1M35U722 | TeSys LE - απευθείας εκκινητής DOL σε κουτί - 12...16 A - 240 V AC πηνίο | 89.78 | 1 ΤΜΧ | 1 ΤΜΧ | 3-Βιομηχανία - Γενικής Χρήσης | Contactors Ind | 42 | Γενικής Χρήσης | PPCTR | 3389110781335 | 8537109899 | 0.6 kg | 6 | 96 | 0.09
LE1M35V706 | TeSys LE - απευθείας εκκινητής DOL σε κουτί - 0.8...1.2 A - 400 V AC πηνίο | 80.15 | 1 ΤΜΧ | 1 ΤΜΧ | 3-Βιομηχανία - Γενικής Χρήσης | Contactors Ind | 42 | Γενικής Χρήσης | PPCTR | 3389110963137 | 8537109899 | 0.6 kg | 6 |  | 0.09
LE1M35V707 | TeSys LE - απευθείας εκκινητής DOL σε κουτί - 1.2...1.8 A - 400 V AC πηνίο | 80.15 | 1 ΤΜΧ | 1 ΤΜΧ | 3-Βιομηχανία - Γενικής Χρήσης | Contactors Ind | 42 | Γενικής Χρήσης | PPCTR | 3389110963144 | 8537109899 | 0.6 kg | 6 | 96 | 0.09
LE1M35V708 | TeSys LE - απευθείας εκκινητής DOL σε κουτί - 1.8...2.6 A - 400 V AC πηνίο | 80.15 | 1 ΤΜΧ | 1 ΤΜΧ | 3-Βιομηχανία - Γενικής Χρήσης | Contactors Ind | 42 | Γενικής Χρήσης | PPCTR | 3389110963151 | 8537109899 | 0.6 kg | 6 |  | 0.09
LE1M35V710 | TeSys LE - απευθείας εκκινητής DOL σε κουτί - 2.6...3.7 A - 400 V AC πηνίο | 80.15 | 1 ΤΜΧ | 1 ΤΜΧ | 3-Βιομηχανία - Γενικής Χρήσης | Contactors Ind | 42 | Γενικής Χρήσης | PPCTR | 3389110963168 | 8537109899 | 0.6 kg | 6 |  | 0.09
LE1M35V712 | TeSys LE - απευθείας εκκινητής DOL σε κουτί - 3.7...5.5 A - 400 V AC πηνίο | 80.15 | 1 ΤΜΧ | 1 ΤΜΧ | 3-Βιομηχανία - Γενικής Χρήσης | Contactors Ind | 42 | Γενικής Χρήσης | PPCTR | 3389110963175 | 8537109899 | 0.6 kg | 6 | 96 | 0.09
LE1M35V714 | TeSys LE - απευθείας εκκινητής DOL σε κουτί - 5.5...8 A - 400 V AC πηνίο | 85.59 | 1 ΤΜΧ | 1 ΤΜΧ | 3-Βιομηχανία - Γενικής Χρήσης | Contactors Ind | 42 | Γενικής Χρήσης | PPCTR | 3389110963182 | 8537109899 | 0.6 kg | 6 |  | 0.09
LE2D09V7 | TeSys LE - αναστροφέας σε κουτί - 9 A - πηνίο 400VAC | 199.78 | 1 ΤΜΧ | 1 ΤΜΧ | 3-Βιομηχανία - Γενικής Χρήσης | Contactors Ind | 42 | Γενικής Χρήσης | PPCTR | 3389110632477 | 8537109899 | 2.1 kg | 22 |  | 0.32
LE2D12N7 | TeSys LE - αναστροφέας σε κουτί - 12 A - πηνίο 415VAC | 216.66 | 1 ΤΜΧ | 1 ΤΜΧ | 3-Βιομηχανία - Γενικής Χρήσης | Contactors Ind | 42 | Γενικής Χρήσης | PPCTR | 3389110633634 | 8537109899 | 2.1 kg |  |  | 0.32
LE3D09P7 | TeSys LE - εκκινητής αστέρα-τριγώνου σε κουτί - 9 A - πηνίο 230VAC | 485.34 | 1 ΤΜΧ | 1 ΤΜΧ | 3-Βιομηχανία - Γενικής Χρήσης | Contactors Ind | 42 | Γενικής Χρήσης | PPCTR | 3389110625714 | 8537109899 | 3.65 kg | 6 |  | 0.56
LE3D09V7 | TeSys LE - εκκινητής αστέρα-τριγώνου σε κουτί - 9 A - πηνίο 400VAC | 479.9 | 1 ΤΜΧ | 1 ΤΜΧ | 3-Βιομηχανία - Γενικής Χρήσης | Contactors Ind | 42 | Γενικής Χρήσης | PPCTR | 3389110625769 | 8537109899 | 3.65 kg | 6 |  | 0.56
LE3D12N7 | TeSys LE - εκκινητής αστέρα-τριγώνου σε κουτί - 12 A - πηνίο 415VAC | 537.3 | 1 ΤΜΧ | 1 ΤΜΧ | 3-Βιομηχανία - Γενικής Χρήσης | Contactors Ind | 42 | Γενικής Χρήσης | PPCTR | 3389110627398 | 8537109899 | 3.65 kg |  |  | 0.56
LE3D12P7 | TeSys LE - εκκινητής αστέρα-τριγώνου σε κουτί - 12 A - πηνίο 230VAC | 537.29 | 1 ΤΜΧ | 1 ΤΜΧ | 3-Βιομηχανία - Γενικής Χρήσης | Contactors Ind | 42 | Γενικής Χρήσης | PPCTR | 3389110626858 | 8537109899 | 3.65 kg | 6 |  | 0.56
LE3D12V7 | TeSys LE - εκκινητής αστέρα-τριγώνου σε κουτί - 12A - πηνίο 400VAC | 531.3 | 1 ΤΜΧ | 1 ΤΜΧ | 3-Βιομηχανία - Γενικής Χρήσης | Contactors Ind | 42 | Γενικής Χρήσης | PPCTR | 3389110627480 | 8537109899 | 3.65 kg | 6 |  | 0.56
LE3D18N7 | TeSys LE - εκκινητής αστέρα-τριγώνου σε κουτί - 18 A - πηνίο 415VAC | 591.42 | 1 ΤΜΧ | 1 ΤΜΧ | 3-Βιομηχανία - Γενικής Χρήσης | Contactors Ind | 42 | Γενικής Χρήσης | PPCTR | 3389110628258 | 8537109899 | 3.75 kg | 6 |  | 0.57
LE3D18P7 | TeSys LE - εκκινητής αστέρα-τριγώνου σε κουτί - 18 A - πηνίο 230VAC | 591.42 | 1 ΤΜΧ | 1 ΤΜΧ | 3-Βιομηχανία - Γενικής Χρήσης | Contactors Ind | 42 | Γενικής Χρήσης | PPCTR | 3389110541380 | 8537109899 | 3.75 kg | 6 |  | 0.57
LE3D18V7 | TeSys LE - εκκινητής αστέρα-τριγώνου σε κουτί - 18 A - πηνίο 400VAC | 584.8 | 1 ΤΜΧ | 1 ΤΜΧ | 3-Βιομηχανία - Γενικής Χρήσης | Contactors Ind | 42 | Γενικής Χρήσης | PPCTR | 3389110628272 | 8537109899 | 3.75 kg | 6 |  | 0.57
LE3D35V7 | TeSys LE - εκκινητής αστέρα-τριγώνου σε κουτί - 35 A - πηνίο 400VAC | 638.31 | 1 ΤΜΧ | 1 ΤΜΧ | 3-Βιομηχανία - Γενικής Χρήσης | Contactors Ind | 42 | Γενικής Χρήσης | PPCTR | 3389110628586 | 8537109899 | 5.16 kg |  |  | 0.79
LG1K065M707 | TeSys LG - απευθείας εκκινητής DOL σε κουτί - 1.6...2.5 A - 220/230 V AC πηνίο | 265.54 | 1 ΤΜΧ | 1 ΤΜΧ | 3-Βιομηχανία - Γενικής Χρήσης | Contactors Ind | 42 | Γενικής Χρήσης | PPCTR | 3389110653687 | 8537109899 | 0.97 kg | 12 |  | 0.15
LG1K065P707 | TeSys LG - απευθείας εκκινητής DOL σε κουτί - 1.6...2.5 A - 230 V AC πηνίο | 265.55 | 1 ΤΜΧ | 1 ΤΜΧ | 3-Βιομηχανία - Γενικής Χρήσης | Contactors Ind | 42 | Γενικής Χρήσης | PPCTR | 3389110087376 | 8537109899 | 0.97 kg |  |  | 0.15
LG1K065Q707 | TeSys LG - απευθείας εκκινητής DOL σε κουτί - 1.6...2.5 A - 380/400 V AC πηνίο | 265.55 | 1 ΤΜΧ | 1 ΤΜΧ | 3-Βιομηχανία - Γενικής Χρήσης | Contactors Ind | 42 | Γενικής Χρήσης | PPCTR | 3389110655575 | 8537109899 | 0.97 kg | 12 |  | 0.15
LG7K06M7 | TeSys LG - απευθείας εκκινητής DOL σε κουτί - 6 A - 220/230 V AC πηνίο | 144.78 | 1 ΤΜΧ | 1 ΤΜΧ | 3-Βιομηχανία - Γενικής Χρήσης | Contactors Ind | 42 | Γενικής Χρήσης | PPCTR | 3389110604245 | 8537109899 | 1.3 kg | 2 | 8 | 0.2
LG7K06M707 | TeSys LG - απευθείας εκκινητής DOL σε κουτί - 1.6...2.5 A - 220/230 V AC πηνίο | 202.27 | 1 ΤΜΧ | 1 ΤΜΧ | 3-Βιομηχανία - Γενικής Χρήσης | Contactors Ind | 42 | Γενικής Χρήσης | PPCTR | 3389110657784 | 8537109899 | 1.3 kg | 12 |  | 0.2
LG7K06Q7 | TeSys LG - απευθείας εκκινητής DOL σε κουτί - 6 A - 380/400 V AC πηνίο | 144.78 | 1 ΤΜΧ | 1 ΤΜΧ | 3-Βιομηχανία - Γενικής Χρήσης | Contactors Ind | 42 | Γενικής Χρήσης | PPCTR | 3389110604252 | 8537109899 | 1.3 kg | 12 |  | 0.2
LG7K06Q707 | TeSys LG - απευθείας εκκινητής DOL σε κουτί - 1.6...2.5 A - 380/400 V AC πηνίο | 202.27 | 1 ΤΜΧ | 1 ΤΜΧ | 3-Βιομηχανία - Γενικής Χρήσης | Contactors Ind | 42 | Γενικής Χρήσης | PPCTR | 3389110660630 | 8537109899 | 1.3 kg | 12 |  | 0.2
LG8K06M707 | TeSys LG - αναστροφέας σε κουτί - 1.6...2.5 A - 220 - πηνίο 230VAC | 262.73 | 1 ΤΜΧ | 1 ΤΜΧ | 3-Βιομηχανία - Γενικής Χρήσης | Contactors Ind | 42 | Γενικής Χρήσης | PPCTR | 3389110657289 | 8537109899 | 1.64 kg | 6 |  | 0.25
LG8K06Q7 | TeSys LG - αναστροφέας σε κουτί - 6A - πηνίο 380/400VAC | 205.25 | 1 ΤΜΧ | 1 ΤΜΧ | 3-Βιομηχανία - Γενικής Χρήσης | Contactors Ind | 42 | Γενικής Χρήσης | PPCTR | 3389110604214 | 8537109899 |  | 12
LG8K06Q707 | TeSys LG - αναστροφέας σε κουτί - 1.6...2.5 A - πηνίο 380/400VAC | 262.73 | 1 ΤΜΧ | 1 ΤΜΧ | 3-Βιομηχανία - Γενικής Χρήσης | Contactors Ind | 42 | Γενικής Χρήσης | PPCTR | 3389110657364 | 8537109899 | 1.64 kg | 12 |  | 0.25
LGY112510 | Linergy DS στοιχείο διανομής 1P 125A 10 οπών | 29.21 | 1 ΤΜΧ | 1 ΤΜΧ | 2-Μικρό & Μεσαίο Κτίριο | PTLVS <= 630 | 36 | Γενικής Χρήσης | PPCFD | 3606480542152 | 8536901000 | 0.127 kg | 80 |  | 0.02
LGY116013 | Linergy DS στοιχείο διανομής 1P 160A 13 οπών | 35.59 | 1 ΤΜΧ | 1 ΤΜΧ | 2-Μικρό & Μεσαίο Κτίριο | PTLVS <= 630 | 36 | Γενικής Χρήσης | PPCFD | 3606480542169 | 8536901000 | 0.168 kg | 60 | 480 | 0.03
LGY125014 | Linergy DS στοιχείο διανομής 1P 250A 14 οπών | 47.46 | 1 ΤΜΧ | 1 ΤΜΧ | 2-Μικρό & Μεσαίο Κτίριο | PTLVS <= 630 | 36 | Γενικής Χρήσης | PPCFD | 3606480542176 | 8536901000 | 0.252 kg | 40 | 320 | 0.04
LGY410028 | Linergy DS στοιχείο διανομής 4P 100A 28 οπών | 21.91 | 1 ΤΜΧ | 1 ΤΜΧ | 2-Μικρό & Μεσαίο Κτίριο | PTLVS <= 630 | 36 | Γενικής Χρήσης | PPCFD | 3606480542084 | 8536901000 | 0.21 kg | 34 | 272 | 0.03
LGY412548 | Linergy DS στοιχείο διανομής 4P 125A 48 οπών | 31.95 | 1 ΤΜΧ | 1 ΤΜΧ | 2-Μικρό & Μεσαίο Κτίριο | PTLVS <= 630 | 36 | Γενικής Χρήσης | PPCFD | 3606480542091 | 8536901000 | 0.386 kg | 20 | 160 | 0.06
LGY412560 | Linergy DS στοιχείο διανομής 4P 125A 60 οπών | 36.51 | 1 ΤΜΧ | 1 ΤΜΧ | 2-Μικρό & Μεσαίο Κτίριο | PTLVS <= 630 | 36 | Γενικής Χρήσης | PPCFD | 3606480542107 | 8536901000 | 0.562 kg | 15 | 120 | 0.09
LGY416048 | Linergy DS στοιχείο διανομής 4P 160A 48 οπών | 64.8 | 1 ΤΜΧ | 1 ΤΜΧ | 2-Μικρό & Μεσαίο Κτίριο | PTLVS <= 630 | 36 | Γενικής Χρήσης | PPCFD | 3606480542114 | 8536901000 | 0.557 kg | 15 | 120 | 0.08
LGYN1007 | Linergy μπάρα ουδέτερου για στοιχείο 7 οπών - 100Α | 9.41 | 1 ΤΜΧ | 1 ΤΜΧ | 2-Μικρό & Μεσαίο Κτίριο | PTLVS <= 630 | 36 | Γενικής Χρήσης | PPCFD | 3606480542121 | 8536901000 | 63 g | 100 |  | 0.01
LGYN12512 | Linergy μπάρα ουδέτερου για στοιχείο 12 οπών - 125Α | 14.62 | 1 ΤΜΧ | 1 ΤΜΧ | 2-Μικρό & Μεσαίο Κτίριο | PTLVS <= 630 | 36 | Γενικής Χρήσης | PPCFD | 3606480542138 | 8536901000 | 111 g | 100 |  | 0.02
LGYN12515 | Linergy μπάρα ουδέτερου για στοιχείο 15 οπών - 125Α | 17.34 | 1 ΤΜΧ | 1 ΤΜΧ | 2-Μικρό & Μεσαίο Κτίριο | PTLVS <= 630 | 36 | Γενικής Χρήσης | PPCFD | 3606480542145 | 8536901000 | 149 g | 70 |  | 0.02
LGYT1E05 | Pragma μπλοκ ακροδεκτών γείωσης (1x25mm2 + 4x4mm2) | 11.77 | 1 ΤΜΧ | 1 ΤΜΧ | 1-Κατοικία | FD Residential | 25 | Γενικής Χρήσης | PPCFD | 3606489580025 | 8536901000 |  | 50 | 400
LGYT1E14 | Pragma μπλοκ ακροδεκτών γείωσης (3x25mm2 + 11x4mm2) | 17.15 | 1 ΤΜΧ | 1 ΤΜΧ | 1-Κατοικία | FD Residential | 25 | Γενικής Χρήσης | PPCFD | 3606489579975 | 8536901000 |  | 40 | 320
LGYT1E24 | Pragma μπλοκ ακροδεκτών γείωσης (3x25mm2 + 21x4mm2) | 22.84 | 1 ΤΜΧ | 1 ΤΜΧ | 1-Κατοικία | FD Residential | 25 | Γενικής Χρήσης | PPCFD | 3606489580001 | 8536901000 |  | 40 | 320
LGYT1N05 | Pragma μπλοκ ακροδεκτών ουδετέρου (1x25mm2 + 4x4mm2) | 11.77 | 1 ΤΜΧ | 1 ΤΜΧ | 1-Κατοικία | FD Residential | 25 | Γενικής Χρήσης | PPCFD | 3606489580032 | 8536901000 |  | 50 | 400
LGYT1N14 | Pragma μπλοκ ακροδεκτών ουδετέρου (3x25mm2 + 11x4mm2) | 16.61 | 1 ΤΜΧ | 1 ΤΜΧ | 1-Κατοικία | FD Residential | 25 | Γενικής Χρήσης | PPCFD | 3606489579982 | 8536901000 |  | 40 | 320
LGYT1N24 | Pragma μπλοκ ακροδεκτών ουδετέρου (3x25mm2 + 21x4mm2) | 20.74 | 1 ΤΜΧ | 1 ΤΜΧ | 1-Κατοικία | FD Residential | 25 | Γενικής Χρήσης | PPCFD | 3606489580018 | 8536901000 |  | 40 | 320
LJ7K06Q7 | TeSys LJ - απευθείας εκκινητής DOL σε κουτί - 6 A - 24 V AC πηνίο | 177.92 | 1 ΤΜΧ | 1 ΤΜΧ | 3-Βιομηχανία - Γενικής Χρήσης | Contactors Ind | 42 | Γενικής Χρήσης | PPCTR | 3389110824131 | 8537109899 |  | 12
LJ7K06Q707 | TeSys LJ - απευθείας εκκινητής DOL σε κουτί - 1.6...2.5 A - 24 V AC πηνίο | 239.6 | 1 ΤΜΧ | 1 ΤΜΧ | 3-Βιομηχανία - Γενικής Χρήσης | Contactors Ind | 42 | Γενικής Χρήσης | PPCTR | 3389110787320 | 8537109899 | 2.27 kg | 12 |  | 0.35
LJ7K09Q7 | TeSys LJ - απευθείας εκκινητής DOL σε κουτί - 9 A - 24 V AC πηνίο | 177.92 | 1 ΤΜΧ | 1 ΤΜΧ | 3-Βιομηχανία - Γενικής Χρήσης | Contactors Ind | 42 | Γενικής Χρήσης | PPCTR | 3389110824568 | 8537109899
LJ8K06Q707 | TeSys LJ - αναστροφέας σε κουτί - 1.6...2.5 A - πηνίο 24VAC | 294.17 | 1 ΤΜΧ | 1 ΤΜΧ | 3-Βιομηχανία - Γενικής Χρήσης | Contactors Ind | 42 | Γενικής Χρήσης | PPCTR | 3389110885699 | 8537109899 | 2.65 kg |  |  | 0.4
LMC058LF424 | compact base - 42 + 4 I/O - 24 V DC supply - 2 slots for PCI | 2660 | 1 ΤΜΧ | 1 ΤΜΧ | 7-Βιομηχανία - Προγραμματιζόμενα | Automation controllers | 76 | Προγραμματιζόμενα | IDMST | 3595864110912 | 8537109199 | 0.77 kg | 6 |  | 0.12
LMC216CAA10000 | LOGIC MOTION CONTROLLER LMC216, 16AXIS, | 4600 | 1 ΤΜΧ | 1 ΤΜΧ | 7-Βιομηχανία - Προγραμματιζόμενα | Motion Control | 79 | Προγραμματιζόμενα | IDOL2 | 3606485400334 | 8537109199 | 2.2 kg | 10
LMC402CAA10000 | LMC402 16 axes, Acc. kit, Basic | 6170 | 1 ΤΜΧ | 1 ΤΜΧ | 7-Βιομηχανία - Προγραμματιζόμενα | Motion Control | 79 | Προγραμματιζόμενα | IDOL2 | 3606485458304 | 8537109199 | 3.5 kg | 6
LMR8267003 | New Unica κουτί χωνευτό ιταλικού τύπου 7 στοιχείων | 6.86 | 1 ΤΜΧ | 5 ΤΜΧ | 1-Κατοικία | Connected Living | 29 | Γενικής Χρήσης | HSCWD | 3606489839772 | 3925901000 | 0.068 kg | 20 | 40 | 0.01
LP1D80004BD | TeSys D ρελέ ισχύος - 4P(4 NO) - AC-1 - <lt/>= 440 V 125 A - 24 VDC πηνίο | 498.58 | 1 ΤΜΧ | 1 ΤΜΧ | 3-Βιομηχανία - Γενικής Χρήσης | Contactors Ind | 42 | Γενικής Χρήσης | PPCTR | 3389110234312 | 8536490099 | 2.685 kg | 2
LP1K0601BD | TeSys K ρελέ ισχύος - 3P - AC-3 <lt/>= 440 V 6 A - 1 NC - 24 V DC πηνίο | 46.65 | 1 ΤΜΧ | 1 ΤΜΧ | 3-Βιομηχανία - Γενικής Χρήσης | Contactors Ind | 42 | Γενικής Χρήσης | PPCTR | 3389110363210 | 8536419089 | 0.225 kg | 40 | 320 | 0.03
LP1K0601ED | TeSys K ρελέ ισχύος - 3P - AC-3 <lt/>= 440 V 6 A - 1 NC - 48 V DC πηνίο | 46.65 | 1 ΤΜΧ | 1 ΤΜΧ | 3-Βιομηχανία - Γενικής Χρήσης | Contactors Ind | 42 | Γενικής Χρήσης | PPCTR | 3389110495249 | 8536419089 | 0.225 kg | 40 |  | 0.03
LP1K0601FD | TeSys K ρελέ ισχύος - 3P - AC-3 <lt/>= 440 V 6 A - 1 NC - 110 V DC πηνίο | 46.65 | 1 ΤΜΧ | 1 ΤΜΧ | 3-Βιομηχανία - Γενικής Χρήσης | Contactors Ind | 42 | Γενικής Χρήσης | PPCTR | 3389110495294 | 8536490099 | 0.225 kg |  | 40 | 0.03
LP1K0601MD | TeSys K ρελέ ισχύος - 3P - AC-3 <lt/>= 440 V 6 A - 1 NC - 220 V DC πηνίο | 46.65 | 1 ΤΜΧ | 1 ΤΜΧ | 3-Βιομηχανία - Γενικής Χρήσης | Contactors Ind | 42 | Γενικής Χρήσης | PPCTR | 3389110495379 | 8536490099 | 0.225 kg | 40 | 640 | 0.03
LP1K0601ND | TeSys K ρελέ ισχύος - 3P - AC-3 <lt/>= 440 V 6 A - 1 NC - 60 V DC πηνίο | 53.62 | 1 ΤΜΧ | 1 ΤΜΧ | 3-Βιομηχανία - Γενικής Χρήσης | Contactors Ind | 42 | Γενικής Χρήσης | PPCTR | 3389110495393 | 8536490099 | 0.225 kg | 40 |  | 0.03
LP1K0601SD | TeSys K ρελέ ισχύος - 3P - AC-3 <lt/>= 440 V 6 A - 1 NC - 72 V DC πηνίο | 53.62 | 1 ΤΜΧ | 1 ΤΜΧ | 3-Βιομηχανία - Γενικής Χρήσης | Contactors Ind | 42 | Γενικής Χρήσης | PPCTR | 3389110495430 | 8536490099 | 0.225 kg | 40 | 640 | 0.03
LP1K0610BD | TeSys K ρελέ ισχύος - 3P - AC-3 <lt/>= 440 V 6 A - 1 NO - 24 V DC πηνίο | 46.65 | 1 ΤΜΧ | 1 ΤΜΧ | 3-Βιομηχανία - Γενικής Χρήσης | Contactors Ind | 42 | Γενικής Χρήσης | PPCTR | 3389110363227 | 8536419089 | 0.225 kg | 40 | 640 | 0.03
LP1K0610ED | TeSys K ρελέ ισχύος - 3P - AC-3 <lt/>= 440 V 6 A - 1 NO - 48 V DC πηνίο | 46.65 | 1 ΤΜΧ | 1 ΤΜΧ | 3-Βιομηχανία - Γενικής Χρήσης | Contactors Ind | 42 | Γενικής Χρήσης | PPCTR | 3389110494600 | 8536419089 | 0.225 kg | 40 |  | 0.03
LP1K0610FD | TeSys K ρελέ ισχύος - 3P - AC-3 <lt/>= 440 V 6 A - 1 NO - 110 V DC πηνίο | 46.65 | 1 ΤΜΧ | 1 ΤΜΧ | 3-Βιομηχανία - Γενικής Χρήσης | Contactors Ind | 42 | Γενικής Χρήσης | PPCTR | 3389110494655 | 8536490099 | 0.225 kg | 40 |  | 0.03
LP1K0610JD | TeSys K ρελέ ισχύος - 3P - AC-3 <lt/>= 440 V 6 A - 1 NO - 12 V DC πηνίο | 52.12 | 1 ΤΜΧ | 1 ΤΜΧ | 3-Βιομηχανία - Γενικής Χρήσης | Contactors Ind | 42 | Γενικής Χρήσης | PPCTR | 3389110494686 | 8536419089 | 0.225 kg | 40 |  | 0.03
LP1K0610MD | TeSys K ρελέ ισχύος - 3P - AC-3 <lt/>= 440 V 6 A - 1 NO - 220 V DC πηνίο | 46.65 | 1 ΤΜΧ | 1 ΤΜΧ | 3-Βιομηχανία - Γενικής Χρήσης | Contactors Ind | 42 | Γενικής Χρήσης | PPCTR | 3389110494709 | 8536490099 | 0.225 kg | 40 | 640 | 0.03
LP1K09004BD | TeSys K ρελέ ισχύος - 4P (4 NO) - AC-1 <lt/>= 440 V 20 A - 24 V DC πηνίο | 58.95 | 1 ΤΜΧ | 1 ΤΜΧ | 3-Βιομηχανία - Γενικής Χρήσης | Contactors Ind | 42 | Γενικής Χρήσης | PPCTR | 3389110495195 | 8536419089 | 0.225 kg | 40 |  | 0.03
LP1K09004ED | TeSys K ρελέ ισχύος - 4P (4 NO) - AC-1 <lt/>= 440 V 20 A - 48 V DC πηνίο | 58.95 | 1 ΤΜΧ | 1 ΤΜΧ | 3-Βιομηχανία - Γενικής Χρήσης | Contactors Ind | 42 | Γενικής Χρήσης | PPCTR | 3389110495270 | 8536419089 | 0.225 kg | 40 | 640 | 0.03
LP1K09004FD | TeSys K ρελέ ισχύος - 4P (4 NO) - AC-1 <lt/>= 440 V 20 A - 110 V DC πηνίο | 58.95 | 1 ΤΜΧ | 1 ΤΜΧ | 3-Βιομηχανία - Γενικής Χρήσης | Contactors Ind | 42 | Γενικής Χρήσης | PPCTR | 3389110347661 | 8536490099 | 0.225 kg | 40 |  | 0.03
LP1K09004JD | TeSys K ρελέ ισχύος - 4P (4 NO) - AC-1 <lt/>= 440 V 20 A - 12 V DC πηνίο | 65.85 | 1 ΤΜΧ | 1 ΤΜΧ | 3-Βιομηχανία - Γενικής Χρήσης | Contactors Ind | 42 | Γενικής Χρήσης | PPCTR | 3389110495324 | 8536419089 | 0.225 kg | 40 |  | 0.03
LP1K09008BD | TeSys K ρελέ ισχύος - 4P (2 NO + 2 NC) - AC-1 <lt/>= 440 V 20 A - 24 V DC πηνίο | 58.95 | 1 ΤΜΧ | 1 ΤΜΧ | 3-Βιομηχανία - Γενικής Χρήσης | Contactors Ind | 42 | Γενικής Χρήσης | PPCTR | 3389110495836 | 8536419089 | 0.225 kg | 40 |  | 0.03
LP1K09008ED | TeSys K ρελέ ισχύος - 4P (2 NO + 2 NC) - AC-1 <lt/>= 440 V 20 A - 48 V DC πηνίο | 58.95 | 1 ΤΜΧ | 1 ΤΜΧ | 3-Βιομηχανία - Γενικής Χρήσης | Contactors Ind | 42 | Γενικής Χρήσης | PPCTR | 3389110495904 | 8536419089 | 0.225 kg | 40 |  | 0.03
LP1K09008FD | TeSys K ρελέ ισχύος - 4P (2 NO + 2 NC) - AC-1 <lt/>= 440 V 20 A - 110 V DC πηνίο | 58.95 | 1 ΤΜΧ | 1 ΤΜΧ | 3-Βιομηχανία - Γενικής Χρήσης | Contactors Ind | 42 | Γενικής Χρήσης | PPCTR | 3389110495560 | 8536490099 | 0.225 kg | 40 | 640 | 0.03
LP1K09008JD | TeSys K ρελέ ισχύος - 4P (2 NO + 2 NC) - AC-1 <lt/>= 440 V 20 A - 12 V DC πηνίο | 65.85 | 1 ΤΜΧ | 1 ΤΜΧ | 3-Βιομηχανία - Γενικής Χρήσης | Contactors Ind | 42 | Γενικής Χρήσης | PPCTR | 3389110495713 | 8536419089 | 0.225 kg |  |  | 0.03
LP1K09008MD | TeSys K ρελέ ισχύος - 4P (2 NO + 2 NC) - AC-1 <lt/>= 440 V 20 A - 220 V DC πηνίο | 58.95 | 1 ΤΜΧ | 1 ΤΜΧ | 3-Βιομηχανία - Γενικής Χρήσης | Contactors Ind | 42 | Γενικής Χρήσης | PPCTR | 3389110495782 | 8536490099 | 0.225 kg | 40 |  | 0.03
LP1K09008ND | TeSys K ρελέ ισχύος - 4P (2 NO + 2 NC) - AC-1 <lt/>= 440 V 20 A - 60 V DC πηνίο | 65.85 | 1 ΤΜΧ | 1 ΤΜΧ | 3-Βιομηχανία - Γενικής Χρήσης | Contactors Ind | 42 | Γενικής Χρήσης | PPCTR | 3389110495829 | 8536490099 | 0.225 kg | 40 |  | 0.03
LP1K0901BD | TeSys K ρελέ ισχύος - 3P - AC-3 <lt/>= 440 V 9 A - 1 NC - 24 V DC πηνίο | 49.1 | 1 ΤΜΧ | 1 ΤΜΧ | 3-Βιομηχανία - Γενικής Χρήσης | Contactors Ind | 42 | Γενικής Χρήσης | PPCTR | 3389110363234 | 8536419089 | 0.225 kg | 40 | 640 | 0.03
LP1K0901ED | TeSys K ρελέ ισχύος - 3P - AC-3 <lt/>= 440 V 9 A - 1 NC - 48 V DC πηνίο | 49.1 | 1 ΤΜΧ | 1 ΤΜΧ | 3-Βιομηχανία - Γενικής Χρήσης | Contactors Ind | 42 | Γενικής Χρήσης | PPCTR | 3389110496710 | 8536419089 | 0.225 kg | 40 | 640 | 0.03
LP1K0901FD | TeSys K ρελέ ισχύος - 3P - AC-3 <lt/>= 440 V 9 A - 1 NC - 110 V DC πηνίο | 52.26 | 1 ΤΜΧ | 1 ΤΜΧ | 3-Βιομηχανία - Γενικής Χρήσης | Contactors Ind | 42 | Γενικής Χρήσης | PPCTR | 3389110496765 | 8536490099 | 0.225 kg | 40 | 640 | 0.03
LP1K0901GD | TeSys K ρελέ ισχύος - 3P - AC-3 <lt/>= 440 V 9 A - 1 NC - 125 V DC πηνίο | 58.44 | 1 ΤΜΧ | 1 ΤΜΧ | 3-Βιομηχανία - Γενικής Χρήσης | Contactors Ind | 42 | Γενικής Χρήσης | PPCTR | 3389110496772 | 8536490099 | 0.225 kg |  |  | 0.03
LP1K0901JD | TeSys K ρελέ ισχύος - 3P - AC-3 <lt/>= 440 V 9 A - 1 NC - 12 V DC πηνίο | 54.89 | 1 ΤΜΧ | 1 ΤΜΧ | 3-Βιομηχανία - Γενικής Χρήσης | Contactors Ind | 42 | Γενικής Χρήσης | PPCTR | 3389110496796 | 8536419089 | 0.225 kg | 40 |  | 0.03
LP1K0901MD | TeSys K ρελέ ισχύος - 3P - AC-3 <lt/>= 440 V 9 A - 1 NC - 220 V DC πηνίο | 49.1 | 1 ΤΜΧ | 1 ΤΜΧ | 3-Βιομηχανία - Γενικής Χρήσης | Contactors Ind | 42 | Γενικής Χρήσης | PPCTR | 3389110496819 | 8536490099 | 0.225 kg | 40 | 640 | 0.03
LP1K0901ND | TeSys K ρελέ ισχύος - 3P - AC-3 <lt/>= 440 V 9 A - 1 NC - 60 V DC πηνίο | 56.47 | 1 ΤΜΧ | 1 ΤΜΧ | 3-Βιομηχανία - Γενικής Χρήσης | Contactors Ind | 42 | Γενικής Χρήσης | PPCTR | 3389110496864 | 8536419089 | 0.225 kg | 40 |  | 0.03
LP1K0910BD | TeSys K ρελέ ισχύος - 3P - AC-3 <lt/>= 440 V 9 A - 1 NO - 24 V DC πηνίο | 49.1 | 1 ΤΜΧ | 1 ΤΜΧ | 3-Βιομηχανία - Γενικής Χρήσης | Contactors Ind | 42 | Γενικής Χρήσης | PPCTR | 3389110363241 | 8536419089 | 0.225 kg | 40 | 640 | 0.03
LP1K0910ED | TeSys K ρελέ ισχύος - 3P - AC-3 <lt/>= 440 V 9 A - 1 NO - 48 V DC πηνίο | 49.1 | 1 ΤΜΧ | 1 ΤΜΧ | 3-Βιομηχανία - Γενικής Χρήσης | Contactors Ind | 42 | Γενικής Χρήσης | PPCTR | 3389110496352 | 8536419089 | 0.225 kg | 40 |  | 0.03
LP1K0910FD | TeSys K ρελέ ισχύος - 3P - AC-3 <lt/>= 440 V 9 A - 1 NO - 110 V DC πηνίο | 49.1 | 1 ΤΜΧ | 1 ΤΜΧ | 3-Βιομηχανία - Γενικής Χρήσης | Contactors Ind | 42 | Γενικής Χρήσης | PPCTR | 3389110496406 | 8536490099 | 0.225 kg | 40 |  | 0.03
LP1K0910GD | TeSys K ρελέ ισχύος - 3P - AC-3 <lt/>= 440 V 9 A - 1 NO - 125 V DC πηνίο | 58.46 | 1 ΤΜΧ | 1 ΤΜΧ | 3-Βιομηχανία - Γενικής Χρήσης | Contactors Ind | 42 | Γενικής Χρήσης | PPCTR | 3389110496413 | 8536490099 | 0.225 kg | 40 |  | 0.03
LP1K0910JD | TeSys K ρελέ ισχύος - 3P - AC-3 <lt/>= 440 V 9 A - 1 NO - 12 V DC πηνίο | 54.89 | 1 ΤΜΧ | 1 ΤΜΧ | 3-Βιομηχανία - Γενικής Χρήσης | Contactors Ind | 42 | Γενικής Χρήσης | PPCTR | 3389110496420 | 8536419089 | 0.225 kg | 40 |  | 0.03
LP1K0910MD | TeSys K ρελέ ισχύος - 3P - AC-3 <lt/>= 440 V 9 A - 1 NO - 220 V DC πηνίο | 50.51 | 1 ΤΜΧ | 1 ΤΜΧ | 3-Βιομηχανία - Γενικής Χρήσης | Contactors Ind | 42 | Γενικής Χρήσης | PPCTR | 3389110496437 | 8536490099 | 0.225 kg | 40 | 640 | 0.03
LP1K0910SD | TeSys K ρελέ ισχύος - 3P - AC-3 <lt/>= 440 V 9 A - 1 NO - 72 V DC πηνίο | 54.89 | 1 ΤΜΧ | 1 ΤΜΧ | 3-Βιομηχανία - Γενικής Χρήσης | Contactors Ind | 42 | Γενικής Χρήσης | PPCTR | 3389110496482 | 8536490099 | 0.225 kg | 20 | 640 | 0.03
LP1K12004BD | TeSys K ρελέ ισχύος - 4P (4 NO) - AC-1 <lt/>= 440 V 20 A - 24 V DC πηνίο | 60.39 | 1 ΤΜΧ | 1 ΤΜΧ | 3-Βιομηχανία - Γενικής Χρήσης | Contactors Ind | 42 | Γενικής Χρήσης | PPCTR | 3389110790627 | 8536419089 | 0.225 kg | 40 |  | 0.03
LP1K12004FD | TeSys K ρελέ ισχύος - 4P (4 NO) - AC-1 <lt/>= 440 V 20 A - 110 V DC πηνίο | 64.32 | 1 ΤΜΧ | 1 ΤΜΧ | 3-Βιομηχανία - Γενικής Χρήσης | Contactors Ind | 42 | Γενικής Χρήσης | PPCTR | 3389118019393 | 8536490099 | 0.225 kg |  |  | 0.03
LP1K12004JD | TeSys K ρελέ ισχύος - 4P (4 NO) - AC-1 <lt/>= 440 V 20 A - 12 V DC πηνίο | 71.89 | 1 ΤΜΧ | 1 ΤΜΧ | 3-Βιομηχανία - Γενικής Χρήσης | Contactors Ind | 42 | Γενικής Χρήσης | PPCTR | 3389110790757 | 8536419089 | 0.225 kg |  |  | 0.03
LP1K12015MD | TeSys K ρελέ ισχύος - 3P - AC-3 <lt/>= 440 V 12 A - 1 NC - 220 V DC πηνίο | 58.27 | 1 ΤΜΧ | 1 ΤΜΧ | 3-Βιομηχανία - Γενικής Χρήσης | Contactors Ind | 42 | Γενικής Χρήσης | PPCTR | 3389110875539 | 8536490099 | 0.225 kg | 40 | 640 | 0.03
LP1K1201BD | TeSys K ρελέ ισχύος - 3P - AC-3 <lt/>= 440 V 12 A - 1 NC - 24 V DC πηνίο | 55.51 | 1 ΤΜΧ | 1 ΤΜΧ | 3-Βιομηχανία - Γενικής Χρήσης | Contactors Ind | 42 | Γενικής Χρήσης | PPCTR | 3389110790771 | 8536419089 | 0.225 kg | 40 |  | 0.03
LP1K1201ED | TeSys K ρελέ ισχύος - 3P - AC-3 <lt/>= 440 V 12 A - 1 NC - 48 V DC πηνίο | 55.51 | 1 ΤΜΧ | 1 ΤΜΧ | 3-Βιομηχανία - Γενικής Χρήσης | Contactors Ind | 42 | Γενικής Χρήσης | PPCTR | 3389110790795 | 8536419089 | 0.225 kg |  |  | 0.03
LP1K12103BD | TeSys K ρελέ ισχύος - 3P - AC-3 <lt/>= 440 V 12 A - 1 NO - 24 V DC πηνίο | 62.05 | 1 ΤΜΧ | 1 ΤΜΧ | 3-Βιομηχανία - Γενικής Χρήσης | Contactors Ind | 42 | Γενικής Χρήσης | PPCTR | 3389110242355 | 8536419089 | 0.225 kg | 40 |  | 0.03
LP1K12105BD | TeSys K ρελέ ισχύος - 3P - AC-3 <lt/>= 440 V 12 A - 1 NO - 24 V DC πηνίο | 59.94 | 1 ΤΜΧ | 1 ΤΜΧ | 3-Βιομηχανία - Γενικής Χρήσης | Contactors Ind | 42 | Γενικής Χρήσης | PPCTR | 3389110790894 | 8536419089 | 0.225 kg |  |  | 0.03
LP1K1210BD | TeSys K ρελέ ισχύος - 3P - AC-3 <lt/>= 440 V 12 A - 1 NO - 24 V DC πηνίο | 55.51 | 1 ΤΜΧ | 1 ΤΜΧ | 3-Βιομηχανία - Γενικής Χρήσης | Contactors Ind | 42 | Γενικής Χρήσης | PPCTR | 3389110790849 | 8536419089 | 0.225 kg | 40 | 320 | 0.03
LP1K1210FD | TeSys K ρελέ ισχύος - 3P - AC-3 <lt/>= 440 V 12 A - 1 NO - 110 V DC πηνίο | 55.51 | 1 ΤΜΧ | 1 ΤΜΧ | 3-Βιομηχανία - Γενικής Χρήσης | Contactors Ind | 42 | Γενικής Χρήσης | PPCTR | 3389110247909 | 8536490099 | 0.225 kg |  |  | 0.03
LP1K1210JD | TeSys K ρελέ ισχύος - 3P - AC-3 <lt/>= 440 V 12 A - 1 NO - 12 V DC πηνίο | 62.02 | 1 ΤΜΧ | 1 ΤΜΧ | 3-Βιομηχανία - Γενικής Χρήσης | Contactors Ind | 42 | Γενικής Χρήσης | PPCTR | 3389110790887 | 8536419089 | 0.225 kg | 40 |  | 0.03
LP1SK0600BD | TeSys SK μίνι ρελέ ισχύος - 2P (2 NO) - AC-1 - 690 V 12 A - 24 V DC πηνίο | 81.81 | 1 ΤΜΧ | 1 ΤΜΧ | 3-Βιομηχανία - Γενικής Χρήσης | Contactors Ind | 42 | Γενικής Χρήσης | PPCTR | 3389110563931 | 8536419089 | 0.132 kg | 40 |  | 0.02
LP1SK0600ED | TeSys SK μίνι ρελέ ισχύος - 2P (2 NO) - AC-1 - 690 V 12 A - 48 V DC πηνίο | 87.11 | 1 ΤΜΧ | 1 ΤΜΧ | 3-Βιομηχανία - Γενικής Χρήσης | Contactors Ind | 42 | Γενικής Χρήσης | PPCTR | 3389110563948 | 8536419089 | 0.132 kg |  |  | 0.02
LP2K0601BD | TeSys K ρελέ αναστροφέα - 3P - AC-3 <lt/>= 440 V 6 A - 1 NC - 24 V DC πηνίο | 135.23 | 1 ΤΜΧ | 1 ΤΜΧ | 3-Βιομηχανία - Γενικής Χρήσης | Contactors Ind | 42 | Γενικής Χρήσης | PPCTR | 3389110429404 | 8536490099 | 0.48 kg | 20 |  | 0.07
LP2K0610BD | TeSys K ρελέ αναστροφέα - 3P - AC-3 <lt/>= 440 V 6 A - 1 NO - 24 V DC πηνίο | 135.23 | 1 ΤΜΧ | 1 ΤΜΧ | 3-Βιομηχανία - Γενικής Χρήσης | Contactors Ind | 42 | Γενικής Χρήσης | PPCTR | 3389110496949 | 8536419089 | 0.48 kg | 20 |  | 0.07
LP2K0901BD | TeSys k αναστροφέας - 3P - AC-3 <lt/>= 440 V 9 A - 1 NC - 24 V DC πηνίο | 142.37 | 1 ΤΜΧ | 1 ΤΜΧ | 3-Βιομηχανία - Γενικής Χρήσης | Contactors Ind | 42 | Γενικής Χρήσης | PPCTR | 3389110428537 | 8536419089 | 0.48 kg | 20 | 160 | 0.07
LP2K0901ED | TeSys K ρελέ αναστροφέα - 3P - AC-3 <lt/>= 440 V 9 A - 1 NC - 48 V DC πηνίο | 151.6 | 1 ΤΜΧ | 1 ΤΜΧ | 3-Βιομηχανία - Γενικής Χρήσης | Contactors Ind | 42 | Γενικής Χρήσης | PPCTR | 3389110498349 | 8536419089 | 0.48 kg | 20 |  | 0.07
LP2K0901ND | TeSys K ρελέ αναστροφέα - 3P - AC-3 <lt/>= 440 V 9 A - 1 NC - 60 V DC πηνίο | 169.44 | 1 ΤΜΧ | 1 ΤΜΧ | 3-Βιομηχανία - Γενικής Χρήσης | Contactors Ind | 42 | Γενικής Χρήσης | PPCTR | 3389110498462 | 8536490099 | 0.48 kg | 20 | 320 | 0.07
LP2K0910BD | TeSys K ρελέ αναστροφέα - 3P - AC-3 <lt/>= 440 V 9 A - 1 NO - 24 V DC πηνίο | 142.37 | 1 ΤΜΧ | 1 ΤΜΧ | 3-Βιομηχανία - Γενικής Χρήσης | Contactors Ind | 42 | Γενικής Χρήσης | PPCTR | 3389110499476 | 8536419089 | 0.48 kg | 20 |  | 0.07
LP2K0910ED | TeSys K ρελέ αναστροφέα - 3P - AC-3 <lt/>= 440 V 9 A - 1 NO - 48 V DC πηνίο | 151.6 | 1 ΤΜΧ | 1 ΤΜΧ | 3-Βιομηχανία - Γενικής Χρήσης | Contactors Ind | 42 | Γενικής Χρήσης | PPCTR | 3389110499551 | 8536419089 | 0.48 kg | 36 | 576 | 0.07
LP2K1201BD | TeSys K ρελέ αναστροφέα - 3P - AC-3 <lt/>= 440 V 12 A - 1 NC - 24 V DC πηνίο | 160.88 | 1 ΤΜΧ | 1 ΤΜΧ | 3-Βιομηχανία - Γενικής Χρήσης | Contactors Ind | 42 | Γενικής Χρήσης | PPCTR | 3389110791068 | 8536419089 | 0.48 kg | 20 |  | 0.07
LP2K1210BD | TeSys K ρελέ αναστροφέα - 3P - AC-3 <lt/>= 440 V 12 A - 1 NO - 24 V DC πηνίο | 160.88 | 1 ΤΜΧ | 1 ΤΜΧ | 3-Βιομηχανία - Γενικής Χρήσης | Contactors Ind | 42 | Γενικής Χρήσης | PPCTR | 3389110791105 | 8536419089 | 0.48 kg | 20 |  | 0.07
LP4K0601BW3 | TeSys K ρελέ ισχύος - 3P - AC-3 <lt/>= 440 V 6 A - 1 NC - 24 V DC πηνίο | 35.68 | 1 ΤΜΧ | 1 ΤΜΧ | 3-Βιομηχανία - Γενικής Χρήσης | Contactors Ind | 42 | Γενικής Χρήσης | PPCTR | 3389110428551 | 8536419089 | 0.235 kg | 40 | 640 | 0.04
LP4K0610BW3 | TeSys K ρελέ ισχύος - 3P - AC-3 <lt/>= 440 V 6 A - 1 NO - 24 V DC πηνίο | 35.68 | 1 ΤΜΧ | 1 ΤΜΧ | 3-Βιομηχανία - Γενικής Χρήσης | Contactors Ind | 42 | Γενικής Χρήσης | PPCTR | 3389110428568 | 8536419089 | 0.235 kg | 40 | 320 | 0.04
LP4K0610EW3 | TeSys K ρελέ ισχύος - 3P - AC-3 <lt/>= 440 V 6 A - 1 NO - 48 V DC πηνίο | 37.99 | 1 ΤΜΧ | 1 ΤΜΧ | 3-Βιομηχανία - Γενικής Χρήσης | Contactors Ind | 42 | Γενικής Χρήσης | PPCTR | 3389110498356 | 8536419089 | 0.235 kg |  |  | 0.04
LP4K0610FW3 | TeSys K ρελέ ισχύος - 3P - AC-3 <lt/>= 440 V 6 A - 1 NO - 110 V DC πηνίο | 37.99 | 1 ΤΜΧ | 1 ΤΜΧ | 3-Βιομηχανία - Γενικής Χρήσης | Contactors Ind | 42 | Γενικής Χρήσης | PPCTR | 3389110256550 | 8536419089 | 0.235 kg |  | 40 | 0.04
LP4K09004BW3 | TeSys K ρελέ ισχύος - 4P (4 NO) - AC-1 <lt/>= 440 V 20 A - 24 V DC πηνίο | 45.11 | 1 ΤΜΧ | 1 ΤΜΧ | 3-Βιομηχανία - Γενικής Χρήσης | Contactors Ind | 42 | Γενικής Χρήσης | PPCTR | 3389110498646 | 8536419089 | 0.235 kg | 40 |  | 0.04
LP4K09008BW3 | TeSys K ρελέ ισχύος - 4P (2 NO + 2 NC) - AC-1 <lt/>= 440 V 20 A - 24 V DC πηνίο | 45.11 | 1 ΤΜΧ | 1 ΤΜΧ | 3-Βιομηχανία - Γενικής Χρήσης | Contactors Ind | 42 | Γενικής Χρήσης | PPCTR | 3389110498912 | 8536419089 | 0.235 kg | 40 |  | 0.04
LP4K09008EW3 | TeSys K ρελέ ισχύος - 4P (2 NO + 2 NC) - AC-1 <lt/>= 440 V 20 A - 48 V DC πηνίο | 48.02 | 1 ΤΜΧ | 1 ΤΜΧ | 3-Βιομηχανία - Γενικής Χρήσης | Contactors Ind | 42 | Γενικής Χρήσης | PPCTR | 3389110498967 | 8536419089 | 0.235 kg | 40 | 640 | 0.04
LP4K0901BW3 | TeSys K ρελέ ισχύος - 3P - AC-3 <lt/>= 440 V 9 A - 1 NC - 24 V DC πηνίο | 37.57 | 1 ΤΜΧ | 1 ΤΜΧ | 3-Βιομηχανία - Γενικής Χρήσης | Contactors Ind | 42 | Γενικής Χρήσης | PPCTR | 3389110428575 | 8536419089 | 0.235 kg | 40 | 320 | 0.04
LP4K0910BW3 | TeSys K ρελέ ισχύος - 3P - AC-3 <lt/>= 440 V 9 A - 1 NO - 24 V DC πηνίο | 37.57 | 1 ΤΜΧ | 1 ΤΜΧ | 3-Βιομηχανία - Γενικής Χρήσης | Contactors Ind | 42 | Γενικής Χρήσης | PPCTR | 3389110428582 | 8536419089 | 0.235 kg | 40 | 320 | 0.04
LP4K0910FW3 | TeSys K ρελέ ισχύος - 3P - AC-3 <lt/>= 440 V 9 A - 1 NO - 110 V DC πηνίο | 40 | 1 ΤΜΧ | 1 ΤΜΧ | 3-Βιομηχανία - Γενικής Χρήσης | Contactors Ind | 42 | Γενικής Χρήσης | PPCTR | 3389110260113 | 8536490099 | 0.235 kg |  |  | 0.04
LP4K0910JW3 | TeSys K ρελέ ισχύος - 3P - AC-3 <lt/>= 440 V 9 A - 1 NO - 12 V DC πηνίο | 43.34 | 1 ΤΜΧ | 1 ΤΜΧ | 3-Βιομηχανία - Γενικής Χρήσης | Contactors Ind | 42 | Γενικής Χρήσης | PPCTR | 3389110500509 | 8536419089 | 0.235 kg |  |  | 0.04
LP4K12004BW3 | TeSys K ρελέ ισχύος - 4P (4 NO) - AC-1 <lt/>= 440 V 20 A - 24 V DC πηνίο | 46.2 | 1 ΤΜΧ | 1 ΤΜΧ | 3-Βιομηχανία - Γενικής Χρήσης | Contactors Ind | 42 | Γενικής Χρήσης | PPCTR | 3389110791136 | 8536419089 | 0.235 kg | 40 |  | 0.04
LP4K12015BW3 | TeSys K ρελέ ισχύος - 3P - AC-3 <lt/>= 440 V 12 A - 1 NC - 24 V DC πηνίο | 47.42 | 1 ΤΜΧ | 1 ΤΜΧ | 3-Βιομηχανία - Γενικής Χρήσης | Contactors Ind | 42 | Γενικής Χρήσης | PPCTR | 3389110791174 | 8536419089 | 0.235 kg | 40 |  | 0.04
LP4K1201BW3 | TeSys K ρελέ ισχύος - 3P - AC-3 <lt/>= 440 V 12 A - 1 NC - 24 V DC πηνίο | 42.46 | 1 ΤΜΧ | 1 ΤΜΧ | 3-Βιομηχανία - Γενικής Χρήσης | Contactors Ind | 42 | Γενικής Χρήσης | PPCTR | 3389110791167 | 8536419089 | 0.235 kg | 40 | 320 | 0.04
LP4K1201EW3 | TeSys K ρελέ ισχύος - 3P - AC-3 <lt/>= 440 V 12 A - 1 NC - 48 V DC πηνίο | 42.46 | 1 ΤΜΧ | 1 ΤΜΧ | 3-Βιομηχανία - Γενικής Χρήσης | Contactors Ind | 42 | Γενικής Χρήσης | PPCTR | 3389110857054 | 8536419089 | 0.235 kg | 40 |  | 0.04
LP4K12103BW3 | TeSys K ρελέ ισχύος - 3P - AC-3 <lt/>= 440 V 12 A - 1 NO - 24 V DC πηνίο | 47.42 | 1 ΤΜΧ | 1 ΤΜΧ | 3-Βιομηχανία - Γενικής Χρήσης | Contactors Ind | 42 | Γενικής Χρήσης | PPCTR | 3389110242423 | 8536419089 | 0.235 kg |  |  | 0.04
LP4K1210BW3 | TeSys K ρελέ ισχύος - 3P - AC-3 <lt/>= 440 V 12 A - 1 NO - 24 V DC πηνίο | 42.46 | 1 ΤΜΧ | 1 ΤΜΧ | 3-Βιομηχανία - Γενικής Χρήσης | Contactors Ind | 42 | Γενικής Χρήσης | PPCTR | 3389110791198 | 8536419089 | 0.235 kg | 40 |  | 0.04
LP4K1210SW3 | TeSys K ρελέ ισχύος - 3P - AC-3 <lt/>= 440 V 12 A - 1 NO - 72 V DC πηνίο | 52.12 | 1 ΤΜΧ | 1 ΤΜΧ | 3-Βιομηχανία - Γενικής Χρήσης | Contactors Ind | 42 | Γενικής Χρήσης | PPCTR | 3389110857030 | 8536490099 | 0.235 kg | 40 | 640 | 0.04
LP5K0601BW3 | TeSys K ρελέ αναστροφέα - 3P - AC-3 <lt/>= 440 V 6 A - 1 NC - 24 V DC πηνίο | 66.95 | 1 ΤΜΧ | 1 ΤΜΧ | 3-Βιομηχανία - Γενικής Χρήσης | Contactors Ind | 42 | Γενικής Χρήσης | PPCTR | 3389110500622 | 8536419089 | 0.49 kg | 20 |  | 0.07
LP5K0610BW3 | TeSys K ρελέ αναστροφέα - 3P - AC-3 <lt/>= 440 V 6 A - 1 NO - 24 V DC πηνίο | 66.95 | 1 ΤΜΧ | 1 ΤΜΧ | 3-Βιομηχανία - Γενικής Χρήσης | Contactors Ind | 42 | Γενικής Χρήσης | PPCTR | 3389110500806 | 8536419089 | 0.49 kg | 20 |  | 0.07
LP5K0901BW3 | TeSys K ρελέ αναστροφέα - 3P - AC-3 <lt/>= 440 V 9 A - 1 NC - 24 V DC πηνίο | 70.46 | 1 ΤΜΧ | 1 ΤΜΧ | 3-Βιομηχανία - Γενικής Χρήσης | Contactors Ind | 42 | Γενικής Χρήσης | PPCTR | 3389110501650 | 8536419089 | 0.49 kg | 20 | 160 | 0.07
LP5K0910BW3 | TeSys K ρελέ αναστροφέα - 3P - AC-3 <lt/>= 440 V 9 A - 1 NO - 24 V DC πηνίο | 70.46 | 1 ΤΜΧ | 1 ΤΜΧ | 3-Βιομηχανία - Γενικής Χρήσης | Contactors Ind | 42 | Γενικής Χρήσης | PPCTR | 3389110501827 | 8536419089 | 0.49 kg | 20 |  | 0.07
LP5K12015BW3 | TeSys K ρελέ αναστροφέα - 3P - AC-3 <lt/>= 440 V 12 A - 1 NC - 24 V DC πηνίο | 82.26 | 1 ΤΜΧ | 1 ΤΜΧ | 3-Βιομηχανία - Γενικής Χρήσης | Contactors Ind | 42 | Γενικής Χρήσης | PPCTR | 3389110849288 | 8536419089 | 0.49 kg |  |  | 0.07
LP5K1201BW3 | TeSys K ρελέ αναστροφέα - 3P - AC-3 <lt/>= 440 V 12 A - 1 NC - 24 V DC πηνίο | 80.33 | 1 ΤΜΧ | 1 ΤΜΧ | 3-Βιομηχανία - Γενικής Χρήσης | Contactors Ind | 42 | Γενικής Χρήσης | PPCTR | 3389110791228 | 8536419089 | 0.49 kg | 20 |  | 0.07
LP5K1201SW3 | TeSys K ρελέ αναστροφέα - 3P - AC-3 <lt/>= 440 V 12 A - 1 NC - 72 V DC πηνίο | 138.04 | 1 ΤΜΧ | 1 ΤΜΧ | 3-Βιομηχανία - Γενικής Χρήσης | Contactors Ind | 42 | Γενικής Χρήσης | PPCTR | 3389110707526 | 8536490099 | 0.49 kg | 20 |  | 0.07
LP5K1210BW3 | TeSys K ρελέ αναστροφέα - 3P - AC-3 <lt/>= 440 V 12 A - 1 NO - 24 V DC πηνίο | 80.33 | 1 ΤΜΧ | 1 ΤΜΧ | 3-Βιομηχανία - Γενικής Χρήσης | Contactors Ind | 42 | Γενικής Χρήσης | PPCTR | 3389110791235 | 8536419089 | 0.49 kg | 20 |  | 0.07
LR2D3522 | TeSys LRD θερμικό προστασίας - 17...25 A - κλάση 20 | 222.47 | 1 ΤΜΧ | 1 ΤΜΧ | 3-Βιομηχανία - Γενικής Χρήσης | Contactors Ind | 42 | Γενικής Χρήσης | PPCTR | 3389110229073 | 8536490099 | 0.535 kg | 12 |  | 0.08
LR2D3561 | TeSys LRD θερμικό προστασίας - 55...70 A - κλάση 20 | 234.54 | 1 ΤΜΧ | 1 ΤΜΧ | 3-Βιομηχανία - Γενικής Χρήσης | Contactors Ind | 42 | Γενικής Χρήσης | PPCTR | 3389110229127 | 8536490099 | 0.535 kg | 12 |  | 0.08
LR2D3563 | TeSys LRD θερμικό προστασίας - 63...80 A - κλάση 20 | 265.85 | 1 ΤΜΧ | 1 ΤΜΧ | 3-Βιομηχανία - Γενικής Χρήσης | Contactors Ind | 42 | Γενικής Χρήσης | PPCTR | 3389110229134 | 8536490099 | 0.535 kg | 12 |  | 0.08
LR2K0301 | TeSys K - θερμικό προστασίας - 0.11...0.16 A - κλάση 10A | 38.91 | 1 ΤΜΧ | 1 ΤΜΧ | 3-Βιομηχανία - Γενικής Χρήσης | Contactors Ind | 42 | Γενικής Χρήσης | PPCTR | 3389110230352 | 8536490099 | 0.145 kg | 41 | 656 | 0.02
LR2K0302 | TeSys K - θερμικό προστασίας - 0.16...0.23 A - κλάση 10A | 38.91 | 1 ΤΜΧ | 1 ΤΜΧ | 3-Βιομηχανία - Γενικής Χρήσης | Contactors Ind | 42 | Γενικής Χρήσης | PPCTR | 3389110230369 | 8536490099 | 0.145 kg | 41 | 656 | 0.02
LR2K0303 | TeSys K - θερμικό προστασίας - 0.23...0.36 A - κλάση 10A | 38.91 | 1 ΤΜΧ | 1 ΤΜΧ | 3-Βιομηχανία - Γενικής Χρήσης | Contactors Ind | 42 | Γενικής Χρήσης | PPCTR | 3389110230376 | 8536490099 | 0.145 kg | 41 | 656 | 0.02
LR2K0304 | TeSys K - θερμικό προστασίας - 0.36...0.54 A - κλάση 10A | 38.91 | 1 ΤΜΧ | 1 ΤΜΧ | 3-Βιομηχανία - Γενικής Χρήσης | Contactors Ind | 42 | Γενικής Χρήσης | PPCTR | 3389110230383 | 8536490099 | 0.145 kg | 41 |  | 0.02
LR2K0305 | TeSys K - θερμικό προστασίας - 0.54...0.8 A - κλάση 10A | 38.91 | 1 ΤΜΧ | 1 ΤΜΧ | 3-Βιομηχανία - Γενικής Χρήσης | Contactors Ind | 42 | Γενικής Χρήσης | PPCTR | 3389110230390 | 8536490099 | 0.145 kg | 41 |  | 0.02
LR2K0306 | TeSys K - θερμικό προστασίας - 0.8...1.2 A - κλάση 10A | 38.91 | 1 ΤΜΧ | 1 ΤΜΧ | 3-Βιομηχανία - Γενικής Χρήσης | Contactors Ind | 42 | Γενικής Χρήσης | PPCTR | 3389110230420 | 8536490099 | 0.145 kg | 41 |  | 0.02
LR2K0307 | TeSys K - θερμικό προστασίας - 1.2...1.8 A - κλάση 10A | 38.91 | 1 ΤΜΧ | 1 ΤΜΧ | 3-Βιομηχανία - Γενικής Χρήσης | Contactors Ind | 42 | Γενικής Χρήσης | PPCTR | 3389110230437 | 8536490099 | 0.145 kg | 41 | 656 | 0.02
LR2K0308 | TeSys K - θερμικό προστασίας - 1.8...2.6 - κλάση 10A | 38.91 | 1 ΤΜΧ | 1 ΤΜΧ | 3-Βιομηχανία - Γενικής Χρήσης | Contactors Ind | 42 | Γενικής Χρήσης | PPCTR | 3389110230444 | 8536490099 | 0.145 kg | 41 | 656 | 0.02
LR2K0310 | TeSys K - θερμικό προστασίας -2.6...3.7 A - κλάση 10A | 38.91 | 1 ΤΜΧ | 1 ΤΜΧ | 3-Βιομηχανία - Γενικής Χρήσης | Contactors Ind | 42 | Γενικής Χρήσης | PPCTR | 3389110230499 | 8536490099 | 0.145 kg | 41 | 656 | 0.02
LR2K0312 | TeSys K - θερμικό προστασίας - 3.7...5.5 A - κλάση 10A | 38.91 | 1 ΤΜΧ | 1 ΤΜΧ | 3-Βιομηχανία - Γενικής Χρήσης | Contactors Ind | 42 | Γενικής Χρήσης | PPCTR | 3389110230567 | 8536490099 | 0.145 kg | 41 |  | 0.02
LR2K0314 | TeSys K - θερμικό προστασίας - 5.5...8 A - κλάση 10A | 38.91 | 1 ΤΜΧ | 1 ΤΜΧ | 3-Βιομηχανία - Γενικής Χρήσης | Contactors Ind | 42 | Γενικής Χρήσης | PPCTR | 3389110230574 | 8536490099 | 0.145 kg | 41 |  | 0.02
LR2K0316 | TeSys K - θερμικό προστασίας - 8...11.5 A - κλάση 10A | 38.91 | 1 ΤΜΧ | 1 ΤΜΧ | 3-Βιομηχανία - Γενικής Χρήσης | Contactors Ind | 42 | Γενικής Χρήσης | PPCTR | 3389110230581 | 8536490099 | 0.145 kg | 41 |  | 0.02
LR2K0321 | TeSys K - θερμικό προστασίας - 10...14 A - κλάση 10A | 43.42 | 1 ΤΜΧ | 1 ΤΜΧ | 3-Βιομηχανία - Γενικής Χρήσης | Contactors Ind | 42 | Γενικής Χρήσης | PPCTR | 3389110705881 | 8536490099 | 0.145 kg | 41 |  | 0.02
LR2K0322 | TeSys K - θερμικό προστασίας - 12...16 A - κλάση 10A | 43.42 | 1 ΤΜΧ | 1 ΤΜΧ | 3-Βιομηχανία - Γενικής Χρήσης | Contactors Ind | 42 | Γενικής Χρήσης | PPCTR | 3389110705898 | 8536490099 | 0.145 kg | 41 |  | 0.02
LR3D02 | TeSys LRD θερμικό προστασίας - 0.16...0.25 A - κλάση 10A | 53.5 | 1 ΤΜΧ | 1 ΤΜΧ | 3-Βιομηχανία - Γενικής Χρήσης | Contactors Ind | 42 | Γενικής Χρήσης | PPCTR | 3389110346886 | 8536490099 | 0.124 kg | 24 | 384 | 0.02
LR3D03 | TeSys LRD θερμικό προστασίας - 0.25...0.4 A - κλάση 10A | 50.24 | 1 ΤΜΧ | 1 ΤΜΧ | 3-Βιομηχανία - Γενικής Χρήσης | Contactors Ind | 42 | Γενικής Χρήσης | PPCTR | 3389110346893 | 8536490099 | 0.124 kg | 24 |  | 0.02
LR3D04 | TeSys LRD θερμικό προστασίας - 0.4...0.63 A - κλάση 10A | 53.5 | 1 ΤΜΧ | 1 ΤΜΧ | 3-Βιομηχανία - Γενικής Χρήσης | Contactors Ind | 42 | Γενικής Χρήσης | PPCTR | 3389110346909 | 8536490099 | 0.124 kg | 24 |  | 0.02
LR3D05 | TeSys LRD θερμικό προστασίας - 0.63...1 A - κλάση 10A | 50.24 | 1 ΤΜΧ | 1 ΤΜΧ | 3-Βιομηχανία - Γενικής Χρήσης | Contactors Ind | 42 | Γενικής Χρήσης | PPCTR | 3389110346916 | 8536490099 | 0.124 kg | 24 |  | 0.02
LR3D06 | TeSys LRD θερμικό προστασίας - 1...1.6 A - κλάση 10A | 53.5 | 1 ΤΜΧ | 1 ΤΜΧ | 3-Βιομηχανία - Γενικής Χρήσης | Contactors Ind | 42 | Γενικής Χρήσης | PPCTR | 3389110346923 | 8536490099 | 0.124 kg | 24 |  | 0.02
LR3D07 | TeSys LRD θερμικό προστασίας - 1.6...2.5 A - κλάση 10A | 50.24 | 1 ΤΜΧ | 1 ΤΜΧ | 3-Βιομηχανία - Γενικής Χρήσης | Contactors Ind | 42 | Γενικής Χρήσης | PPCTR | 3389110346930 | 8536490099 | 0.124 kg | 24 | 384 | 0.02
LR3D07L | TeSys LRD θερμικό προστασίας - 1.6...2.5 A - κλάση 20 | 175.31 | 1 ΤΜΧ | 1 ΤΜΧ | 3-Βιομηχανία - Γενικής Χρήσης | Contactors Ind | 42 | Γενικής Χρήσης | PPCTR | 3606480609671 | 8536490099 | 0.144 kg | 24 | 768 | 0.02
LR3D08 | TeSys LRD θερμικό προστασίας - 2.5...4 A - κλάση 10A | 50.24 | 1 ΤΜΧ | 1 ΤΜΧ | 3-Βιομηχανία - Γενικής Χρήσης | Contactors Ind | 42 | Γενικής Χρήσης | PPCTR | 3389110346947 | 8536490099 | 0.124 kg | 24 | 192 | 0.02
LR3D08L | TeSys LRD θερμικό προστασίας - 2.5...4 A - κλάση 20 | 160.15 | 1 ΤΜΧ | 1 ΤΜΧ | 3-Βιομηχανία - Γενικής Χρήσης | Contactors Ind | 42 | Γενικής Χρήσης | PPCTR | 3606480609688 | 8536490099 | 0.144 kg | 24 | 768 | 0.02
LR3D10 | TeSys LRD θερμικό προστασίας - 4...6 A - κλάση 10A | 50.24 | 1 ΤΜΧ | 1 ΤΜΧ | 3-Βιομηχανία - Γενικής Χρήσης | Contactors Ind | 42 | Γενικής Χρήσης | PPCTR | 3389110346954 | 8536490099 | 0.124 kg | 24 | 192 | 0.02
LR3D10L | TeSys LRD θερμικό προστασίας - 4...6 A - κλάση 20 | 160.15 | 1 ΤΜΧ | 24 ΤΜΧ | 3-Βιομηχανία - Γενικής Χρήσης | Contactors Ind | 42 | Γενικής Χρήσης | PPCTR | 3606480609695 | 8536490099 | 0.144 kg | 24 | 768 | 0.02
LR3D12 | TeSys LRD θερμικό προστασίας - 5.5...8 A - κλάση 10A | 50.24 | 1 ΤΜΧ | 1 ΤΜΧ | 3-Βιομηχανία - Γενικής Χρήσης | Contactors Ind | 42 | Γενικής Χρήσης | PPCTR | 3389110346961 | 8536490099 | 0.124 kg | 24 | 192 | 0.02
LR3D12L | TeSys LRD θερμικό προστασίας - 5.5...8 A - κλάση 20 | 160.15 | 1 ΤΜΧ | 1 ΤΜΧ | 3-Βιομηχανία - Γενικής Χρήσης | Contactors Ind | 42 | Γενικής Χρήσης | PPCTR | 3606480609701 | 8536490099 | 0.144 kg | 24 | 768 | 0.02
LR3D14 | TeSys LRD θερμικό προστασίας - 7...10 A - κλάση 10A | 51.69 | 1 ΤΜΧ | 1 ΤΜΧ | 3-Βιομηχανία - Γενικής Χρήσης | Contactors Ind | 42 | Γενικής Χρήσης | PPCTR | 3389110346978 | 8536490099 | 0.124 kg | 24 | 192 | 0.02
LR3D14L | TeSys LRD θερμικό προστασίας - 7...10 A - κλάση 20 | 160.15 | 1 ΤΜΧ | 1 ΤΜΧ | 3-Βιομηχανία - Γενικής Χρήσης | Contactors Ind | 42 | Γενικής Χρήσης | PPCTR | 3606480609718 | 8536490099 | 0.144 kg | 24 | 768 | 0.02
LR3D16 | TeSys LRD θερμικό προστασίας - 9...13 A - κλάση 10A | 50.24 | 1 ΤΜΧ | 1 ΤΜΧ | 3-Βιομηχανία - Γενικής Χρήσης | Contactors Ind | 42 | Γενικής Χρήσης | PPCTR | 3389110346985 | 8536490099 | 0.124 kg | 24 |  | 0.02
LR3D16L | TeSys LRD θερμικό προστασίας - 9...13 A - κλάση 20 | 160.15 | 1 ΤΜΧ | 1 ΤΜΧ | 3-Βιομηχανία - Γενικής Χρήσης | Contactors Ind | 42 | Γενικής Χρήσης | PPCTR | 3606480609725 | 8536490099 | 0.144 kg | 24 | 768 | 0.02
LR3D21 | TeSys LRD θερμικό προστασίας - 12...18 A - κλάση 10A | 54.28 | 1 ΤΜΧ | 1 ΤΜΧ | 3-Βιομηχανία - Γενικής Χρήσης | Contactors Ind | 42 | Γενικής Χρήσης | PPCTR | 3389110348453 | 8536490099 | 0.124 kg | 24 | 192 | 0.02
LR3D21L | TeSys LRD θερμικό προστασίας - 12...18 A - κλάση 20 | 175.31 | 1 ΤΜΧ | 1 ΤΜΧ | 3-Βιομηχανία - Γενικής Χρήσης | Contactors Ind | 42 | Γενικής Χρήσης | PPCTR | 3606480609732 | 8536490099 | 0.144 kg | 24 | 768 | 0.02
LR3D22 | TeSys LRD θερμικό προστασίας - 16...24 A - κλάση 10A | 55.97 | 1 ΤΜΧ | 1 ΤΜΧ | 3-Βιομηχανία - Γενικής Χρήσης | Contactors Ind | 42 | Γενικής Χρήσης | PPCTR | 3389110347012 | 8536490099 | 0.124 kg | 24 | 192 | 0.02
LR3D22L | TeSys LRD θερμικό προστασίας - 17...24 A - κλάση 20 | 178.43 | 1 ΤΜΧ | 1 ΤΜΧ | 3-Βιομηχανία - Γενικής Χρήσης | Contactors Ind | 42 | Γενικής Χρήσης | PPCTR | 3606480609749 | 8536490099 | 0.144 kg | 24 | 768 | 0.02
LR3D313 | TeSys LRD θερμικό προστασίας - 9...13 A - κλάση 10A | 82.76 | 1 ΤΜΧ | 1 ΤΜΧ | 3-Βιομηχανία - Γενικής Χρήσης | Contactors Ind | 42 | Γενικής Χρήσης | PPCTR | 3389119215879 | 8536490099 | 0.375 kg |  |  | 0.06
LR3D318 | TeSys LRD θερμικό προστασίας - 12...18 A - κλάση 10A | 85.48 | 1 ΤΜΧ | 1 ΤΜΧ | 3-Βιομηχανία - Γενικής Χρήσης | Contactors Ind | 42 | Γενικής Χρήσης | PPCTR | 3389119215886 | 8536490099 | 0.375 kg |  |  | 0.06
LR3D32 | TeSys LRD θερμικό προστασίας - 23...32 A - κλάση 10A | 71.75 | 1 ΤΜΧ | 1 ΤΜΧ | 3-Βιομηχανία - Γενικής Χρήσης | Contactors Ind | 42 | Γενικής Χρήσης | PPCTR | 3389110347050 | 8536490099 | 0.124 kg | 24 |  | 0.02
LR3D325 | TeSys LRD θερμικό προστασίας - 17...25 A - κλάση 10A | 88.23 | 1 ΤΜΧ | 1 ΤΜΧ | 3-Βιομηχανία - Γενικής Χρήσης | Contactors Ind | 42 | Γενικής Χρήσης | PPCTR | 3389119215893 | 8536490099 | 0.375 kg |  |  | 0.06
LR3D326 | TeSys LRD θερμικό προστασίας - 23...32 A - κλάση 10A | 89.3 | 1 ΤΜΧ | 1 ΤΜΧ | 3-Βιομηχανία - Γενικής Χρήσης | Contactors Ind | 42 | Γενικής Χρήσης | PPCTR | 3389110378412 | 8536490099 | 0.124 kg | 24 |  | 0.02
LR3D32L | TeSys LRD θερμικό προστασίας - 23...32 A - κλάση 20 | 279.19 | 1 ΤΜΧ | 1 ΤΜΧ | 3-Βιομηχανία - Γενικής Χρήσης | Contactors Ind | 42 | Γενικής Χρήσης | PPCTR | 3606480609756 | 8536490099 | 0.144 kg | 24 | 768 | 0.02
LR3D332 | TeSys LRD θερμικό προστασίας - 23...32 A - κλάση 10A | 90.11 | 1 ΤΜΧ | 1 ΤΜΧ | 3-Βιομηχανία - Γενικής Χρήσης | Contactors Ind | 42 | Γενικής Χρήσης | PPCTR | 3389119215909 | 8536490099 | 0.375 kg |  |  | 0.06
LR3D3353 | TeSys LRD θερμικό προστασίας - 23...32 A - κλάση 10A | 91 | 1 ΤΜΧ | 1 ΤΜΧ | 3-Βιομηχανία - Γενικής Χρήσης | Contactors Ind | 42 | Γενικής Χρήσης | PPCTR | 3389110345216 | 8536490099 | 0.51 kg | 24 | 192 | 0.08
LR3D3355 | TeSys LRD θερμικό προστασίας - 30...40 A - κλάση 10A | 85.46 | 1 ΤΜΧ | 1 ΤΜΧ | 3-Βιομηχανία - Γενικής Χρήσης | Contactors Ind | 42 | Γενικής Χρήσης | PPCTR | 3389110345230 | 8536490099 | 0.51 kg |  |  | 0.08
LR3D3363 | TeSys LRD θερμικό προστασίας - 63...80 A - κλάση 10A | 143.9 | 1 ΤΜΧ | 1 ΤΜΧ | 3-Βιομηχανία - Γενικής Χρήσης | Contactors Ind | 42 | Γενικής Χρήσης | PPCTR | 3389110345414 | 8536490099 | 0.51 kg |  |  | 0.08
LR3D3365 | TeSys LRD θερμικό προστασίας - 80...104 A - κλάση 10A | 143.9 | 1 ΤΜΧ | 1 ΤΜΧ | 3-Βιομηχανία - Γενικής Χρήσης | Contactors Ind | 42 | Γενικής Χρήσης | PPCTR | 3389110345438 | 8536490099 | 0.51 kg |  |  | 0.08
LR3D340 | TeSys LRD θερμικό προστασίας - 30...40 A - κλάση 10A | 91.93 | 1 ΤΜΧ | 1 ΤΜΧ | 3-Βιομηχανία - Γενικής Χρήσης | Contactors Ind | 42 | Γενικής Χρήσης | PPCTR | 3389119215916 | 8536490099 | 0.375 kg | 13 |  | 0.06
LR3D35 | TeSys LRD θερμικό προστασίας - 30...38 A - κλάση 10A | 71.75 | 1 ΤΜΧ | 1 ΤΜΧ | 3-Βιομηχανία - Γενικής Χρήσης | Contactors Ind | 42 | Γενικής Χρήσης | PPCTR | 3389110347067 | 8536490099 | 0.124 kg | 24 |  | 0.02
LR3D350 | TeSys LRD θερμικό προστασίας - 37...50 A - κλάση 10A | 101.86 | 1 ΤΜΧ | 1 ΤΜΧ | 3-Βιομηχανία - Γενικής Χρήσης | Contactors Ind | 42 | Γενικής Χρήσης | PPCTR | 3389119215923 | 8536490099 | 0.375 kg | 13 |  | 0.06
LR3D3522 | TeSys LRD θερμικό προστασίας - 17...25 A - κλάση 20 | 195.15 | 1 ΤΜΧ | 1 ΤΜΧ | 3-Βιομηχανία - Γενικής Χρήσης | Contactors Ind | 42 | Γενικής Χρήσης | PPCTR | 3606485335896 | 8536490099 | 0.535 kg |  |  | 0.08
LR3D3553 | TeSys LRD θερμικό προστασίας - 23...32 A - κλάση 20 | 195.14 | 1 ΤΜΧ | 1 ΤΜΧ | 3-Βιομηχανία - Γενικής Χρήσης | Contactors Ind | 42 | Γενικής Χρήσης | PPCTR | 3606485335889 | 8536490099 | 0.535 kg |  |  | 0.08
LR3D3555 | TeSys LRD θερμικό προστασίας - 30...40 A - κλάση 20 | 195.14 | 1 ΤΜΧ | 1 ΤΜΧ | 3-Βιομηχανία - Γενικής Χρήσης | Contactors Ind | 42 | Γενικής Χρήσης | PPCTR | 3606485335872 | 8536490099 | 0.535 kg | 12 |  | 0.08
LR3D3557 | TeSys LRD θερμικό προστασίας - 37...50 A - κλάση 20 | 217.4 | 1 ΤΜΧ | 1 ΤΜΧ | 3-Βιομηχανία - Γενικής Χρήσης | Contactors Ind | 42 | Γενικής Χρήσης | PPCTR | 3606485335865 | 8536490099 | 0.535 kg |  |  | 0.08
LR3D3559 | TeSys LRD θερμικό προστασίας - 48...65 A - κλάση 20 | 217.4 | 1 ΤΜΧ | 1 ΤΜΧ | 3-Βιομηχανία - Γενικής Χρήσης | Contactors Ind | 42 | Γενικής Χρήσης | PPCTR | 3606485335858 | 8536490099 | 0.535 kg | 12 | 192 | 0.08
LR3D365 | TeSys LRD θερμικό προστασίας - 48...65 A - κλάση 10A | 106.19 | 1 ΤΜΧ | 1 ΤΜΧ | 3-Βιομηχανία - Γενικής Χρήσης | Contactors Ind | 42 | Γενικής Χρήσης | PPCTR | 3389119215930 | 8536490099 | 0.375 kg | 13 |  | 0.06
LR3D4365 | TeSys LRD θερμικό προστασίας - 80...104 A - κλάση 10A | 192.63 | 1 ΤΜΧ | 1 ΤΜΧ | 3-Βιομηχανία - Γενικής Χρήσης | Contactors Ind | 42 | Γενικής Χρήσης | PPCTR | 3389110603422 | 8536490099 | 0.9 kg | 4 | 64 | 0.14
LR3D4367 | TeSys LRD θερμικό προστασίας - 95...120 A - κλάση 10A | 219.25 | 1 ΤΜΧ | 1 ΤΜΧ | 3-Βιομηχανία - Γενικής Χρήσης | Contactors Ind | 42 | Γενικής Χρήσης | PPCTR | 3606485335827 | 8536490099 | 0.9 kg |  |  | 0.14
LR3D4369 | TeSys LRD θερμικό προστασίας - 110...140 A - κλάση 10A | 217.49 | 1 ΤΜΧ | 1 ΤΜΧ | 3-Βιομηχανία - Γενικής Χρήσης | Contactors Ind | 42 | Γενικής Χρήσης | PPCTR | 3606485335810 | 8536490099 | 0.9 kg |  |  | 0.14
LR7K0305 | TeSys K - μη διαφορικό θερμικό υπερφόρτισης - 0.54...0.8 A - κλάση 10A | 32.65 | 1 ΤΜΧ | 1 ΤΜΧ | 3-Βιομηχανία - Γενικής Χρήσης | Contactors Ind | 42 | Γενικής Χρήσης | PPCTR | 3389110705904 | 8536490099 | 0.145 kg | 41 |  | 0.02
LR7K0308 | TeSys K - μη διαφορικό θερμικό υπερφόρτισης - 1.8...2.6 A - κλάση 10A | 32.65 | 1 ΤΜΧ | 1 ΤΜΧ | 3-Βιομηχανία - Γενικής Χρήσης | Contactors Ind | 42 | Γενικής Χρήσης | PPCTR | 3389110705935 | 8536490099 | 0.145 kg | 41 |  | 0.02
LR7K0310 | TeSys K - μη διαφορικό θερμικό υπερφόρτισης - 2.6...3.7A - κλάση 10A | 30.66 | 1 ΤΜΧ | 1 ΤΜΧ | 3-Βιομηχανία - Γενικής Χρήσης | Contactors Ind | 42 | Γενικής Χρήσης | PPCTR | 3389110705942 | 8536490099 | 0.145 kg | 41 | 656 | 0.02
LR7K0312 | TeSys K - μη διαφορικό θερμικό υπερφόρτισης - 3.7...5.5 A - κλάση 10A | 30.66 | 1 ΤΜΧ | 1 ΤΜΧ | 3-Βιομηχανία - Γενικής Χρήσης | Contactors Ind | 42 | Γενικής Χρήσης | PPCTR | 3389110705959 | 8536490099 | 0.145 kg | 41 |  | 0.02
LR7K0314 | TeSys K - μη διαφορικό θερμικό υπερφόρτισης - 5.5...8 A - κλάση 10A | 30.66 | 1 ΤΜΧ | 1 ΤΜΧ | 3-Βιομηχανία - Γενικής Χρήσης | Contactors Ind | 42 | Γενικής Χρήσης | PPCTR | 3389110705966 | 8536490099 | 0.145 kg | 41 |  | 0.02
LR97D015B | TeSys - LR97 - ηλεκτρονικό θερμικό υπερφόρτισης - 0.3...1.5 A - 24 V ACDC | 72.37 | 1 ΤΜΧ | 1 ΤΜΧ | 3-Βιομηχανία - Γενικής Χρήσης | Contactors Ind | 42 | Γενικής Χρήσης | PPCTR | 3389110575774 | 8536419089 | 0.172 kg | 24 |  | 0.03
LR97D015F7 | TeSys - LR97 - ηλεκτρονικό θερμικό υπερφόρτισης - 0.3...1.5 A - 100...120 V AC | 77.05 | 1 ΤΜΧ | 1 ΤΜΧ | 3-Βιομηχανία - Γενικής Χρήσης | Contactors Ind | 42 | Γενικής Χρήσης | PPCTR | 3389110575798 | 8536490099 | 0.172 kg | 24 |  | 0.03
LR97D015M7 | TeSys - LR97 - ηλεκτρονικό θερμικό υπερφόρτισης - 0.3...1.5 A - 200...240 V AC | 72.37 | 1 ΤΜΧ | 1 ΤΜΧ | 3-Βιομηχανία - Γενικής Χρήσης | Contactors Ind | 42 | Γενικής Χρήσης | PPCTR | 3389110575804 | 8536490099 | 0.172 kg | 24 |  | 0.03
LR97D07B | TeSys - LR97 - ηλεκτρονικό θερμικό υπερφόρτισης - 1.2...7 A - 24 V ACDC | 72.37 | 1 ΤΜΧ | 1 ΤΜΧ | 3-Βιομηχανία - Γενικής Χρήσης | Contactors Ind | 42 | Γενικής Χρήσης | PPCTR | 3389110575811 | 8536419089 | 0.172 kg | 24 |  | 0.03
LR97D07F7 | TeSys - LR97 - ηλεκτρονικό θερμικό υπερφόρτισης - 1.2...7 A - 100...120 V AC | 77.05 | 1 ΤΜΧ | 1 ΤΜΧ | 3-Βιομηχανία - Γενικής Χρήσης | Contactors Ind | 42 | Γενικής Χρήσης | PPCTR | 3389110575835 | 8536490099 | 0.172 kg | 4 |  | 0.03
LR97D07M7 | TeSys - LR97 - ηλεκτρονικό θερμικό υπερφόρτισης - 1.2...7 A - 200...240 V AC | 72.37 | 1 ΤΜΧ | 1 ΤΜΧ | 3-Βιομηχανία - Γενικής Χρήσης | Contactors Ind | 42 | Γενικής Χρήσης | PPCTR | 3389110575842 | 8536490099 | 0.172 kg | 24 | 384 | 0.03
LR97D25B | TeSys - LR97 - ηλεκτρονικό θερμικό υπερφόρτισης - 5...25 A - 24 V ACDC | 81.45 | 1 ΤΜΧ | 1 ΤΜΧ | 3-Βιομηχανία - Γενικής Χρήσης | Contactors Ind | 42 | Γενικής Χρήσης | PPCTR | 3389110575866 | 8536419089 | 0.172 kg | 24 |  | 0.03
LR97D25F7 | TeSys - LR97 - ηλεκτρονικό θερμικό υπερφόρτισης - 5...25 A - 100...120 V AC | 78.78 | 1 ΤΜΧ | 1 ΤΜΧ | 3-Βιομηχανία - Γενικής Χρήσης | Contactors Ind | 42 | Γενικής Χρήσης | PPCTR | 8809755436353 | 8536490099 | 0.172 kg | 24 | 384 | 0.03
LR97D25M7 | TeSys - LR97 - ηλεκτρονικό θερμικό υπερφόρτισης - 5...25 A - 200...240 V AC | 78.78 | 1 ΤΜΧ | 1 ΤΜΧ | 3-Βιομηχανία - Γενικής Χρήσης | Contactors Ind | 42 | Γενικής Χρήσης | PPCTR | 3389110575989 | 8536490099 | 0.172 kg | 24 |  | 0.03
LR97D38B | TeSys - LR97 - ηλεκτρονικό θερμικό υπερφόρτισης - 20...38 A - 24 V ACDC | 78.78 | 1 ΤΜΧ | 1 ΤΜΧ | 3-Βιομηχανία - Γενικής Χρήσης | Contactors Ind | 42 | Γενικής Χρήσης | PPCTR | 3389110701531 | 8536419089 | 0.172 kg | 24 |  | 0.03
LR97D38F7 | TeSys - LR97 - ηλεκτρονικό θερμικό υπερφόρτισης - 20...38 A - 100...120 V AC | 83.88 | 1 ΤΜΧ | 1 ΤΜΧ | 3-Βιομηχανία - Γενικής Χρήσης | Contactors Ind | 42 | Γενικής Χρήσης | PPCTR | 3389110701500 | 8536490099 | 0.172 kg | 24 |  | 0.03
LR97D38M7 | TeSys - LR97 - ηλεκτρονικό θερμικό υπερφόρτισης - 20...38 A - 200...240 V AC | 78.78 | 1 ΤΜΧ | 1 ΤΜΧ | 3-Βιομηχανία - Γενικής Χρήσης | Contactors Ind | 42 | Γενικής Χρήσης | PPCTR | 3389110701494 | 8536490099 | 0.172 kg | 24 | 384 | 0.03
LR9D01 | TeSys LRD - ηλεκτρονικό θερμικό προστασίας - 3P - 0.1...0.5 A | 141.45 | 1 ΤΜΧ | 1 ΤΜΧ | 3-Βιομηχανία - Γενικής Χρήσης | Contactors Ind | 42 | Γενικής Χρήσης | PPCTR | 3606485420929 | 8536490099 | 0.18 kg | 30 |  | 0.03
LR9D02 | TeSys LRD - ηλεκτρονικό θερμικό προστασίας - 3P - 0.4...2 A | 141.45 | 1 ΤΜΧ | 1 ΤΜΧ | 3-Βιομηχανία - Γενικής Χρήσης | Contactors Ind | 42 | Γενικής Χρήσης | PPCTR | 3606485420936 | 8536490099 | 0.18 kg | 30 |  | 0.03
LR9D08 | TeSys LRD - ηλεκτρονικό θερμικό προστασίας - 3P - 1.6...8 A | 146.7 | 1 ΤΜΧ | 1 ΤΜΧ | 3-Βιομηχανία - Γενικής Χρήσης | Contactors Ind | 42 | Γενικής Χρήσης | PPCTR | 3606485420943 | 8536490099 | 0.18 kg | 30 |  | 0.03
LR9D32 | TeSys LRD - ηλεκτρονικό θερμικό προστασίας - 3P - 6.4...32 A | 169.75 | 1 ΤΜΧ | 1 ΤΜΧ | 3-Βιομηχανία - Γενικής Χρήσης | Contactors Ind | 42 | Γενικής Χρήσης | PPCTR | 3606485420950 | 8536490099 | 0.18 kg | 30 |  | 0.03
LR9G115 | TeSys Giga, ηλεκτρονικό θερμικό,28-115 A,class 5E-30E, βοηθητικές κλέμμες push-in | 499.72 | 1 ΤΜΧ | 1 ΤΜΧ | 3-Βιομηχανία - Γενικής Χρήσης | Contactors Ind | 42 | Γενικής Χρήσης | PPCTR | 3606481920270 | 8536490099 | 0.8 kg | 2 | 16 | 0.12
LR9G225 | TeSys Giga, ηλεκτρονικό θερμικό,57-225 A,class 5E-30E, βοηθητικές κλέμμες push-in | 544.95 | 1 ΤΜΧ | 1 ΤΜΧ | 3-Βιομηχανία - Γενικής Χρήσης | Contactors Ind | 42 | Γενικής Χρήσης | PPCTR | 3606481912541 | 8536490099 | 0.8 kg | 2 | 16 | 0.12
LR9G500 | TeSys Giga, ηλεκτρονικό θερμικό,125-500 A,class 5E-30E, βοηθητικές κλέμμες push-in | 664.85 | 1 ΤΜΧ | 1 ΤΜΧ | 3-Βιομηχανία - Γενικής Χρήσης | Contactors Ind | 42 | Γενικής Χρήσης | PPCTR | 3606481912565 | 8536490099 | 1.3 kg | 2 | 16 | 0.2
LR9G630 | TeSys Giga, ηλεκτρονικό θερμικό,160-630 A,class 5E-30E, βοηθητικές κλέμμες push-in | 1135.13 | 1 ΤΜΧ | 1 ΤΜΧ | 3-Βιομηχανία - Γενικής Χρήσης | Contactors Ind | 42 | Γενικής Χρήσης | PPCTR | 3606481912589 | 8536490099 | 2.9 kg | 8 |  | 0.44
LRD01 | TeSys LRD θερμικό προστασίας - 0.1...0.16 A - κλάση 10A | 50.74 | 1 ΤΜΧ | 1 ΤΜΧ | 3-Βιομηχανία - Γενικής Χρήσης | Contactors Ind | 42 | Γενικής Χρήσης | PPCTR | 3389110346718 | 8536490099 | 0.124 kg | 24 | 384 | 0.02
LRD02 | TeSys LRD θερμικό προστασίας - 0.16...0.25 A - κλάση 10A | 50.74 | 1 ΤΜΧ | 1 ΤΜΧ | 3-Βιομηχανία - Γενικής Χρήσης | Contactors Ind | 42 | Γενικής Χρήσης | PPCTR | 3389110346725 | 8536490099 | 0.124 kg | 24 | 384 | 0.02
LRD03 | TeSys LRD θερμικό προστασίας - 0.25...0.4 A - κλάση 10A | 50.74 | 1 ΤΜΧ | 1 ΤΜΧ | 3-Βιομηχανία - Γενικής Χρήσης | Contactors Ind | 42 | Γενικής Χρήσης | PPCTR | 3389110346732 | 8536490099 | 0.124 kg | 24 | 384 | 0.02
LRD04 | TeSys LRD θερμικό προστασίας - 0.4...0.63 A - κλάση 10A | 50.74 | 1 ΤΜΧ | 1 ΤΜΧ | 3-Βιομηχανία - Γενικής Χρήσης | Contactors Ind | 42 | Γενικής Χρήσης | PPCTR | 3389110346749 | 8536490099 | 0.124 kg | 24 | 384 | 0.02
LRD05 | TeSys LRD θερμικό προστασίας - 0.63...1 A - κλάση 10A | 50.74 | 1 ΤΜΧ | 1 ΤΜΧ | 3-Βιομηχανία - Γενικής Χρήσης | Contactors Ind | 42 | Γενικής Χρήσης | PPCTR | 3389110346756 | 8536490099 | 0.124 kg | 24 | 384 | 0.02
LRD05L | TeSys LRD θερμικό προστασίας - 0.63...1 A - κλάση 20 | 101.48 | 1 ΤΜΧ | 12 ΤΜΧ | 3-Βιομηχανία - Γενικής Χρήσης | Contactors Ind | 42 | Γενικής Χρήσης | PPCTR | 3606480609534 | 8536490099 | 0.144 kg | 12 |  | 0.02
LRD06 | TeSys LRD θερμικό προστασίας - 1...1.6 A - κλάση 10A | 50.74 | 1 ΤΜΧ | 5 ΤΜΧ | 3-Βιομηχανία - Γενικής Χρήσης | Contactors Ind | 42 | Γενικής Χρήσης | PPCTR | 3389110346763 | 8536490099 | 0.124 kg | 24 | 384 | 0.02
LRD06L | TeSys LRD θερμικό προστασίας - 1...1.6 A - κλάση 20 | 101.48 | 1 ΤΜΧ | 1 ΤΜΧ | 3-Βιομηχανία - Γενικής Χρήσης | Contactors Ind | 42 | Γενικής Χρήσης | PPCTR | 3606480609541 | 8536490099 | 0.144 kg | 24 | 384 | 0.02
LRD07 | TeSys LRD θερμικό προστασίας - 1.6...2.5 A - κλάση 10A | 50.74 | 1 ΤΜΧ | 5 ΤΜΧ | 3-Βιομηχανία - Γενικής Χρήσης | Contactors Ind | 42 | Γενικής Χρήσης | PPCTR | 3389110346770 | 8536490099 | 0.124 kg | 24 | 384 | 0.02
LRD07L | TeSys LRD θερμικό προστασίας - 1.6...2.5 A - κλάση 20 | 101.48 | 1 ΤΜΧ | 1 ΤΜΧ | 3-Βιομηχανία - Γενικής Χρήσης | Contactors Ind | 42 | Γενικής Χρήσης | PPCTR | 3606480609558 | 8536490099 | 0.144 kg | 24 | 768 | 0.02
LRD08 | TeSys LRD θερμικό προστασίας - 2.5...4 A - κλάση 10A | 50.74 | 1 ΤΜΧ | 5 ΤΜΧ | 3-Βιομηχανία - Γενικής Χρήσης | Contactors Ind | 42 | Γενικής Χρήσης | PPCTR | 3389110346787 | 8536490099 | 0.124 kg | 24 | 384 | 0.02
LRD08L | TeSys LRD θερμικό προστασίας - 2.5...4 A - κλάση 20 | 101.48 | 1 ΤΜΧ | 1 ΤΜΧ | 3-Βιομηχανία - Γενικής Χρήσης | Contactors Ind | 42 | Γενικής Χρήσης | PPCTR | 3606480609565 | 8536490099 | 0.144 kg | 24 | 768 | 0.02
LRD10 | TeSys LRD θερμικό προστασίας - 4...6 A - κλάση 10A | 50.74 | 1 ΤΜΧ | 5 ΤΜΧ | 3-Βιομηχανία - Γενικής Χρήσης | Contactors Ind | 42 | Γενικής Χρήσης | PPCTR | 3389110346794 | 8536490099 | 0.124 kg | 24 | 384 | 0.02
LRD10L | TeSys LRD θερμικό προστασίας - 4...6 A - κλάση 20 | 101.48 | 1 ΤΜΧ | 1 ΤΜΧ | 3-Βιομηχανία - Γενικής Χρήσης | Contactors Ind | 42 | Γενικής Χρήσης | PPCTR | 3606480609572 | 8536490099 | 0.144 kg | 24 | 768 | 0.02
LRD12 | TeSys LRD θερμικό προστασίας - 5.5...8 A - κλάση 10A | 50.74 | 1 ΤΜΧ | 5 ΤΜΧ | 3-Βιομηχανία - Γενικής Χρήσης | Contactors Ind | 42 | Γενικής Χρήσης | PPCTR | 3389110346800 | 8536490099 | 0.124 kg | 24 | 384 | 0.02
LRD12L | TeSys LRD θερμικό προστασίας - 5.5...8 A - κλάση 20 | 101.48 | 1 ΤΜΧ | 1 ΤΜΧ | 3-Βιομηχανία - Γενικής Χρήσης | Contactors Ind | 42 | Γενικής Χρήσης | PPCTR | 3606480609589 | 8536490099 | 0.144 kg | 24 |  | 0.02
LRD14 | TeSys LRD θερμικό προστασίας - 7...10 A - κλάση 10A | 51.25 | 1 ΤΜΧ | 5 ΤΜΧ | 3-Βιομηχανία - Γενικής Χρήσης | Contactors Ind | 42 | Γενικής Χρήσης | PPCTR | 3389110346817 | 8536490099 | 0.124 kg | 24 | 384 | 0.02
LRD14L | TeSys LRD θερμικό προστασίας - 7...10 A - κλάση 20 | 102.5 | 1 ΤΜΧ | 1 ΤΜΧ | 3-Βιομηχανία - Γενικής Χρήσης | Contactors Ind | 42 | Γενικής Χρήσης | PPCTR | 3606480609596 | 8536490099 | 0.144 kg | 24 |  | 0.02
LRD16 | TeSys LRD θερμικό προστασίας - 9...13 A - κλάση 10A | 51.25 | 1 ΤΜΧ | 1 ΤΜΧ | 3-Βιομηχανία - Γενικής Χρήσης | Contactors Ind | 42 | Γενικής Χρήσης | PPCTR | 3389110346824 | 8536490099 | 0.124 kg | 24 | 384 | 0.02
LRD16L | TeSys LRD θερμικό προστασίας - 9...13 A - κλάση 20 | 103.51 | 1 ΤΜΧ | 1 ΤΜΧ | 3-Βιομηχανία - Γενικής Χρήσης | Contactors Ind | 42 | Γενικής Χρήσης | PPCTR | 3606480609602 | 8536490099 | 0.144 kg | 24 |  | 0.02
LRD21 | TeSys LRD θερμικό προστασίας - 12...18 A - κλάση 10A | 55.82 | 1 ΤΜΧ | 1 ΤΜΧ | 3-Βιομηχανία - Γενικής Χρήσης | Contactors Ind | 42 | Γενικής Χρήσης | PPCTR | 3389110346831 | 8536490099 | 0.124 kg | 24 | 384 | 0.02
LRD21L | TeSys LRD θερμικό προστασίας - 12...18 A - κλάση 20 | 111.62 | 1 ΤΜΧ | 1 ΤΜΧ | 3-Βιομηχανία - Γενικής Χρήσης | Contactors Ind | 42 | Γενικής Χρήσης | PPCTR | 3606480609619 | 8536490099 | 0.144 kg | 24 |  | 0.02
LRD22 | TeSys LRD θερμικό προστασίας - 16...24 A - κλάση 10A | 58.35 | 1 ΤΜΧ | 1 ΤΜΧ | 3-Βιομηχανία - Γενικής Χρήσης | Contactors Ind | 42 | Γενικής Χρήσης | PPCTR | 3389110346848 | 8536490099 | 0.124 kg | 24 | 384 | 0.02
LRD22L | TeSys LRD θερμικό προστασίας - 17...24 A - κλάση 20 | 116.7 | 1 ΤΜΧ | 1 ΤΜΧ | 3-Βιομηχανία - Γενικής Χρήσης | Contactors Ind | 42 | Γενικής Χρήσης | PPCTR | 3606480609626 | 8536490099 | 0.144 kg | 24 |  | 0.02
LRD313 | TeSys LRD θερμικό προστασίας - 9...13 A - κλάση 10A | 82.34 | 1 ΤΜΧ | 1 ΤΜΧ | 3-Βιομηχανία - Γενικής Χρήσης | Contactors Ind | 42 | Γενικής Χρήσης | PPCTR | 3389119215459 | 8536490099 | 0.375 kg | 13 |  | 0.06
LRD313L | TeSys LRD θερμικό προστασίας - 9...13 A - κλάση 20 | 123.17 | 1 ΤΜΧ | 1 ΤΜΧ | 3-Βιομηχανία - Γενικής Χρήσης | Contactors Ind | 42 | Γενικής Χρήσης | PPCTR | 3389119215527 | 8536490099 | 0.375 kg |  |  | 0.06
LRD318 | TeSys LRD θερμικό προστασίας - 12...18 A - κλάση 10A | 66.42 | 1 ΤΜΧ | 1 ΤΜΧ | 3-Βιομηχανία - Γενικής Χρήσης | Contactors Ind | 42 | Γενικής Χρήσης | PPCTR | 3389119215466 | 8536490099 | 0.375 kg | 13 |  | 0.06
LRD318L | TeSys LRD θερμικό προστασίας - 12...18 A - κλάση 20 | 191.48 | 1 ΤΜΧ | 1 ΤΜΧ | 3-Βιομηχανία - Γενικής Χρήσης | Contactors Ind | 42 | Γενικής Χρήσης | PPCTR | 3389119215534 | 8536490099 | 0.375 kg | 12 | 192 | 0.06
LRD32 | TeSys LRD θερμικό προστασίας - 23...32 A - κλάση 10A | 76.11 | 1 ΤΜΧ | 1 ΤΜΧ | 3-Βιομηχανία - Γενικής Χρήσης | Contactors Ind | 42 | Γενικής Χρήσης | PPCTR | 3389110346855 | 8536490099 | 0.124 kg | 24 | 384 | 0.02
LRD325 | TeSys LRD θερμικό προστασίας - 17...25 A - κλάση 10A | 86.54 | 1 ΤΜΧ | 1 ΤΜΧ | 3-Βιομηχανία - Γενικής Χρήσης | Contactors Ind | 42 | Γενικής Χρήσης | PPCTR | 3389119215473 | 8536490099 | 0.375 kg | 13 | 208 | 0.06
LRD325L | TeSys LRD θερμικό προστασίας - 17...25 A - κλάση 20 | 138.87 | 1 ΤΜΧ | 1 ΤΜΧ | 3-Βιομηχανία - Γενικής Χρήσης | Contactors Ind | 42 | Γενικής Χρήσης | PPCTR | 3389119215541 | 8536490099 | 0.375 kg | 13 |  | 0.06
LRD326 | TeSys LRD θερμικό προστασίας - 23...32 A - κλάση 10A | 87.52 | 1 ΤΜΧ | 1 ΤΜΧ | 3-Βιομηχανία - Γενικής Χρήσης | Contactors Ind | 42 | Γενικής Χρήσης | PPCTR | 3389110822786 | 8536490099 | 0.124 kg | 24 |  | 0.02
LRD32L | TeSys LRD θερμικό προστασίας - 23...32 A - κλάση 20 | 152.21 | 1 ΤΜΧ | 1 ΤΜΧ | 3-Βιομηχανία - Γενικής Χρήσης | Contactors Ind | 42 | Γενικής Χρήσης | PPCTR | 3606480609633 | 8536490099 | 0.144 kg | 24 |  | 0.02
LRD332 | TeSys LRD θερμικό προστασίας - 23...32 A - κλάση 10A | 90.57 | 1 ΤΜΧ | 1 ΤΜΧ | 3-Βιομηχανία - Γενικής Χρήσης | Contactors Ind | 42 | Γενικής Χρήσης | PPCTR | 3389119215480 | 8536490099 | 0.375 kg | 13 | 208 | 0.06
LRD332L | TeSys LRD θερμικό προστασίας - 23...32 A - κλάση 20 | 179.33 | 1 ΤΜΧ | 1 ΤΜΧ | 3-Βιομηχανία - Γενικής Χρήσης | Contactors Ind | 42 | Γενικής Χρήσης | PPCTR | 3389119215558 | 8536490099 | 0.375 kg | 13 |  | 0.06
LRD3353 | TeSys LRD θερμικό προστασίας - 23...32 A - κλάση 10A | 115.5 | 1 ΤΜΧ | 1 ΤΜΧ | 3-Βιομηχανία - Γενικής Χρήσης | Contactors Ind | 42 | Γενικής Χρήσης | PPCTR | 3389110519921 | 8536490099 | 0.51 kg | 12 | 192 | 0.08
LRD3355 | TeSys LRD θερμικό προστασίας - 30...40 A - κλάση 10A | 115.5 | 1 ΤΜΧ | 1 ΤΜΧ | 3-Βιομηχανία - Γενικής Χρήσης | Contactors Ind | 42 | Γενικής Χρήσης | PPCTR | 3389110519938 | 8536490099 | 0.51 kg | 12 | 192 | 0.08
LRD3357 | TeSys LRD θερμικό προστασίας - 37...50 A - κλάση 10A | 136.15 | 1 ΤΜΧ | 1 ΤΜΧ | 3-Βιομηχανία - Γενικής Χρήσης | Contactors Ind | 42 | Γενικής Χρήσης | PPCTR | 3389110519952 | 8536490099 | 0.51 kg | 12 | 192 | 0.08
LRD3359 | TeSys LRD θερμικό προστασίας - 48...65 A - κλάση 10A | 141.43 | 1 ΤΜΧ | 1 ΤΜΧ | 3-Βιομηχανία - Γενικής Χρήσης | Contactors Ind | 42 | Γενικής Χρήσης | PPCTR | 3389110519976 | 8536490099 | 0.51 kg | 12 | 192 | 0.08
LRD3361 | TeSys LRD θερμικό προστασίας - 55...70 A - κλάση 10A | 130.87 | 1 ΤΜΧ | 1 ΤΜΧ | 3-Βιομηχανία - Γενικής Χρήσης | Contactors Ind | 42 | Γενικής Χρήσης | PPCTR | 3389110519983 | 8536490099 | 0.51 kg | 12 | 192 | 0.08
LRD3363 | TeSys LRD θερμικό προστασίας - 63...80 A - κλάση 10A | 153.58 | 1 ΤΜΧ | 1 ΤΜΧ | 3-Βιομηχανία - Γενικής Χρήσης | Contactors Ind | 42 | Γενικής Χρήσης | PPCTR | 3389110520002 | 8536490099 | 0.51 kg | 12 | 192 | 0.08
LRD3365 | TeSys LRD θερμικό προστασίας - 80...104 A - κλάση 10A | 165.46 | 1 ΤΜΧ | 1 ΤΜΧ | 3-Βιομηχανία - Γενικής Χρήσης | Contactors Ind | 42 | Γενικής Χρήσης | PPCTR | 3389110520064 | 8536490099 | 0.51 kg | 12 | 192 | 0.08
LRD340 | TeSys LRD θερμικό προστασίας - 30...40 A - κλάση 10A | 91.79 | 1 ΤΜΧ | 1 ΤΜΧ | 3-Βιομηχανία - Γενικής Χρήσης | Contactors Ind | 42 | Γενικής Χρήσης | PPCTR | 3389119215497 | 8536490099 | 0.375 kg | 13 | 208 | 0.06
LRD340L | TeSys LRD θερμικό προστασίας - 30...40 A - κλάση 20 | 183.55 | 1 ΤΜΧ | 1 ΤΜΧ | 3-Βιομηχανία - Γενικής Χρήσης | Contactors Ind | 42 | Γενικής Χρήσης | PPCTR | 3389119215565 | 8536490099 | 0.375 kg | 13 |  | 0.06
LRD35 | TeSys LRD θερμικό προστασίας - 30...38 A - κλάση 10A | 77.13 | 1 ΤΜΧ | 1 ΤΜΧ | 3-Βιομηχανία - Γενικής Χρήσης | Contactors Ind | 42 | Γενικής Χρήσης | PPCTR | 3389110346862 | 8536490099 | 0.124 kg | 24 | 384 | 0.02
LRD350 | TeSys LRD θερμικό προστασίας - 37...50 A - κλάση 10A | 108.08 | 1 ΤΜΧ | 1 ΤΜΧ | 3-Βιομηχανία - Γενικής Χρήσης | Contactors Ind | 42 | Γενικής Χρήσης | PPCTR | 3389119215503 | 8536490099 | 0.375 kg | 13 | 208 | 0.06
LRD350L | TeSys LRD θερμικό προστασίας - 37...50 A - κλάση 20 | 216.15 | 1 ΤΜΧ | 1 ΤΜΧ | 3-Βιομηχανία - Γενικής Χρήσης | Contactors Ind | 42 | Γενικής Χρήσης | PPCTR | 3389119215572 | 8536490099 | 0.375 kg | 13 |  | 0.06
LRD365 | TeSys LRD θερμικό προστασίας - 48...65 A - κλάση 10A | 111.7 | 1 ΤΜΧ | 1 ΤΜΧ | 3-Βιομηχανία - Γενικής Χρήσης | Contactors Ind | 42 | Γενικής Χρήσης | PPCTR | 3389119215510 | 8536490099 | 0.375 kg | 13 | 208 | 0.06
LRD365L | TeSys LRD θερμικό προστασίας - 48...65 A - κλάση 20 | 223.4 | 1 ΤΜΧ | 1 ΤΜΧ | 3-Βιομηχανία - Γενικής Χρήσης | Contactors Ind | 42 | Γενικής Χρήσης | PPCTR | 3389119215589 | 8536490099 | 0.375 kg | 13 |  | 0.06
LRD4365 | TeSys LRD θερμικό προστασίας - 80...104 A - κλάση 10A | 196.8 | 1 ΤΜΧ | 1 ΤΜΧ | 3-Βιομηχανία - Γενικής Χρήσης | Contactors Ind | 42 | Γενικής Χρήσης | PPCTR | 3389110523331 | 8536490099 | 0.9 kg | 10 | 80 | 0.14
LRD4367 | TeSys LRD θερμικό προστασίας - 95...120 A - κλάση 10A | 216.49 | 1 ΤΜΧ | 1 ΤΜΧ | 3-Βιομηχανία - Γενικής Χρήσης | Contactors Ind | 42 | Γενικής Χρήσης | PPCTR | 3389110523348 | 8536490099 | 0.9 kg | 10 | 80 | 0.14
LRD4369 | TeSys LRD θερμικό προστασίας - 110...140 A - κλάση 10A | 222.37 | 1 ΤΜΧ | 1 ΤΜΧ | 3-Βιομηχανία - Γενικής Χρήσης | Contactors Ind | 42 | Γενικής Χρήσης | PPCTR | 3389110523355 | 8536490099 | 0.9 kg | 10 | 80 | 0.14
LRE01 | ΘΕΡΜΙΚΟ EasyPact TVS 0.10…0.16A | 39.85 | 1 ΤΜΧ | 1 ΤΜΧ | 3-Βιομηχανία - Γενικής Χρήσης | Easy contactors TVS, DPE, GZ1, signaling, relays etc. | 89 | Γενικής Χρήσης | PPCTR | 3606480329685 | 8536490099 | 0.13 kg | 33 | 528 | 0.02
LRE02 | ΘΕΡΜΙΚΟ EasyPact TVS 0.16…0.25A | 27.14 | 1 ΤΜΧ | 1 ΤΜΧ | 3-Βιομηχανία - Γενικής Χρήσης | Easy contactors TVS, DPE, GZ1, signaling, relays etc. | 89 | Γενικής Χρήσης | PPCTR | 3606480329692 | 8536490099 | 0.13 kg | 33 |  | 0.02
LRE03 | ΘΕΡΜΙΚΟ EasyPact TVS 0.25…0.40A | 27.14 | 1 ΤΜΧ | 1 ΤΜΧ | 3-Βιομηχανία - Γενικής Χρήσης | Easy contactors TVS, DPE, GZ1, signaling, relays etc. | 89 | Γενικής Χρήσης | PPCTR | 3606480329708 | 8536490099 | 0.13 kg | 33 |  | 0.02
LRE04 | ΘΕΡΜΙΚΟ EasyPact TVS 0.40…0.63A | 27.43 | 1 ΤΜΧ | 1 ΤΜΧ | 3-Βιομηχανία - Γενικής Χρήσης | Easy contactors TVS, DPE, GZ1, signaling, relays etc. | 89 | Γενικής Χρήσης | PPCTR | 3606480329715 | 8536490099 | 0.13 kg | 33 |  | 0.02
LRE05 | ΘΕΡΜΙΚΟ EasyPact TVS 0.63…1A | 27.72 | 1 ΤΜΧ | 1 ΤΜΧ | 3-Βιομηχανία - Γενικής Χρήσης | Easy contactors TVS, DPE, GZ1, signaling, relays etc. | 89 | Γενικής Χρήσης | PPCTR | 3606480329722 | 8536490099 | 0.13 kg | 33 |  | 0.02
LRE06 | ΘΕΡΜΙΚΟ EasyPact TVS 1…1.6A | 28 | 1 ΤΜΧ | 1 ΤΜΧ | 3-Βιομηχανία - Γενικής Χρήσης | Easy contactors TVS, DPE, GZ1, signaling, relays etc. | 89 | Γενικής Χρήσης | PPCTR | 3606480329739 | 8536490099 | 0.13 kg | 33 |  | 0.02
LRE07 | ΘΕΡΜΙΚΟ EasyPact TVS 1.6…2.5A | 28.28 | 1 ΤΜΧ | 1 ΤΜΧ | 3-Βιομηχανία - Γενικής Χρήσης | Easy contactors TVS, DPE, GZ1, signaling, relays etc. | 89 | Γενικής Χρήσης | PPCTR | 3606480329746 | 8536490099 | 0.13 kg | 33 |  | 0.02
LRE08 | ΘΕΡΜΙΚΟ EasyPact TVS 2.5…4A | 28.57 | 1 ΤΜΧ | 1 ΤΜΧ | 3-Βιομηχανία - Γενικής Χρήσης | Easy contactors TVS, DPE, GZ1, signaling, relays etc. | 89 | Γενικής Χρήσης | PPCTR | 3606480329753 | 8536490099 | 0.13 kg | 33 |  | 0.02
LRE10 | ΘΕΡΜΙΚΟ EasyPact TVS 4…6A | 29.14 | 1 ΤΜΧ | 1 ΤΜΧ | 3-Βιομηχανία - Γενικής Χρήσης | Easy contactors TVS, DPE, GZ1, signaling, relays etc. | 89 | Γενικής Χρήσης | PPCTR | 3606480329760 | 8536490099 | 0.13 kg | 33 |  | 0.02
LRE12 | ΘΕΡΜΙΚΟ EasyPact TVS 5.5…8A | 29.71 | 1 ΤΜΧ | 1 ΤΜΧ | 3-Βιομηχανία - Γενικής Χρήσης | Easy contactors TVS, DPE, GZ1, signaling, relays etc. | 89 | Γενικής Χρήσης | PPCTR | 3606480329777 | 8536490099 | 0.13 kg | 33 |  | 0.02
LRE14 | ΘΕΡΜΙΚΟ EasyPact TVS 7…10A | 30.27 | 1 ΤΜΧ | 1 ΤΜΧ | 3-Βιομηχανία - Γενικής Χρήσης | Easy contactors TVS, DPE, GZ1, signaling, relays etc. | 89 | Γενικής Χρήσης | PPCTR | 3606480329784 | 8536490099 | 0.13 kg | 33 |  | 0.02
LRE16 | ΘΕΡΜΙΚΟ EasyPact TVS 9…13A | 30.85 | 1 ΤΜΧ | 1 ΤΜΧ | 3-Βιομηχανία - Γενικής Χρήσης | Easy contactors TVS, DPE, GZ1, signaling, relays etc. | 89 | Γενικής Χρήσης | PPCTR | 3606480329791 | 8536490099 | 0.13 kg | 33 |  | 0.02
LRE21 | ΘΕΡΜΙΚΟ EasyPact TVS 12…18A | 31.43 | 1 ΤΜΧ | 1 ΤΜΧ | 3-Βιομηχανία - Γενικής Χρήσης | Easy contactors TVS, DPE, GZ1, signaling, relays etc. | 89 | Γενικής Χρήσης | PPCTR | 3606480329807 | 8536490099 | 0.13 kg | 33 |  | 0.02
LRE22 | ΘΕΡΜΙΚΟ EasyPact TVS 16…24A | 32.86 | 1 ΤΜΧ | 1 ΤΜΧ | 3-Βιομηχανία - Γενικής Χρήσης | Easy contactors TVS, DPE, GZ1, signaling, relays etc. | 89 | Γενικής Χρήσης | PPCTR | 3606480329814 | 8536490099 | 0.13 kg | 33 |  | 0.02
LRE32 | ΘΕΡΜΙΚΟ EasyPact TVS 23…32A | 42.85 | 1 ΤΜΧ | 1 ΤΜΧ | 3-Βιομηχανία - Γενικής Χρήσης | Easy contactors TVS, DPE, GZ1, signaling, relays etc. | 89 | Γενικής Χρήσης | PPCTR | 3606480329821 | 8536490099 | 0.13 kg | 33 |  | 0.02
LRE322 | ΘΕΡΜΙΚΟ EasyPact TVS 17...25A | 60.35 | 1 ΤΜΧ | 1 ΤΜΧ | 3-Βιομηχανία - Γενικής Χρήσης | Easy contactors TVS, DPE, GZ1, signaling, relays etc. | 89 | Γενικής Χρήσης | PPCTR | 3606480329845 | 8536490099 | 0.47 kg | 9 |  | 0.07
LRE35 | ΘΕΡΜΙΚΟ EasyPact TVS 30…38A | 43.11 | 1 ΤΜΧ | 1 ΤΜΧ | 3-Βιομηχανία - Γενικής Χρήσης | Easy contactors TVS, DPE, GZ1, signaling, relays etc. | 89 | Γενικής Χρήσης | PPCTR | 3606480329838 | 8536490099 | 0.13 kg | 33 |  | 0.02
LRE353 | ΘΕΡΜΙΚΟ EasyPact TVS 23...32A | 59.56 | 1 ΤΜΧ | 1 ΤΜΧ | 3-Βιομηχανία - Γενικής Χρήσης | Easy contactors TVS, DPE, GZ1, signaling, relays etc. | 89 | Γενικής Χρήσης | PPCTR | 3606480329852 | 8536490099 | 0.47 kg | 9 |  | 0.07
LRE355 | ΘΕΡΜΙΚΟ EasyPact TVS 30...40A | 62.06 | 1 ΤΜΧ | 1 ΤΜΧ | 3-Βιομηχανία - Γενικής Χρήσης | Easy contactors TVS, DPE, GZ1, signaling, relays etc. | 89 | Γενικής Χρήσης | PPCTR | 3606480329869 | 8536490099 | 0.47 kg | 9 |  | 0.07
LRE357 | ΘΕΡΜΙΚΟ EasyPact TVS 37...50A | 67 | 1 ΤΜΧ | 1 ΤΜΧ | 3-Βιομηχανία - Γενικής Χρήσης | Easy contactors TVS, DPE, GZ1, signaling, relays etc. | 89 | Γενικής Χρήσης | PPCTR | 3606480329876 | 8536490099 | 0.46 kg | 9 |  | 0.07
LRE359 | ΘΕΡΜΙΚΟ EasyPact TVS 48...65A | 69.6 | 1 ΤΜΧ | 1 ΤΜΧ | 3-Βιομηχανία - Γενικής Χρήσης | Easy contactors TVS, DPE, GZ1, signaling, relays etc. | 89 | Γενικής Χρήσης | PPCTR | 3606480329883 | 8536490099 | 0.46 kg | 9 |  | 0.07
LRE361 | ΘΕΡΜΙΚΟ EasyPact TVS 55...70A | 72.07 | 1 ΤΜΧ | 1 ΤΜΧ | 3-Βιομηχανία - Γενικής Χρήσης | Easy contactors TVS, DPE, GZ1, signaling, relays etc. | 89 | Γενικής Χρήσης | PPCTR | 3606480329890 | 8536490099 | 0.48 kg | 9 |  | 0.07
LRE363 | ΘΕΡΜΙΚΟ EasyPact TVS 63...80A | 75.57 | 1 ΤΜΧ | 1 ΤΜΧ | 3-Βιομηχανία - Γενικής Χρήσης | Easy contactors TVS, DPE, GZ1, signaling, relays etc. | 89 | Γενικής Χρήσης | PPCTR | 3606480329906 | 8536490099 | 0.48 kg | 9 |  | 0.07
LRE365 | ΘΕΡΜΙΚΟ EasyPact TVS 80...104A | 81.56 | 1 ΤΜΧ | 1 ΤΜΧ | 3-Βιομηχανία - Γενικής Χρήσης | Easy contactors TVS, DPE, GZ1, signaling, relays etc. | 89 | Γενικής Χρήσης | PPCTR | 3606480329913 | 8536490099 | 0.52 kg | 9 |  | 0.08
LRE480 | ΘΕΡΜΙΚΟ EasyPact TVS 51...81A | 73.01 | 1 ΤΜΧ | 1 ΤΜΧ | 3-Βιομηχανία - Γενικής Χρήσης | Easy contactors TVS, DPE, GZ1, signaling, relays etc. | 89 | Γενικής Χρήσης | PPCTR | 3606480325304 | 8536490099 | 2.2 kg | 2 | 8 | 0.34
LRE481 | ΘΕΡΜΙΚΟ EasyPact TVS 62...99A | 77.58 | 1 ΤΜΧ | 1 ΤΜΧ | 3-Βιομηχανία - Γενικής Χρήσης | Easy contactors TVS, DPE, GZ1, signaling, relays etc. | 89 | Γενικής Χρήσης | PPCTR | 3606480325311 | 8536490099 | 2.2 kg | 2 | 8 | 0.34
LRE482 | ΘΕΡΜΙΚΟ EasyPact TVS 84...135A | 82.13 | 1 ΤΜΧ | 1 ΤΜΧ | 3-Βιομηχανία - Γενικής Χρήσης | Easy contactors TVS, DPE, GZ1, signaling, relays etc. | 89 | Γενικής Χρήσης | PPCTR | 3606480325328 | 8536490099 | 2.2 kg | 2 |  | 0.34
LRE483 | ΘΕΡΜΙΚΟ EasyPact TVS 124...198A | 86.71 | 1 ΤΜΧ | 1 ΤΜΧ | 3-Βιομηχανία - Γενικής Χρήσης | Easy contactors TVS, DPE, GZ1, signaling, relays etc. | 89 | Γενικής Χρήσης | PPCTR | 3606480325335 | 8536490099 | 2.1 kg | 2 | 16 | 0.32
LRE484 | ΘΕΡΜΙΚΟ EasyPact TVS 146...234A | 91.26 | 1 ΤΜΧ | 1 ΤΜΧ | 3-Βιομηχανία - Γενικής Χρήσης | Easy contactors TVS, DPE, GZ1, signaling, relays etc. | 89 | Γενικής Χρήσης | PPCTR | 3606480325342 | 8536490099 | 2.2 kg | 2 | 16 | 0.34
LRE485 | ΘΕΡΜΙΚΟ EasyPact TVS 174...279A | 95.82 | 1 ΤΜΧ | 1 ΤΜΧ | 3-Βιομηχανία - Γενικής Χρήσης | Easy contactors TVS, DPE, GZ1, signaling, relays etc. | 89 | Γενικής Χρήσης | PPCTR | 3606480325359 | 8536490099 | 2.2 kg | 2 |  | 0.34
LRE486 | ΘΕΡΜΙΚΟ EasyPact TVS 208...333A | 100.4 | 1 ΤΜΧ | 1 ΤΜΧ | 3-Βιομηχανία - Γενικής Χρήσης | Easy contactors TVS, DPE, GZ1, signaling, relays etc. | 89 | Γενικής Χρήσης | PPCTR | 3606480325366 | 8536490099 | 2.2 kg | 2 |  | 0.34
LSS100100 | Wiser ελεγκτής για KNX | 1198.68 | 1 ΤΜΧ | 1 ΤΜΧ | 4-Μεγάλο Κτίριο | KNX & C-Bus | 53 | Παραμετροποιήσιμα | HSCOS | 3606480595998 | 8537109199 |  | 10 | 40
LSS100200 | Space Lynk ελεγκτής | 1398.46 | 1 ΤΜΧ | 1 ΤΜΧ | 4-Μεγάλο Κτίριο | KNX & C-Bus | 53 | Παραμετροποιήσιμα | HSCOS | 3606480715723 | 8537109199 |  | 10 | 40
LSS100300 | SpaceLogic KNX BMS IP Gateway BACnet certified | 865.22 | 1 ΤΜΧ | 1 ΤΜΧ | 4-Μεγάλο Κτίριο | KNX & C-Bus | 53 | Παραμετροποιήσιμα | HSCOS | 3606482215856 | 8517620000 |  | 15
LT4706BS | TeSys - LT47 - ηλεκτρονικό θερμικό υπερφόρτισης - 0.5...6 A - 24 V ACDC | 55.66 | 1 ΤΜΧ | 1 ΤΜΧ | 3-Βιομηχανία - Γενικής Χρήσης | Contactors Ind | 42 | Γενικής Χρήσης | PPCTR | 8809755436421 | 8536490099 | 0.192 kg | 16 | 256 | 0.03
LT4706F7S | TeSys - LT47 - ηλεκτρονικό θερμικό υπερφόρτισης - 0.5...6 A - 100...120 V AC | 55.66 | 1 ΤΜΧ | 1 ΤΜΧ | 3-Βιομηχανία - Γενικής Χρήσης | Contactors Ind | 42 | Γενικής Χρήσης | PPCTR | 8809755436469 | 8536490099 | 0.192 kg | 16 | 256 | 0.03
LT4706M7A | TeSys - LT47 - ηλεκτρονικό θερμικό υπερφόρτισης- 0.5...6 A - 200...240 V AC | 55.66 | 1 ΤΜΧ | 1 ΤΜΧ | 3-Βιομηχανία - Γενικής Χρήσης | Contactors Ind | 42 | Γενικής Χρήσης | PPCTR | 3389110576559 | 8536490099 | 0.192 kg | 15 |  | 0.03
LT4706M7S | TeSys - LT47 - ηλεκτρονικό θερμικό υπερφόρτισης - 0.5...6 A - 200...240 V AC | 55.66 | 1 ΤΜΧ | 1 ΤΜΧ | 3-Βιομηχανία - Γενικής Χρήσης | Contactors Ind | 42 | Γενικής Χρήσης | PPCTR | 3389110576566 | 8536490099 | 0.192 kg | 16 | 256 | 0.03
LT4730BA | TeSys - LT47 - ηλεκτρονικό θερμικό υπερφόρτισης - 3...30 A - 24 V ACDC | 57.78 | 1 ΤΜΧ | 1 ΤΜΧ | 3-Βιομηχανία - Γενικής Χρήσης | Contactors Ind | 42 | Γενικής Χρήσης | PPCTR | 3389110576573 | 8536490099 | 0.192 kg | 16 |  | 0.03
LT4730BS | TeSys - LT47 - ηλεκτρονικό θερμικό υπερφόρτισης - 3...30 A - 24 V ACDC | 57.78 | 1 ΤΜΧ | 1 ΤΜΧ | 3-Βιομηχανία - Γενικής Χρήσης | Contactors Ind | 42 | Γενικής Χρήσης | PPCTR | 3389110576580 | 8536490099 | 0.192 kg | 16 |  | 0.03
LT4730M7A | TeSys - LT47 - ηλεκτρονικό θερμικό υπερφόρτισης- 3...30 A - 200...240 V AC | 57.78 | 1 ΤΜΧ | 1 ΤΜΧ | 3-Βιομηχανία - Γενικής Χρήσης | Contactors Ind | 42 | Γενικής Χρήσης | PPCTR | 3389110576658 | 8536490099 | 0.192 kg | 16 |  | 0.03
LT4730M7S | TeSys - LT47 - ηλεκτρονικό θερμικό υπερφόρτισης - 3...30 A - 200...240 V AC | 57.78 | 1 ΤΜΧ | 1 ΤΜΧ | 3-Βιομηχανία - Γενικής Χρήσης | Contactors Ind | 42 | Γενικής Χρήσης | PPCTR | 3389110576665 | 8536490099 | 0.192 kg | 16 |  | 0.03
LT4760BS | TeSys - LT47 - ηλεκτρονικό θερμικό υπερφόρτισης - 5...60 A - 24 V ACDC | 60.89 | 1 ΤΜΧ | 1 ΤΜΧ | 3-Βιομηχανία - Γενικής Χρήσης | Contactors Ind | 42 | Γενικής Χρήσης | PPCTR | 3389110576689 | 8536490099 | 0.192 kg | 16 |  | 0.03
LT4760F7S | TeSys - LT47 - ηλεκτρονικό θερμικό υπερφόρτισης - 5...60 A - 100...120 V AC | 60.89 | 1 ΤΜΧ | 1 ΤΜΧ | 3-Βιομηχανία - Γενικής Χρήσης | Contactors Ind | 42 | Γενικής Χρήσης | PPCTR | 3389110577020 | 8536490099 | 0.192 kg | 16 |  | 0.03
LT4760M7A | TeSys - LT47 - ηλεκτρονικό θερμικό υπερφόρτισης- 5...60 A - 200...240 V AC | 60.89 | 1 ΤΜΧ | 1 ΤΜΧ | 3-Βιομηχανία - Γενικής Χρήσης | Contactors Ind | 42 | Γενικής Χρήσης | PPCTR | 3389110577037 | 8536490099 | 0.192 kg | 16 |  | 0.03
LT4760M7S | TeSys - LT47 - ηλεκτρονικό θερμικό υπερφόρτισης - 5...60 A - 200...240 V AC | 60.89 | 1 ΤΜΧ | 1 ΤΜΧ | 3-Βιομηχανία - Γενικής Χρήσης | Contactors Ind | 42 | Γενικής Χρήσης | PPCTR | 3389110577044 | 8536490099 | 0.192 kg | 16 | 256 | 0.03
LU2B12B | TeSys U - μονάδα ισχύος - 12 A - 24 V AC ακροδέκτες βίδας | 323.15 | 1 ΤΜΧ | 1 ΤΜΧ | 3-Βιομηχανία - Γενικής Χρήσης | Contactors Ind | 42 | Γενικής Χρήσης | PPCTR | 3389110362947 | 8536508000 | 1.27 kg | 9 |  | 0.19
LU2B12BL | TeSys U - μονάδα ισχύος - 12 A - 24 V DC ακροδέκτες βίδας | 323.15 | 1 ΤΜΧ | 1 ΤΜΧ | 3-Βιομηχανία - Γενικής Χρήσης | Contactors Ind | 42 | Γενικής Χρήσης | PPCTR | 3389110362930 | 8536508000 | 1.27 kg | 9 | 72 | 0.19
LU2B12ES | TeSys U - μονάδα ισχύος - 12 A - 48...72 V DC ακροδέκτες βίδας | 278.73 | 1 ΤΜΧ | 1 ΤΜΧ | 3-Βιομηχανία - Γενικής Χρήσης | Contactors Ind | 42 | Γενικής Χρήσης | PPCTR | 3389110362954 | 8536490099 | 1.27 kg | 9 |  | 0.19
LU2B12FU | TeSys U - μονάδα ισχύος - 12 A - 110...220 V DC ακροδέκτες βίδας | 323.15 | 1 ΤΜΧ | 1 ΤΜΧ | 3-Βιομηχανία - Γενικής Χρήσης | Contactors Ind | 42 | Γενικής Χρήσης | PPCTR | 3389110362961 | 8536490099 | 1.27 kg | 9 |  | 0.19
LU2B32B | TeSys U - μονάδα ισχύος - 32 A - 24 V AC ακροδέκτες βίδας | 295.13 | 1 ΤΜΧ | 1 ΤΜΧ | 3-Βιομηχανία - Γενικής Χρήσης | Contactors Ind | 42 | Γενικής Χρήσης | PPCTR | 3389110362985 | 8536508000 | 1.27 kg | 9 |  | 0.19
LU2B32BL | TeSys U - μονάδα ισχύος - 32 A - 24 V DC ακροδέκτες βίδας | 354.15 | 1 ΤΜΧ | 1 ΤΜΧ | 3-Βιομηχανία - Γενικής Χρήσης | Contactors Ind | 42 | Γενικής Χρήσης | PPCTR | 3389110362978 | 8536508000 | 1.27 kg | 9 |  | 0.19
LU2B32ES | TeSys U - μονάδα ισχύος - 32A - 48...72VDC ακροδέκτες βίδας | 295.13 | 1 ΤΜΧ | 1 ΤΜΧ | 3-Βιομηχανία - Γενικής Χρήσης | Contactors Ind | 42 | Γενικής Χρήσης | PPCTR | 3389110362992 | 8536508000 | 1.27 kg | 9 |  | 0.19
LU2B32FU | TeSys U - μονάδα ισχύος - 32 A - 110...220 V DC ακροδέκτες βίδας - σετ των 10 | 354.15 | 1 ΤΜΧ | 1 ΤΜΧ | 3-Βιομηχανία - Γενικής Χρήσης | Contactors Ind | 42 | Γενικής Χρήσης | PPCTR | 3389110363005 | 8536508000 | 1.27 kg | 9 |  | 0.19
LU2BA0BL | TeSys U - βάση ισχύος - 12 A - 24 V DC χωρίς ακροδέκτες ελέγχου | 270.21 | 1 ΤΜΧ | 1 ΤΜΧ | 3-Βιομηχανία - Γενικής Χρήσης | Contactors Ind | 42 | Γενικής Χρήσης | PPCTR | 3389110363098 | 8536419089 | 1.27 kg | 9 |  | 0.19
LU2BB0BL | TeSys U - βάση ισχύος - 32 A - 24 V DC - χωρίς ακροδέκτες ελέγχου | 296.96 | 1 ΤΜΧ | 1 ΤΜΧ | 3-Βιομηχανία - Γενικής Χρήσης | Contactors Ind | 42 | Γενικής Χρήσης | PPCTR | 3389110363135 | 8536419089 | 1.25 kg | 9 |  | 0.19
LU2MB0B | TeSys U - μπλοκ αναστροφής LU2M - 32 A - 24 V AC 50...60 Hz - απευθείας στήριξη | 180.45 | 1 ΤΜΧ | 1 ΤΜΧ | 3-Βιομηχανία - Γενικής Χρήσης | Contactors Ind | 42 | Γενικής Χρήσης | PPCTR | 3389110363784 | 8536419089 | 0.4 kg | 12 |  | 0.06
LU2MB0BL | TeSys U - μπλοκ αναστροφής LU2M - 32 A - 24 V DC - απευθείας στήριξη | 180.45 | 1 ΤΜΧ | 1 ΤΜΧ | 3-Βιομηχανία - Γενικής Χρήσης | Contactors Ind | 42 | Γενικής Χρήσης | PPCTR | 3389110363777 | 8504312190 | 0.4 kg | 12 |  | 0.06
LU2MB0ES | TeSys U - μπλοκ αναστροφής LU2M - 32 A - 48 V DC/AC 50...60 Hz - απευθείας στήριξη | 180.45 | 1 ΤΜΧ | 1 ΤΜΧ | 3-Βιομηχανία - Γενικής Χρήσης | Contactors Ind | 42 | Γενικής Χρήσης | PPCTR | 3389110363791 | 8536201090 | 0.4 kg | 12 |  | 0.06
LU2MB0FU | TeSys U - μπλοκ αναστροφής LU2M - 32 A - 110...240 V DC/AC 50...60 Hz - απευθείας στήριξη | 180.45 | 1 ΤΜΧ | 1 ΤΜΧ | 3-Βιομηχανία - Γενικής Χρήσης | Contactors Ind | 42 | Γενικής Χρήσης | PPCTR | 3389110363807 | 8536909500 | 0.4 kg | 12 |  | 0.06
LU6MB0B | TeSys U - μπλοκ αναστροφής LU6 - 32 A - 24 V AC 50...60 Hz - ανεξάρτητη στήριξη | 187.1 | 1 ΤΜΧ | 1 ΤΜΧ | 3-Βιομηχανία - Γενικής Χρήσης | Contactors Ind | 42 | Γενικής Χρήσης | PPCTR | 3389110107050 | 8536419089 | 0.425 kg | 10 |  | 0.06
LU6MB0BL | TeSys U - μπλοκ αναστροφής LU6 - 32 A - 24 V DC - ανεξάρτητη στήριξη | 187.1 | 1 ΤΜΧ | 1 ΤΜΧ | 3-Βιομηχανία - Γενικής Χρήσης | Contactors Ind | 42 | Γενικής Χρήσης | PPCTR | 3389110106183 | 8536419089 | 0.425 kg | 10 |  | 0.06
LU6MB0ES | TeSys U - μπλοκ αναστροφής LU6 - 32 A - 48 V DC/AC 50...60 Hz - ανεξάρτητη στήριξη | 187.1 | 1 ΤΜΧ | 1 ΤΜΧ | 3-Βιομηχανία - Γενικής Χρήσης | Contactors Ind | 42 | Γενικής Χρήσης | PPCTR | 3389110106657 | 8536490099 | 0.425 kg | 10 |  | 0.06
LU6MB0FU | TeSys U - μπλοκ αναστροφής LU6 - 32 A - 110...240 V DC/AC 50...60 Hz - ανεξάρτητη στήριξη | 187.1 | 1 ΤΜΧ | 1 ΤΜΧ | 3-Βιομηχανία - Γενικής Χρήσης | Contactors Ind | 42 | Γενικής Χρήσης | PPCTR | 3389110106664 | 8536490099 | 0.425 kg | 10 |  | 0.06
LUA1C11 | TeSys U - επαφές ένδειξης - 1 NO + 1 NC | 14.99 | 1 ΤΜΧ | 1 ΤΜΧ | 3-Βιομηχανία - Γενικής Χρήσης | Contactors Ind | 42 | Γενικής Χρήσης | PPCTR | 3389110367317 | 8536508000 | 0.03 kg | 30 | 960
LUA1C20 | TeSys U - επαφές ένδειξης - 2 NO | 14.99 | 1 ΤΜΧ | 1 ΤΜΧ | 3-Βιομηχανία - Γενικής Χρήσης | Contactors Ind | 42 | Γενικής Χρήσης | PPCTR | 3389110367300 | 8536508000 | 0.03 kg | 30 | 960
LUB12 | TeSys U - βάση ισχύος - 12 A - ακροδέκτες ελέγχου με βίδα | 77.06 | 1 ΤΜΧ | 1 ΤΜΧ | 3-Βιομηχανία - Γενικής Χρήσης | Contactors Ind | 42 | Γενικής Χρήσης | PPCTR | 3389110362770 | 8536508000 | 0.9 kg | 10 | 160 | 0.14
LUB120 | TeSys U - βάση ισχύος - 12 A - χωρίς ακροδέκτες ελέγχου | 71.48 | 1 ΤΜΧ | 1 ΤΜΧ | 3-Βιομηχανία - Γενικής Χρήσης | Contactors Ind | 42 | Γενικής Χρήσης | PPCTR | 3389110362794 | 8536508000 | 0.865 kg | 10 | 160 | 0.13
LUB32 | TeSys U - βάση ισχύος - 32 A - ακροδέκτες ελέγχου με βίδα | 111.95 | 1 ΤΜΧ | 1 ΤΜΧ | 3-Βιομηχανία - Γενικής Χρήσης | Contactors Ind | 42 | Γενικής Χρήσης | PPCTR | 3389110362787 | 8536508000 | 0.9 kg | 10 | 160 | 0.14
LUB320 | TeSys U - βάση ισχύος - 32 A - χωρίς ακροδέκτες ελέγχου | 106.4 | 1 ΤΜΧ | 1 ΤΜΧ | 3-Βιομηχανία - Γενικής Χρήσης | Contactors Ind | 42 | Γενικής Χρήσης | PPCTR | 3389110362800 | 8536508000 | 0.865 kg | 10 |  | 0.13
LUCA05B | TeSys U - βασική μονάδα ελέγχου - κλάση 10 - 1.25...5 A - 24 V AC | 100.69 | 1 ΤΜΧ | 1 ΤΜΧ | 3-Βιομηχανία - Γενικής Χρήσης | Contactors Ind | 42 | Γενικής Χρήσης | PPCTR | 3389110363906 | 8536303000 | 0.135 kg | 23 |  | 0.02
LUCA05BL | TeSys U - βασική μονάδα ελέγχου - κλάση 10 - 1.25...5 A - 24 V DC | 100.69 | 1 ΤΜΧ | 1 ΤΜΧ | 3-Βιομηχανία - Γενικής Χρήσης | Contactors Ind | 42 | Γενικής Χρήσης | PPCTR | 3389110363838 | 8536301000 | 0.135 kg | 23 | 368 | 0.02
LUCA05ES | TeSys U - βασική μονάδα ελέγχου - κλάση 10 - 1.25...5 A - 48...72 V DCAC | 100.69 | 1 ΤΜΧ | 1 ΤΜΧ | 3-Βιομηχανία - Γενικής Χρήσης | Contactors Ind | 42 | Γενικής Χρήσης | PPCTR | 3389110363968 | 8536301000 | 0.135 kg | 23 |  | 0.02
LUCA05FU | TeSys U - βασική μονάδα ελέγχου - κλάση 10 - 1.25...5 A - 110...220 V DCAC | 100.69 | 1 ΤΜΧ | 1 ΤΜΧ | 3-Βιομηχανία - Γενικής Χρήσης | Contactors Ind | 42 | Γενικής Χρήσης | PPCTR | 3389110364026 | 8536301000 | 0.135 kg | 23 |  | 0.02
LUCA12B | TeSys U - βασική μονάδα ελέγχου - κλάση 10 - 3...12 A - 24 V AC | 112.51 | 1 ΤΜΧ | 1 ΤΜΧ | 3-Βιομηχανία - Γενικής Χρήσης | Contactors Ind | 42 | Γενικής Χρήσης | PPCTR | 3389110363913 | 8536301000 | 0.135 kg | 23 |  | 0.02
LUCA12BL | TeSys U - βασική μονάδα ελέγχου - κλάση 10 - 3...12 A - 24 V DC | 112.51 | 1 ΤΜΧ | 1 ΤΜΧ | 3-Βιομηχανία - Γενικής Χρήσης | Contactors Ind | 42 | Γενικής Χρήσης | PPCTR | 3389110363845 | 8536301000 | 0.135 kg | 23 | 368 | 0.02
LUCA12ES | TeSys U - βασική μονάδα ελέγχου - κλάση 10 - 3...12 A - 48...72 V DCAC | 112.51 | 1 ΤΜΧ | 1 ΤΜΧ | 3-Βιομηχανία - Γενικής Χρήσης | Contactors Ind | 42 | Γενικής Χρήσης | PPCTR | 3389110363975 | 8536301000 | 0.135 kg | 23 |  | 0.02
LUCA12FU | TeSys U - βασική μονάδα ελέγχου - κλάση 10 - 3...12 A - 110...220 V DCAC | 112.51 | 1 ΤΜΧ | 1 ΤΜΧ | 3-Βιομηχανία - Γενικής Χρήσης | Contactors Ind | 42 | Γενικής Χρήσης | PPCTR | 3389110364033 | 8536301000 | 0.135 kg | 23 |  | 0.02
LUCA18B | TeSys U - βασική μονάδα ελέγχου - κλάση 10 - 4.5...18 A - 24 V AC | 121.05 | 1 ΤΜΧ | 1 ΤΜΧ | 3-Βιομηχανία - Γενικής Χρήσης | Contactors Ind | 42 | Γενικής Χρήσης | PPCTR | 3389110363920 | 8536301000 | 0.135 kg | 23 |  | 0.02
LUCA18BL | TeSys U - βασική μονάδα ελέγχου - κλάση 10 - 4.5...18A - 24VDC | 121.05 | 1 ΤΜΧ | 1 ΤΜΧ | 3-Βιομηχανία - Γενικής Χρήσης | Contactors Ind | 42 | Γενικής Χρήσης | PPCTR | 3389110363852 | 8536301000 | 0.135 kg | 23 |  | 0.02
LUCA18ES | TeSys U - βασική μονάδα ελέγχου - κλάση 10 - 4.5...18 A - 48...72 V DCAC | 121.05 | 1 ΤΜΧ | 1 ΤΜΧ | 3-Βιομηχανία - Γενικής Χρήσης | Contactors Ind | 42 | Γενικής Χρήσης | PPCTR | 3389110363982 | 8536303000 | 0.135 kg | 23 |  | 0.02
LUCA18FU | TeSys U - βασική μονάδα ελέγχου - κλάση 10 - 4.5...18 A - 110...220 V DCAC | 121.05 | 1 ΤΜΧ | 1 ΤΜΧ | 3-Βιομηχανία - Γενικής Χρήσης | Contactors Ind | 42 | Γενικής Χρήσης | PPCTR | 3389110364040 | 8536301000 | 0.135 kg | 23 |  | 0.02
LUCA1XB | TeSys U - βασική μονάδα ελέγχου - κλάση 10 - 0.35...1.4 A - 24 V AC | 98.78 | 1 ΤΜΧ | 1 ΤΜΧ | 3-Βιομηχανία - Γενικής Χρήσης | Contactors Ind | 42 | Γενικής Χρήσης | PPCTR | 3389110363890 | 8536301000 | 0.135 kg | 23 |  | 0.02
LUCA1XBL | TeSys U - βασική μονάδα ελέγχου - κλάση 10 - 0.35...1.4 A - 24 V DC | 98.78 | 1 ΤΜΧ | 1 ΤΜΧ | 3-Βιομηχανία - Γενικής Χρήσης | Contactors Ind | 42 | Γενικής Χρήσης | PPCTR | 3389110363821 | 8536301000 | 0.135 kg | 23 | 368 | 0.02
LUCA1XES | TeSys U - βασική μονάδα ελέγχου - κλάση 10 - 0.35...1.4 A - 48...72 V DCAC | 98.78 | 1 ΤΜΧ | 1 ΤΜΧ | 3-Βιομηχανία - Γενικής Χρήσης | Contactors Ind | 42 | Γενικής Χρήσης | PPCTR | 3389110363951 | 8536301000 | 0.135 kg | 23 |  | 0.02
LUCA1XFU | TeSys U - βασική μονάδα ελέγχου - κλάση 10 - 0.35...1.4 A - 110...220 V DCAC | 98.78 | 1 ΤΜΧ | 1 ΤΜΧ | 3-Βιομηχανία - Γενικής Χρήσης | Contactors Ind | 42 | Γενικής Χρήσης | PPCTR | 3389110364019 | 8536309000 | 0.135 kg | 23 |  | 0.02
LUCA32B | TeSys U - βασική μονάδα ελέγχου - κλάση 10 - 8...32 A - 24 V AC | 174.93 | 1 ΤΜΧ | 1 ΤΜΧ | 3-Βιομηχανία - Γενικής Χρήσης | Contactors Ind | 42 | Γενικής Χρήσης | PPCTR | 3389110363937 | 8536301000 | 0.135 kg | 23 |  | 0.02
LUCA32BL | TeSys U - βασική μονάδα ελέγχου - κλάση 10 - 8...32 A - 24 V DC | 174.93 | 1 ΤΜΧ | 1 ΤΜΧ | 3-Βιομηχανία - Γενικής Χρήσης | Contactors Ind | 42 | Γενικής Χρήσης | PPCTR | 3389110363869 | 8536301000 | 0.135 kg | 23 |  | 0.02
LUCA32ES | TeSys U - βασική μονάδα ελέγχου - κλάση 10 - 8...32 A - 48...72 V DCAC | 174.93 | 1 ΤΜΧ | 1 ΤΜΧ | 3-Βιομηχανία - Γενικής Χρήσης | Contactors Ind | 42 | Γενικής Χρήσης | PPCTR | 3389110363999 | 8536303000 | 0.135 kg | 23 |  | 0.02
LUCA32FU | TeSys U - βασική μονάδα ελέγχου - κλάση 10 - 8...32 A - 110...220 V DCAC | 174.93 | 1 ΤΜΧ | 1 ΤΜΧ | 3-Βιομηχανία - Γενικής Χρήσης | Contactors Ind | 42 | Γενικής Χρήσης | PPCTR | 3389110364057 | 8536301000 | 0.135 kg | 23 |  | 0.02
LUCAX6B | TeSys U - βασική μονάδα ελέγχου - κλάση 10 - 0.15...0.6 A - 24 V AC | 93.37 | 1 ΤΜΧ | 1 ΤΜΧ | 3-Βιομηχανία - Γενικής Χρήσης | Contactors Ind | 42 | Γενικής Χρήσης | PPCTR | 3389110363883 | 8536301000 | 0.135 kg | 23 |  | 0.02
LUCAX6BL | TeSys U - βασική μονάδα ελέγχου - κλάση 10 - 0.15...0.6 A - 24 V DC | 93.37 | 1 ΤΜΧ | 1 ΤΜΧ | 3-Βιομηχανία - Γενικής Χρήσης | Contactors Ind | 42 | Γενικής Χρήσης | PPCTR | 3389110363814 | 8536309000 | 0.135 kg | 23 |  | 0.02
LUCAX6ES | TeSys U - βασική μονάδα ελέγχου - κλάση 10 - 0.15...0.6 A - 48...72 V DCAC | 93.37 | 1 ΤΜΧ | 1 ΤΜΧ | 3-Βιομηχανία - Γενικής Χρήσης | Contactors Ind | 42 | Γενικής Χρήσης | PPCTR | 3389110363944 | 8536301000 | 0.135 kg | 23 |  | 0.02
LUCAX6FU | TeSys U - βασική μονάδα ελέγχου - κλάση 10 - 0.15...0.6 A - 110...220 V DCAC | 93.37 | 1 ΤΜΧ | 1 ΤΜΧ | 3-Βιομηχανία - Γενικής Χρήσης | Contactors Ind | 42 | Γενικής Χρήσης | PPCTR | 3389110364002 | 8536309000 | 0.135 kg | 23 |  | 0.02
LUCB05B | TeSys U - προηγμένη μονάδα ελέγχου - κλάση 10 - 1.25...5 A - 24 V AC | 106.93 | 1 ΤΜΧ | 1 ΤΜΧ | 3-Βιομηχανία - Γενικής Χρήσης | Contactors Ind | 42 | Γενικής Χρήσης | PPCTR | 3389110364149 | 8537109899 |  | 23
LUCB05BL | TeSys U - προηγμένη μονάδα ελέγχου - κλάση 10 - 1.25...5 A - 24 V DC | 106.93 | 1 ΤΜΧ | 1 ΤΜΧ | 3-Βιομηχανία - Γενικής Χρήσης | Contactors Ind | 42 | Γενικής Χρήσης | PPCTR | 3389110364088 | 8537109899 |  | 23
LUCB05ES | TeSys U - προηγμένη μονάδα ελέγχου - κλάση 10 - 1.25...5 A - 48...72 V DCAC | 106.93 | 1 ΤΜΧ | 1 ΤΜΧ | 3-Βιομηχανία - Γενικής Χρήσης | Contactors Ind | 42 | Γενικής Χρήσης | PPCTR | 3389110364200 | 8537109899 |  | 23
LUCB05FU | TeSys U - προηγμένη μονάδα ελέγχου - κλάση 10 - 1.25...5 A - 110...220 V DCAC | 106.93 | 1 ΤΜΧ | 1 ΤΜΧ | 3-Βιομηχανία - Γενικής Χρήσης | Contactors Ind | 42 | Γενικής Χρήσης | PPCTR | 3389110364262 | 8537109899 |  | 23
LUCB12B | TeSys U - προηγμένη μονάδα ελέγχου - κλάση 10 - 3...12 A - 24 V AC | 119.48 | 1 ΤΜΧ | 1 ΤΜΧ | 3-Βιομηχανία - Γενικής Χρήσης | Contactors Ind | 42 | Γενικής Χρήσης | PPCTR | 3389110364156 | 8537109899 |  | 23
LUCB12BL | TeSys U - προηγμένη μονάδα ελέγχου - κλάση 10 - 3...12 A - 24 V DC | 119.48 | 1 ΤΜΧ | 1 ΤΜΧ | 3-Βιομηχανία - Γενικής Χρήσης | Contactors Ind | 42 | Γενικής Χρήσης | PPCTR | 3389110364095 | 8537109899 |  | 23
LUCB12ES | TeSys U - προηγμένη μονάδα ελέγχου - κλάση 10 - 3...12 A - 48...72 V DCAC | 119.48 | 1 ΤΜΧ | 1 ΤΜΧ | 3-Βιομηχανία - Γενικής Χρήσης | Contactors Ind | 42 | Γενικής Χρήσης | PPCTR | 3389110364217 | 8536301000 |  | 23
LUCB12FU | TeSys U - προηγμένη μονάδα ελέγχου - κλάση 10 - 3...12 A - 110...220 V DCAC | 119.48 | 1 ΤΜΧ | 1 ΤΜΧ | 3-Βιομηχανία - Γενικής Χρήσης | Contactors Ind | 42 | Γενικής Χρήσης | PPCTR | 3389110364439 | 8537109899 |  | 23
LUCB18B | TeSys U - προηγμένη μονάδα ελέγχου - κλάση 10 - 4.5...18 A - 24 V AC | 128.56 | 1 ΤΜΧ | 1 ΤΜΧ | 3-Βιομηχανία - Γενικής Χρήσης | Contactors Ind | 42 | Γενικής Χρήσης | PPCTR | 3389110364163 | 8537109899 |  | 23
LUCB18BL | TeSys U - προηγμένη μονάδα ελέγχου - κλάση 10 - 4.5...18 A - 24 V DC | 128.56 | 1 ΤΜΧ | 1 ΤΜΧ | 3-Βιομηχανία - Γενικής Χρήσης | Contactors Ind | 42 | Γενικής Χρήσης | PPCTR | 3389110364101 | 8537109899 |  | 23
LUCB18ES | TeSys U - προηγμένη μονάδα ελέγχου - κλάση 10 - 4.5...18 A - 48...72 V DCAC | 128.56 | 1 ΤΜΧ | 1 ΤΜΧ | 3-Βιομηχανία - Γενικής Χρήσης | Contactors Ind | 42 | Γενικής Χρήσης | PPCTR | 3389110364224 | 8537109899 |  | 23
LUCB18FU | TeSys U - προηγμένη μονάδα ελέγχου - κλάση 10 - 4.5...18 A - 110...220 V DCAC | 128.56 | 1 ΤΜΧ | 1 ΤΜΧ | 3-Βιομηχανία - Γενικής Χρήσης | Contactors Ind | 42 | Γενικής Χρήσης | PPCTR | 3389110364446 | 8537109899 |  | 23
LUCB1XB | TeSys U - προηγμένη μονάδα ελέγχου - κλάση 10 - 0.35...1.4 A - 24 V AC | 104.9 | 1 ΤΜΧ | 1 ΤΜΧ | 3-Βιομηχανία - Γενικής Χρήσης | Contactors Ind | 42 | Γενικής Χρήσης | PPCTR | 3389110364132 | 8537109899 |  | 23
LUCB1XBL | TeSys U - προηγμένη μονάδα ελέγχου - κλάση 10 - 0.35...1.4 A - 24 V DC | 104.9 | 1 ΤΜΧ | 1 ΤΜΧ | 3-Βιομηχανία - Γενικής Χρήσης | Contactors Ind | 42 | Γενικής Χρήσης | PPCTR | 3389110364071 | 8537109899 |  | 23
LUCB1XES | TeSys U - προηγμένη μονάδα ελέγχου - κλάση 10 - 0.35...1.4 A - 48...72 V DCAC | 104.9 | 1 ΤΜΧ | 1 ΤΜΧ | 3-Βιομηχανία - Γενικής Χρήσης | Contactors Ind | 42 | Γενικής Χρήσης | PPCTR | 3389110364194 | 8537109899 |  | 23
LUCB1XFU | TeSys U - προηγμένη μονάδα ελέγχου - κλάση 10 - 0.35...1.4 A - 110...220 V DCAC | 104.9 | 1 ΤΜΧ | 1 ΤΜΧ | 3-Βιομηχανία - Γενικής Χρήσης | Contactors Ind | 42 | Γενικής Χρήσης | PPCTR | 3389110364255 | 8537109899 |  | 23
LUCB32B | TeSys U - προηγμένη μονάδα ελέγχου - κλάση 10 - 8...32 A - 24 V AC | 185.76 | 1 ΤΜΧ | 1 ΤΜΧ | 3-Βιομηχανία - Γενικής Χρήσης | Contactors Ind | 42 | Γενικής Χρήσης | PPCTR | 3389110364170 | 8537109899 |  | 23
LUCB32BL | TeSys U - προηγμένη μονάδα ελέγχου - κλάση 10 - 8...32 A - 24 V DC | 185.76 | 1 ΤΜΧ | 1 ΤΜΧ | 3-Βιομηχανία - Γενικής Χρήσης | Contactors Ind | 42 | Γενικής Χρήσης | PPCTR | 3389110364118 | 8537109899 |  | 23
LUCB32ES | TeSys U - προηγμένη μονάδα ελέγχου - κλάση 10 - 8...32A - 48...72VDCAC | 185.76 | 1 ΤΜΧ | 1 ΤΜΧ | 3-Βιομηχανία - Γενικής Χρήσης | Contactors Ind | 42 | Γενικής Χρήσης | PPCTR | 3389110364231 | 8537109899 |  | 23
LUCB32FU | TeSys U - προηγμένη μονάδα ελέγχου - κλάση 10 - 8...32 A - 110...220 V DCAC | 185.76 | 1 ΤΜΧ | 1 ΤΜΧ | 3-Βιομηχανία - Γενικής Χρήσης | Contactors Ind | 42 | Γενικής Χρήσης | PPCTR | 3389110364453 | 8536303000 |  | 23
LUCBX6B | TeSys U - προηγμένη μονάδα ελέγχου - κλάση 10 - 0.15...0.6 A - 24 V AC | 99.16 | 1 ΤΜΧ | 1 ΤΜΧ | 3-Βιομηχανία - Γενικής Χρήσης | Contactors Ind | 42 | Γενικής Χρήσης | PPCTR | 3389110364125 | 8537109899 |  | 9
LUCBX6BL | TeSys U - προηγμένη μονάδα ελέγχου - κλάση 10 - 0.15...0.6 A - 24 V DC | 99.16 | 1 ΤΜΧ | 1 ΤΜΧ | 3-Βιομηχανία - Γενικής Χρήσης | Contactors Ind | 42 | Γενικής Χρήσης | PPCTR | 3389110364064 | 8537109899 |  | 23
LUCBX6FU | TeSys U - προηγμένη μονάδα ελέγχου - κλάση 10 - 0.15...0.6 A - 110...220 V DCAC | 99.16 | 1 ΤΜΧ | 1 ΤΜΧ | 3-Βιομηχανία - Γενικής Χρήσης | Contactors Ind | 42 | Γενικής Χρήσης | PPCTR | 3389110364248 | 8537109899 |  | 9
LUCC05B | TeSys U - προηγμένη μονάδα ελέγχου - κλάση 10 - 1.25...5 A - 24 V AC | 108.5 | 1 ΤΜΧ | 1 ΤΜΧ | 3-Βιομηχανία - Γενικής Χρήσης | Contactors Ind | 42 | Γενικής Χρήσης | PPCTR | 3389110364552 | 8537109899 |  | 23
LUCC05BL | TeSys U - προηγμένη μονάδα ελέγχου - κλάση 10 - 1.25...5 A - 24 V DC | 108.5 | 1 ΤΜΧ | 1 ΤΜΧ | 3-Βιομηχανία - Γενικής Χρήσης | Contactors Ind | 42 | Γενικής Χρήσης | PPCTR | 3389110364484 | 8537109899 |  | 23
LUCC05ES | TeSys U - προηγμένη μονάδα ελέγχου - κλάση 10 - 1.25...5 A - 48...72 V DCAC | 108.5 | 1 ΤΜΧ | 1 ΤΜΧ | 3-Βιομηχανία - Γενικής Χρήσης | Contactors Ind | 42 | Γενικής Χρήσης | PPCTR | 3389110364637 | 8536301000 |  | 23
LUCC05FU | TeSys U - προηγμένη μονάδα ελέγχου - κλάση 10 - 1.25...5 A - 110...220 V DCAC | 108.5 | 1 ΤΜΧ | 1 ΤΜΧ | 3-Βιομηχανία - Γενικής Χρήσης | Contactors Ind | 42 | Γενικής Χρήσης | PPCTR | 3389110364750 | 8537109899 |  | 23
LUCC12B | TeSys U - προηγμένη μονάδα ελέγχου - κλάση 10 - 3...12 A - 24 V AC | 121.23 | 1 ΤΜΧ | 1 ΤΜΧ | 3-Βιομηχανία - Γενικής Χρήσης | Contactors Ind | 42 | Γενικής Χρήσης | PPCTR | 3389110364569 | 8536301000 |  | 23
LUCC12BL | TeSys U - προηγμένη μονάδα ελέγχου - κλάση 10 - 3...12 A - 24 V DC | 121.23 | 1 ΤΜΧ | 1 ΤΜΧ | 3-Βιομηχανία - Γενικής Χρήσης | Contactors Ind | 42 | Γενικής Χρήσης | PPCTR | 3389110364491 | 8537109899 |  | 23
LUCC12ES | TeSys U - προηγμένη μονάδα ελέγχου - κλάση 10 - 3...12 A - 48...72 V DCAC | 121.23 | 1 ΤΜΧ | 1 ΤΜΧ | 3-Βιομηχανία - Γενικής Χρήσης | Contactors Ind | 42 | Γενικής Χρήσης | PPCTR | 3389110364682 | 8536303000 |  | 10 | 320
LUCC12FU | TeSys U - προηγμένη μονάδα ελέγχου - κλάση 10 - 3...12 A - 110...220 V DCAC | 121.23 | 1 ΤΜΧ | 1 ΤΜΧ | 3-Βιομηχανία - Γενικής Χρήσης | Contactors Ind | 42 | Γενικής Χρήσης | PPCTR | 3389110364767 | 8537109899 |  | 23
LUCC18BL | TeSys U - προηγμένη μονάδα ελέγχου - κλάση 10 - 4.5...18 A - 24 V DC | 130.44 | 1 ΤΜΧ | 1 ΤΜΧ | 3-Βιομηχανία - Γενικής Χρήσης | Contactors Ind | 42 | Γενικής Χρήσης | PPCTR | 3389110364507 | 8536303000 |  | 23
LUCC18FU | TeSys U - προηγμένη μονάδα ελέγχου - κλάση 10 - 4.5...18 A - 110...220 V DCAC | 130.44 | 1 ΤΜΧ | 1 ΤΜΧ | 3-Βιομηχανία - Γενικής Χρήσης | Contactors Ind | 42 | Γενικής Χρήσης | PPCTR | 3389110364774 | 8537109899 |  | 23
LUCC1XB | TeSys U - προηγμένη μονάδα ελέγχου - κλάση 10 - 0.35...1.4 A - 24 V AC | 106.43 | 1 ΤΜΧ | 1 ΤΜΧ | 3-Βιομηχανία - Γενικής Χρήσης | Contactors Ind | 42 | Γενικής Χρήσης | PPCTR | 3389110364545 | 8536301000 |  | 23
LUCC1XBL | TeSys U - προηγμένη μονάδα ελέγχου - κλάση 10 - 0.35...1.4 A - 24 V DC | 106.43 | 1 ΤΜΧ | 1 ΤΜΧ | 3-Βιομηχανία - Γενικής Χρήσης | Contactors Ind | 42 | Γενικής Χρήσης | PPCTR | 3389110364477 | 8537109899 |  | 23
LUCC1XES | TeSys U - προηγμένη μονάδα ελέγχου - κλάση 10 - 0.35...1.4 A - 48...72 V DCAC | 106.43 | 1 ΤΜΧ | 1 ΤΜΧ | 3-Βιομηχανία - Γενικής Χρήσης | Contactors Ind | 42 | Γενικής Χρήσης | PPCTR | 3389110364620 | 8536301000 |  | 23
LUCC1XFU | TeSys U - προηγμένη μονάδα ελέγχου - κλάση 10 - 0.35...1.4 A - 110...220 V DCAC | 106.43 | 1 ΤΜΧ | 1 ΤΜΧ | 3-Βιομηχανία - Γενικής Χρήσης | Contactors Ind | 42 | Γενικής Χρήσης | PPCTR | 3389110364743 | 8537109899 |  | 23
LUCC32B | TeSys U - προηγμένη μονάδα ελέγχου - κλάση 10 - 8...32 A - 24 V AC | 188.49 | 1 ΤΜΧ | 1 ΤΜΧ | 3-Βιομηχανία - Γενικής Χρήσης | Contactors Ind | 42 | Γενικής Χρήσης | PPCTR | 3389110364606 | 8537109899 |  | 10 | 320
LUCC32BL | TeSys U - προηγμένη μονάδα ελέγχου - κλάση 10 - 8...32 A - 24 V DC | 188.49 | 1 ΤΜΧ | 1 ΤΜΧ | 3-Βιομηχανία - Γενικής Χρήσης | Contactors Ind | 42 | Γενικής Χρήσης | PPCTR | 3389110364514 | 8537109899 |  | 23
LUCC32FU | TeSys U - προηγμένη μονάδα ελέγχου - κλάση 10 - 8...32 A - 110...220 V DCAC | 188.49 | 1 ΤΜΧ | 1 ΤΜΧ | 3-Βιομηχανία - Γενικής Χρήσης | Contactors Ind | 42 | Γενικής Χρήσης | PPCTR | 3389110364781 | 8537109899 |  | 23
LUCCX6B | TeSys U - προηγμένη μονάδα ελέγχου - κλάση 10 - 0.15...0.6 A - 24 V AC | 100.61 | 1 ΤΜΧ | 1 ΤΜΧ | 3-Βιομηχανία - Γενικής Χρήσης | Contactors Ind | 42 | Γενικής Χρήσης | PPCTR | 3389110364538 | 8536301000 |  | 23
LUCCX6BL | TeSys U - προηγμένη μονάδα ελέγχου - κλάση 10 - 0.15...0.6 A - 24 V DC | 100.61 | 1 ΤΜΧ | 1 ΤΜΧ | 3-Βιομηχανία - Γενικής Χρήσης | Contactors Ind | 42 | Γενικής Χρήσης | PPCTR | 3389110364460 | 8537109899 |  | 23
LUCCX6FU | TeSys U - προηγμένη μονάδα ελέγχου - κλάση 10 - 0.15...0.6 A - 110...220 V DCAC | 100.61 | 1 ΤΜΧ | 1 ΤΜΧ | 3-Βιομηχανία - Γενικής Χρήσης | Contactors Ind | 42 | Γενικής Χρήσης | PPCTR | 3389110364736 | 8536301000 |  | 23
LUCD05B | TeSys U - προηγμένη μονάδα ελέγχου - κλάση 20 - 1.25...5 A - 24 V AC | 109.54 | 1 ΤΜΧ | 1 ΤΜΧ | 3-Βιομηχανία - Γενικής Χρήσης | Contactors Ind | 42 | Γενικής Χρήσης | PPCTR | 3389110368536 | 8537109899 |  | 23
LUCD05BL | TeSys U - προηγμένη μονάδα ελέγχου - κλάση 20 - 1.25...5 A - 24 V DC | 109.54 | 1 ΤΜΧ | 1 ΤΜΧ | 3-Βιομηχανία - Γενικής Χρήσης | Contactors Ind | 42 | Γενικής Χρήσης | PPCTR | 3389110364811 | 8537109899 |  | 23
LUCD05ES | TeSys U - προηγμένη μονάδα ελέγχου - κλάση 20 - 1.25...5 A - 48...72 V DCAC | 109.54 | 1 ΤΜΧ | 1 ΤΜΧ | 3-Βιομηχανία - Γενικής Χρήσης | Contactors Ind | 42 | Γενικής Χρήσης | PPCTR | 3389110364873 | 8536301000 |  | 10 | 320
LUCD05FU | TeSys U - προηγμένη μονάδα ελέγχου - κλάση 20 - 1.25...5 A - 110...220 V DCAC | 109.54 | 1 ΤΜΧ | 1 ΤΜΧ | 3-Βιομηχανία - Γενικής Χρήσης | Contactors Ind | 42 | Γενικής Χρήσης | PPCTR | 3389110365047 | 8537109899 |  | 23
LUCD12B | TeSys U - προηγμένη μονάδα ελέγχου - κλάση 20 - 3...12 A - 24 V AC | 122.4 | 1 ΤΜΧ | 1 ΤΜΧ | 3-Βιομηχανία - Γενικής Χρήσης | Contactors Ind | 42 | Γενικής Χρήσης | PPCTR | 3389110368543 | 8537109899 |  | 23
LUCD12BL | TeSys U - προηγμένη μονάδα ελέγχου - κλάση 20 - 3...12 A - 24 V DC | 122.4 | 1 ΤΜΧ | 1 ΤΜΧ | 3-Βιομηχανία - Γενικής Χρήσης | Contactors Ind | 42 | Γενικής Χρήσης | PPCTR | 3389110364828 | 8537109899 |  | 23
LUCD12ES | TeSys U - προηγμένη μονάδα ελέγχου - κλάση 20 - 3...12 A - 48...72 V DCAC | 122.4 | 1 ΤΜΧ | 1 ΤΜΧ | 3-Βιομηχανία - Γενικής Χρήσης | Contactors Ind | 42 | Γενικής Χρήσης | PPCTR | 3389110364880 | 8536301000 |  | 10 | 320
LUCD12FU | TeSys U - προηγμένη μονάδα ελέγχου - κλάση 20 - 3...12 A - 110...220 V DCAC | 122.4 | 1 ΤΜΧ | 1 ΤΜΧ | 3-Βιομηχανία - Γενικής Χρήσης | Contactors Ind | 42 | Γενικής Χρήσης | PPCTR | 3389110365054 | 8537109899 |  | 23
LUCD18BL | TeSys U - προηγμένη μονάδα ελέγχου - κλάση 20 - 4.5...18 A - 24 V DC | 131.69 | 1 ΤΜΧ | 1 ΤΜΧ | 3-Βιομηχανία - Γενικής Χρήσης | Contactors Ind | 42 | Γενικής Χρήσης | PPCTR | 3389110364835 | 8537109899 |  | 23
LUCD18FU | TeSys U - προηγμένη μονάδα ελέγχου - κλάση 20 - 4.5...18 A - 110...220 V DCAC | 131.69 | 1 ΤΜΧ | 1 ΤΜΧ | 3-Βιομηχανία - Γενικής Χρήσης | Contactors Ind | 42 | Γενικής Χρήσης | PPCTR | 3389110365061 | 8537109899 |  | 23
LUCD1XB | TeSys U - προηγμένη μονάδα ελέγχου - κλάση 20 - 0.35...1.4 A - 24 V AC | 107.46 | 1 ΤΜΧ | 1 ΤΜΧ | 3-Βιομηχανία - Γενικής Χρήσης | Contactors Ind | 42 | Γενικής Χρήσης | PPCTR | 3389110368499 | 8536301000 |  | 10 | 320
LUCD1XBL | TeSys U - προηγμένη μονάδα ελέγχου - κλάση 20 - 0.35...1.4 A - 24 V DC | 107.46 | 1 ΤΜΧ | 1 ΤΜΧ | 3-Βιομηχανία - Γενικής Χρήσης | Contactors Ind | 42 | Γενικής Χρήσης | PPCTR | 3389110364804 | 8537109899 |  | 23
LUCD1XES | TeSys U - προηγμένη μονάδα ελέγχου - κλάση 20 - 0.35...1.4 A - 48...72 V DCAC | 107.46 | 1 ΤΜΧ | 1 ΤΜΧ | 3-Βιομηχανία - Γενικής Χρήσης | Contactors Ind | 42 | Γενικής Χρήσης | PPCTR | 3389110364866 | 8536301000 |  | 20 | 320
LUCD1XFU | TeSys U - προηγμένη μονάδα ελέγχου - κλάση 20 - 0.35...1.4 A - 110...220 V DCAC | 107.46 | 1 ΤΜΧ | 1 ΤΜΧ | 3-Βιομηχανία - Γενικής Χρήσης | Contactors Ind | 42 | Γενικής Χρήσης | PPCTR | 3389110365030 | 8537109899 |  | 23
LUCD32B | TeSys U - προηγμένη μονάδα ελέγχου - κλάση 20 - 8...32 A - 24 V AC | 190.31 | 1 ΤΜΧ | 1 ΤΜΧ | 3-Βιομηχανία - Γενικής Χρήσης | Contactors Ind | 42 | Γενικής Χρήσης | PPCTR | 3389110368567 | 8537109899
LUCD32BL | TeSys U - προηγμένη μονάδα ελέγχου - κλάση 20 - 8...32 A - 24 V DC | 190.31 | 1 ΤΜΧ | 1 ΤΜΧ | 3-Βιομηχανία - Γενικής Χρήσης | Contactors Ind | 42 | Γενικής Χρήσης | PPCTR | 3389110364842 | 8537109899 |  | 23
LUCD32ES | TeSys U - προηγμένη μονάδα ελέγχου - κλάση 20 - 8...32 A - 48...72 V DCAC | 190.31 | 1 ΤΜΧ | 1 ΤΜΧ | 3-Βιομηχανία - Γενικής Χρήσης | Contactors Ind | 42 | Γενικής Χρήσης | PPCTR | 3389110365016 | 8536303000
LUCD32FU | TeSys U - προηγμένη μονάδα ελέγχου - κλάση 20 - 8...32 A - 110...220 V DCAC | 190.31 | 1 ΤΜΧ | 1 ΤΜΧ | 3-Βιομηχανία - Γενικής Χρήσης | Contactors Ind | 42 | Γενικής Χρήσης | PPCTR | 3389110365078 | 8537109899 |  | 23
LUCDX6FU | TeSys U - προηγμένη μονάδα ελέγχου - κλάση 20 - 0.15...0.6 A - 110...220 V DCAC | 101.58 | 1 ΤΜΧ | 1 ΤΜΧ | 3-Βιομηχανία - Γενικής Χρήσης | Contactors Ind | 42 | Γενικής Χρήσης | PPCTR | 3389110365023 | 8536301000 |  | 20 | 320
LUCL05B | TeSys U - μονάδα ελέγχου - μαγνητική προστασία 1.25...5 A - 24 V - AC | 106.24 | 1 ΤΜΧ | 1 ΤΜΧ | 3-Βιομηχανία - Γενικής Χρήσης | Contactors Ind | 42 | Γενικής Χρήσης | PPCTR | 3389119407908 | 8536301000 | 0.135 kg | 23 |  | 0.02
LUCL05BL | TeSys U - μονάδα ελέγχου - μαγνητική προστασία 1.25...5 A - 24 V - DC | 106.24 | 1 ΤΜΧ | 1 ΤΜΧ | 3-Βιομηχανία - Γενικής Χρήσης | Contactors Ind | 42 | Γενικής Χρήσης | PPCTR | 3389119407915 | 8536301000 | 0.135 kg | 23 |  | 0.02
LUCL05ES | TeSys U - μονάδα ελέγχου - μαγνητική προστασία 1.25...5 A - 48…72 V - DC | 106.24 | 1 ΤΜΧ | 1 ΤΜΧ | 3-Βιομηχανία - Γενικής Χρήσης | Contactors Ind | 42 | Γενικής Χρήσης | PPCTR | 3389119407922 | 8536301000 | 0.135 kg | 23 | 368 | 0.02
LUCL05FU | TeSys U - μονάδα ελέγχου - μαγνητική προστασία 1.25...5 A - 110..220 V - DCAC | 104.09 | 1 ΤΜΧ | 1 ΤΜΧ | 3-Βιομηχανία - Γενικής Χρήσης | Contactors Ind | 42 | Γενικής Χρήσης | PPCTR | 3389119407939 | 8536508000 | 0.135 kg | 23 |  | 0.02
LUCL12B | TeSys U - μονάδα ελέγχου - μαγνητική προστασία 3...12 A - 24 V - AC | 116.31 | 1 ΤΜΧ | 1 ΤΜΧ | 3-Βιομηχανία - Γενικής Χρήσης | Contactors Ind | 42 | Γενικής Χρήσης | PPCTR | 3389119407946 | 8536303000 | 0.135 kg | 23 |  | 0.02
LUCL12BL | TeSys U - μονάδα ελέγχου - μαγνητική προστασία 3...12 A - 24 V - DC | 118.69 | 1 ΤΜΧ | 1 ΤΜΧ | 3-Βιομηχανία - Γενικής Χρήσης | Contactors Ind | 42 | Γενικής Χρήσης | PPCTR | 3389119407953 | 8536301000 | 0.135 kg | 23 |  | 0.02
LUCL12ES | TeSys U - μονάδα ελέγχου - μαγνητική προστασία 3...12 A - 48…72 V - DC | 118.69 | 1 ΤΜΧ | 1 ΤΜΧ | 3-Βιομηχανία - Γενικής Χρήσης | Contactors Ind | 42 | Γενικής Χρήσης | PPCTR | 3389119407960 | 8536303000 | 0.135 kg | 23 |  | 0.02
LUCL12FU | TeSys U - μονάδα ελέγχου - μαγνητική προστασία 3...12 A - 110..220 V - DCAC | 116.31 | 1 ΤΜΧ | 1 ΤΜΧ | 3-Βιομηχανία - Γενικής Χρήσης | Contactors Ind | 42 | Γενικής Χρήσης | PPCTR | 3389119407977 | 8536301000 | 0.135 kg | 23 |  | 0.02
LUCL18B | TeSys U - μονάδα ελέγχου - μαγνητική προστασία 4.5...18 A - 24 V - AC | 127.75 | 1 ΤΜΧ | 1 ΤΜΧ | 3-Βιομηχανία - Γενικής Χρήσης | Contactors Ind | 42 | Γενικής Χρήσης | PPCTR | 3389119407984 | 8536303000 | 0.135 kg | 23 |  | 0.02
LUCL18BL | TeSys U - μονάδα ελέγχου - μαγνητική προστασία 4.5...18 A - 24 V - DC | 125.15 | 1 ΤΜΧ | 1 ΤΜΧ | 3-Βιομηχανία - Γενικής Χρήσης | Contactors Ind | 42 | Γενικής Χρήσης | PPCTR | 3389119407991 | 8536303000 | 0.135 kg | 23 |  | 0.02
LUCL18ES | TeSys U - μονάδα ελέγχου - μαγνητική προστασία -4.5...18A - 48…72VDC | 127.75 | 1 ΤΜΧ | 1 ΤΜΧ | 3-Βιομηχανία - Γενικής Χρήσης | Contactors Ind | 42 | Γενικής Χρήσης | PPCTR | 3389119408004 | 8536303000 | 0.135 kg | 23 |  | 0.02
LUCL18FU | TeSys U - μονάδα ελέγχου - μαγνητική προστασία 4.5...18 A - 110..220 V - DCAC | 127.75 | 1 ΤΜΧ | 1 ΤΜΧ | 3-Βιομηχανία - Γενικής Χρήσης | Contactors Ind | 42 | Γενικής Χρήσης | PPCTR | 3389119408011 | 8536303000 | 0.135 kg | 12 |  | 0.02
LUCL1XB | TeSys U - μονάδα ελέγχου - μαγνητική προστασία 0.35...1.4 A - 24 V - AC | 104.25 | 1 ΤΜΧ | 1 ΤΜΧ | 3-Βιομηχανία - Γενικής Χρήσης | Contactors Ind | 42 | Γενικής Χρήσης | PPCTR | 3389119408028 | 8536301000 | 0.135 kg |  |  | 0.02
LUCL1XBL | TeSys U - μονάδα ελέγχου - μαγνητική προστασία 0.35...1.4 A - 24 V - DC | 104.25 | 1 ΤΜΧ | 1 ΤΜΧ | 3-Βιομηχανία - Γενικής Χρήσης | Contactors Ind | 42 | Γενικής Χρήσης | PPCTR | 3389119408035 | 8536301000 | 0.135 kg | 23 |  | 0.02
LUCL1XFU | TeSys U - μονάδα ελέγχου - μαγνητική προστασία 0.35...1.4 A - 110..220 V - DCAC | 104.25 | 1 ΤΜΧ | 1 ΤΜΧ | 3-Βιομηχανία - Γενικής Χρήσης | Contactors Ind | 42 | Γενικής Χρήσης | PPCTR | 3389119408059 | 8536301000 | 0.135 kg |  |  | 0.02
LUCL32B | TeSys U - μονάδα ελέγχου - μαγνητική προστασία 8...32 A - 24 V - AC | 184.59 | 1 ΤΜΧ | 1 ΤΜΧ | 3-Βιομηχανία - Γενικής Χρήσης | Contactors Ind | 42 | Γενικής Χρήσης | PPCTR | 3389119408066 | 8536303000 | 0.135 kg | 23 |  | 0.02
LUCL32BL | TeSys U - μονάδα ελέγχου - μαγνητική προστασία 8...32 A - 24 V - DC | 180.84 | 1 ΤΜΧ | 1 ΤΜΧ | 3-Βιομηχανία - Γενικής Χρήσης | Contactors Ind | 42 | Γενικής Χρήσης | PPCTR | 3389119408073 | 8536303000 | 0.135 kg | 23 |  | 0.02
LUCL32FU | TeSys U - μονάδα ελέγχου - μαγνητική προστασία 8...32 A - 110..220 V - DCAC | 180.84 | 1 ΤΜΧ | 1 ΤΜΧ | 3-Βιομηχανία - Γενικής Χρήσης | Contactors Ind | 42 | Γενικής Χρήσης | PPCTR | 3389119408097 | 8536303000 | 0.135 kg | 23 |  | 0.02
LUCLX6BL | TeSys U - μονάδα ελέγχου - μαγνητική προστασία 0.15...6 A - 24 V - DC | 98.53 | 1 ΤΜΧ | 1 ΤΜΧ | 3-Βιομηχανία - Γενικής Χρήσης | Contactors Ind | 42 | Γενικής Χρήσης | PPCTR | 3389119408110 | 8536301000 | 0.135 kg | 11 | 352 | 0.02
LUFN02 | TeSys U - βοηθητικές επαφές - 2NC | 15.13 | 1 ΤΜΧ | 1 ΤΜΧ | 3-Βιομηχανία - Γενικής Χρήσης | Contactors Ind | 42 | Γενικής Χρήσης | PPCTR | 3389110365184 | 8538909999 | 0.05 kg | 30 |  | 0.01
LUFN11 | TeSys U - βοηθητικές επαφές - 1NO + 1NC | 15.13 | 1 ΤΜΧ | 1 ΤΜΧ | 3-Βιομηχανία - Γενικής Χρήσης | Contactors Ind | 42 | Γενικής Χρήσης | PPCTR | 3389110365177 | 8538909999 | 0.05 kg | 60 |  | 0.01
LUFN20 | TeSys U - βοηθητικές επαφές - 2NO | 15.13 | 1 ΤΜΧ | 1 ΤΜΧ | 3-Βιομηχανία - Γενικής Χρήσης | Contactors Ind | 42 | Γενικής Χρήσης | PPCTR | 3389110365160 | 8538909999 | 0.05 kg | 60 |  | 0.01
LULC033 | TeSys U - στοιχείο επικοινωνίας - 24 V DC | 184.7 | 1 ΤΜΧ | 1 ΤΜΧ | 3-Βιομηχανία - Γενικής Χρήσης | Contactors Ind | 42 | Γενικής Χρήσης | PPCTR | 3389119202091 | 8517620000 | 0.08 kg | 35 |  | 0.01
LULC08 | TeSys U - στοιχείο επικοινωνίας CANopen - 24 V DC | 251.12 | 1 ΤΜΧ | 1 ΤΜΧ | 3-Βιομηχανία - Γενικής Χρήσης | Contactors Ind | 42 | Γενικής Χρήσης | PPCTR | 3389118212909 | 8517620000 |  | 35
LV426801 | Compact NSXm πηνίο έλλειψης τάσης (ταχεία σύνδεση) MN 24VAC/24VDC | 99.36 | 1 ΤΜΧ | 1 ΤΜΧ | 2-Μικρό & Μεσαίο Κτίριο | PTCCB <= 630A | 35 | Γενικής Χρήσης | PPCCB | 3606485412788 | 8536301000 |  | 10 | 40 | 0.01
LV426802 | Compact NSXm πηνίο έλλειψης τάσης (ταχεία σύνδεση) MN 48VAC/48VDC | 281.58 | 1 ΤΜΧ | 1 ΤΜΧ | 2-Μικρό & Μεσαίο Κτίριο | PTCCB <= 630A | 35 | Γενικής Χρήσης | PPCCB | 3606485412795 | 8536301000 |  | 10 | 120 | 0.01
LV426803 | Compact NSXm πηνίο έλλειψης τάσης (ταχεία σύνδεση) MN 110...130VAC 125VDC | 99.36 | 1 ΤΜΧ | 1 ΤΜΧ | 2-Μικρό & Μεσαίο Κτίριο | PTCCB <= 630A | 35 | Γενικής Χρήσης | PPCCB | 3606485412801 | 8536301000 |  | 10 | 120 | 0.01
LV426804 | Compact NSXm πηνίο έλλειψης τάσης (ταχεία σύνδεση) MN 240VAC | 99.36 | 1 ΤΜΧ | 1 ΤΜΧ | 2-Μικρό & Μεσαίο Κτίριο | PTCCB <= 630A | 35 | Γενικής Χρήσης | PPCCB | 3606485412818 | 8536301000 |  | 10 | 40 | 0.01
LV426806 | Compact NSXm πηνίο έλλειψης τάσης (ταχεία σύνδεση) MN 380...415 V AC 50Hz | 99.36 | 1 ΤΜΧ | 1 ΤΜΧ | 2-Μικρό & Μεσαίο Κτίριο | PTCCB <= 630A | 35 | Γενικής Χρήσης | PPCCB | 3606485412832 | 8536301000 |  | 20 | 120 | 0.01
LV426807 | Compact NSXm πηνίο έλλειψης τάσης (ταχεία σύνδεση) MN 440-480VAC 60Hz | 99.36 | 1 ΤΜΧ | 1 ΤΜΧ | 2-Μικρό & Μεσαίο Κτίριο | PTCCB <= 630A | 35 | Γενικής Χρήσης | PPCCB | 3606485412849 | 8536301000 |  | 10 | 120 | 0.01
LV426815 | Compact NSXm πηνίο έλλειψης τάσης (ταχεία σύνδεση) MN 250 V DC | 99.36 | 1 ΤΜΧ | 1 ΤΜΧ | 2-Μικρό & Μεσαίο Κτίριο | PTCCB <= 630A | 35 | Γενικής Χρήσης | PPCCB | 3606485412900 | 8536301000 |  | 10 | 24 | 0.01
LV426821 | Compact NSXm πηνίο έλλειψης τάσης (προκαλωδιωμένο) MN 24VAC/24VDC | 119.21 | 1 ΤΜΧ | 1 ΤΜΧ | 2-Μικρό & Μεσαίο Κτίριο | PTCCB <= 630A | 35 | Γενικής Χρήσης | PPCCB | 3606485412917 | 8536301000 |  | 10 | 120 | 0.01
LV426841 | Compact NSXm πηνίο εργασίας (ταχεία σύνδεση) MX 24VAC/24VDC | 85.69 | 1 ΤΜΧ | 1 ΤΜΧ | 2-Μικρό & Μεσαίο Κτίριο | PTCCB <= 630A | 35 | Γενικής Χρήσης | PPCCB | 3606485413044 | 8536301000 |  | 120 |  | 0.01
LV426842 | Compact NSXm πηνίο εργασίας (ταχεία σύνδεση) MX 48VAC/48VDC | 85.69 | 1 ΤΜΧ | 1 ΤΜΧ | 2-Μικρό & Μεσαίο Κτίριο | PTCCB <= 630A | 35 | Γενικής Χρήσης | PPCCB | 3606485413051 | 8536301000 |  | 10 | 120 | 0.01
LV426843 | Compact NSXm πηνίο εργασίας (ταχεία σύνδεση) MX 110-130VAC/125VDC | 85.69 | 1 ΤΜΧ | 1 ΤΜΧ | 2-Μικρό & Μεσαίο Κτίριο | PTCCB <= 630A | 35 | Γενικής Χρήσης | PPCCB | 3606485413068 | 8536301000 |  | 120 |  | 0.01
LV426844 | Compact NSXm πηνίο εργασίας (ταχεία σύνδεση) MX 240VAC/250VDC | 85.69 | 1 ΤΜΧ | 1 ΤΜΧ | 2-Μικρό & Μεσαίο Κτίριο | PTCCB <= 630A | 35 | Γενικής Χρήσης | PPCCB | 3606485413075 | 8536301000 |  | 10 | 80 | 0.01
LV426846 | Compact NSXm πηνίο εργασίας (ταχεία σύνδεση) MX 380-415VAC 50Hz/440-480VAC 60Hz | 85.69 | 1 ΤΜΧ | 1 ΤΜΧ | 2-Μικρό & Μεσαίο Κτίριο | PTCCB <= 630A | 35 | Γενικής Χρήσης | PPCCB | 3606485413099 | 8536301000 |  | 10 | 20 | 0.01
LV426861 | Compact NSXm πηνίο εργασίας (προκαλωδιωμένο) MX 24 V AC 50/60Hz 24 V DC | 118.25 | 1 ΤΜΧ | 1 ΤΜΧ | 2-Μικρό & Μεσαίο Κτίριο | PTCCB <= 630A | 35 | Γενικής Χρήσης | PPCCB | 3606485413174 | 8536301000 |  | 24 |  | 0.01
LV426863 | Compact NSXm πηνίο εργασίας (προκαλωδιωμένο) MX 110-130VAC/125VDC | 118.25 | 1 ΤΜΧ | 1 ΤΜΧ | 2-Μικρό & Μεσαίο Κτίριο | PTCCB <= 630A | 35 | Γενικής Χρήσης | PPCCB | 3606485413198 | 8536301000 |  | 10 | 120 | 0.01
LV426864 | Compact NSXm πηνίο εργασίας (προκαλωδιωμένο) MX 240VAC/250VDC | 118.25 | 1 ΤΜΧ | 1 ΤΜΧ | 2-Μικρό & Μεσαίο Κτίριο | PTCCB <= 630A | 35 | Γενικής Χρήσης | PPCCB | 3606485413204 | 8536301000 |  | 120 |  | 0.01
LV426912 | Compact NSXm μακριά καλύμματα πόλων - εξάρτημα μόνωσης για 3P | 17.49 | 1 ΤΜΧ | 1 ΤΜΧ | 2-Μικρό & Μεσαίο Κτίριο | PTCCB <= 630A | 35 | Γενικής Χρήσης | PPCCB | 3606485444260 | 8547200000 |  | 45 | 720
LV426913 | Compact NSXm μακριά καλύμματα πόλων - εξάρτημα μόνωσης για 4P | 21.49 | 1 ΤΜΧ | 1 ΤΜΧ | 2-Μικρό & Μεσαίο Κτίριο | PTCCB <= 630A | 35 | Γενικής Χρήσης | PPCCB | 3606485444277 | 8547200000 |  | 30 | 240
LV426920 | Compact NSXm διαχωριστικά φάσεων - εξάρτημα μόνωσης - σετ των 6 | 6.42 | 1 ΤΜΧ | 1 ΤΜΧ | 2-Μικρό & Μεσαίο Κτίριο | PTCCB <= 630A | 35 | Γενικής Χρήσης | PPCCB | 3606485444284 | 8547200000 |  | 64 | 1024
LV426930T | Compact NSXm χειριστήριο άμεσης εφαρμογής μαύρο για διακόπτη ισχύος & φορτίου | 61.36 | 1 ΤΜΧ | 1 ΤΜΧ | 2-Μικρό & Μεσαίο Κτίριο | PTCCB <= 630A | 35 | Γενικής Χρήσης | PPCCB | 3606482004177 | 8538909999 |  | 45 | 360
LV426931T | Compact NSXm χειριστήριο άμεσης εφαρμογής κόκκινο για διακόπτη ισχύος & φορτίου | 67.51 | 1 ΤΜΧ | 1 ΤΜΧ | 2-Μικρό & Μεσαίο Κτίριο | PTCCB <= 630A | 35 | Γενικής Χρήσης | PPCCB | 3606482004184 | 8538909999 |  | 45
LV426932T | Compact NSXm χειριστήριο προέκτασης μαύρο IP54 για διακόπτη ισχύος & φορτίου | 102.27 | 1 ΤΜΧ | 1 ΤΜΧ | 2-Μικρό & Μεσαίο Κτίριο | PTCCB <= 630A | 35 | Γενικής Χρήσης | PPCCB | 3606482004191 | 8538909999 |  | 12 | 48 | 0.11
LV426933T | Compact NSXm χειριστήριο προέκτασης κόκκινο IP54 για διακόπτη ισχύος & φορτίου | 107.38 | 1 ΤΜΧ | 1 ΤΜΧ | 2-Μικρό & Μεσαίο Κτίριο | PTCCB <= 630A | 35 | Γενικής Χρήσης | PPCCB | 3606482004207 | 8538909999 |  | 12
LV426934T | Compact NSXm χειριστήριο προέκτασης κόκκινο IP65 για διακόπτη ισχύος & φορτίου | 115.04 | 1 ΤΜΧ | 1 ΤΜΧ | 2-Μικρό & Μεσαίο Κτίριο | PTCCB <= 630A | 35 | Γενικής Χρήσης | PPCCB | 3606481995247 | 8538909999 |  | 12
LV426935T | Compact NSXm πλευρικό χειριστήριο μαύρο IP54 για διακόπτη ισχύος & φορτίου | 102.27 | 1 ΤΜΧ | 1 ΤΜΧ | 2-Μικρό & Μεσαίο Κτίριο | PTCCB <= 630A | 35 | Γενικής Χρήσης | PPCCB | 3606481995254 | 8538909999 |  | 12 |  | 0.11
LV426936T | Compact NSXm πλευρικό χειριστήριο κόκκινο IP 54 για διακόπτη ισχύος & φορτίου | 107.38 | 1 ΤΜΧ | 1 ΤΜΧ | 2-Μικρό & Μεσαίο Κτίριο | PTCCB <= 630A | 35 | Γενικής Χρήσης | PPCCB | 3606481995261 | 8538909999 |  | 12
LV426937 | Compact NSXm εξάρτημα για χειρισμό με ανοιχτή πόρτα για διακόπτη ισχύος & φορτίου | 24.99 | 1 ΤΜΧ | 1 ΤΜΧ | 2-Μικρό & Μεσαίο Κτίριο | PTCCB <= 630A | 35 | Γενικής Χρήσης | PPCCB | 3606485444383 | 8538909999 |  | 120
LV426940 | Compact NSXm σετ εκτατήρων 35 mm απόσταση 3P | 23.01 | 1 ΤΜΧ | 1 ΤΜΧ | 2-Μικρό & Μεσαίο Κτίριο | PTCCB <= 630A | 35 | Γενικής Χρήσης | PPCCB | 3606485444291 | 8536909500 |  | 26 |  | 0.02
LV426941 | Compact NSXm σετ εκτατήρων 35 mm απόσταση 4P | 31.07 | 1 ΤΜΧ | 1 ΤΜΧ | 2-Μικρό & Μεσαίο Κτίριο | PTCCB <= 630A | 35 | Γενικής Χρήσης | PPCCB | 3606485444307 | 8536909500 |  | 20 |  | 0.04
LV426946 | Compact NSXm κάλυμμα πρόσοψης αυτόματου διακόπτη ισχύος & φορτίου 3P | 28.82 | 1 ΤΜΧ | 1 ΤΜΧ | 2-Μικρό & Μεσαίο Κτίριο | PTCCB <= 630A | 35 | Γενικής Χρήσης | PPCCB | 3606481156266 | 8538909999 |  | 50
LV426947 | Compact NSXm κάλυμμα πρόσοψης αυτόματου διακόπτη ισχύος και φορτίου 4P | 38.53 | 1 ΤΜΧ | 1 ΤΜΧ | 2-Μικρό & Μεσαίο Κτίριο | PTCCB <= 630A | 35 | Γενικής Χρήσης | PPCCB | 3606481156273 | 8538909999 |  | 50
LV426950 | Compact NSXm βοηθητική επαφή (ταχεία σύνδεση) OF/SD 1 NO/NC | 34.8 | 1 ΤΜΧ | 1 ΤΜΧ | 2-Μικρό & Μεσαίο Κτίριο | PTCCB <= 630A | 35 | Γενικής Χρήσης | PPCCB | 3606485444215 | 8536508000 |  | 10 | 110
LV426960 | Compact NSXm μετατροπέας ακροδέκτη Everlink/μπάρας για 3P | 12.8 | 1 ΤΜΧ | 1 ΤΜΧ | 2-Μικρό & Μεσαίο Κτίριο | PTCCB <= 630A | 35 | Γενικής Χρήσης | PPCCB | 3606481156280 | 8536901000 |  | 50 |  | 0.01
LV426961 | Compact NSXm μετατροπέας ακροδέκτη Everlink/μπάρας για 4P | 17 | 1 ΤΜΧ | 1 ΤΜΧ | 2-Μικρό & Μεσαίο Κτίριο | PTCCB <= 630A | 35 | Γενικής Χρήσης | PPCCB | 3606481156297 | 8536901000 |  | 50 |  | 0.01
LV426970 | Compact NSXm ακροδέκτης EverLink με έλεγχο σύνδεσης καλωδίου για 3P | 25.57 | 1 ΤΜΧ | 1 ΤΜΧ | 2-Μικρό & Μεσαίο Κτίριο | PTCCB <= 630A | 35 | Γενικής Χρήσης | PPCCB | 3606481156303 | 8536901000 |  | 50 |  | 0.02
LV426971 | Compact NSXm ακροδέκτης EverLink με έλεγχο σύνδεσης καλωδίου για 4P | 34.01 | 1 ΤΜΧ | 1 ΤΜΧ | 2-Μικρό & Μεσαίο Κτίριο | PTCCB <= 630A | 35 | Γενικής Χρήσης | PPCCB | 3606481156310 | 8536901000 |  | 50 |  | 0.03
LV426980 | Compact NSXm ακροδέκτες για σύνδεση κος καλώδιο χαλκού 95 mm² σετ των 3 | 13.89 | 1 ΤΜΧ | 1 ΤΜΧ | 2-Μικρό & Μεσαίο Κτίριο | PTCCB <= 630A | 35 | Γενικής Χρήσης | PPCCB | 3606481156327 | 8536901000 |  | 50
LV426981 | Compact NSXm ακροδέκτες για σύνδεση κος καλώδιο χαλκού 95 mm² σετ των 4 | 18.48 | 1 ΤΜΧ | 1 ΤΜΧ | 2-Μικρό & Μεσαίο Κτίριο | PTCCB <= 630A | 35 | Γενικής Χρήσης | PPCCB | 3606481156334 | 8536901000 |  | 50
LV426982 | Compact NSXm ακροδέκτες για σύνδεση κος καλώδιου χαλκού 120 mm² σετ των 3 | 17.9 | 1 ΤΜΧ | 1 ΤΜΧ | 2-Μικρό & Μεσαίο Κτίριο | PTCCB <= 630A | 35 | Γενικής Χρήσης | PPCCB | 3606481156341 | 8536901000 |  | 50
LV426983 | Compact NSXm ακροδέκτες για σύνδεση κος καλώδιο χαλκού 120 mm² σετ των 4 | 23.82 | 1 ΤΜΧ | 1 ΤΜΧ | 2-Μικρό & Μεσαίο Κτίριο | PTCCB <= 630A | 35 | Γενικής Χρήσης | PPCCB | 3606481156358 | 8536901000 |  | 50 |  | 0.03
LV426984 | Compact NSXm ακροδέκτες για σύνδεση κος καλώδιο αλουμινίου 95 mm² σετ των 3 | 46.02 | 1 ΤΜΧ | 1 ΤΜΧ | 2-Μικρό & Μεσαίο Κτίριο | PTCCB <= 630A | 35 | Γενικής Χρήσης | PPCCB | 3606481156365 | 8536901000 |  | 50
LV426985 | Compact NSXm ακροδέκτες για σύνδεση κος καλώδιο αλουμινίου 95 mm² σετ των 4 | 61.22 | 1 ΤΜΧ | 1 ΤΜΧ | 2-Μικρό & Μεσαίο Κτίριο | PTCCB <= 630A | 35 | Γενικής Χρήσης | PPCCB | 3606481156372 | 8536901000 |  | 50
LV426990 | Compact NSXm εξάρτημα σύσφιξης ακροδεκτών on site 9 N.m σετ των 6 | 25.57 | 1 ΤΜΧ | 1 ΤΜΧ | 2-Μικρό & Μεσαίο Κτίριο | PTCCB <= 630A | 35 | Γενικής Χρήσης | PPCCB | 3606480881343 | 7318159589 |  | 120
LV426991 | Compact NSXm εξάρτημα σύσφιξης ακροδεκτών on site 9 N.m σετ των 8 | 34.01 | 1 ΤΜΧ | 1 ΤΜΧ | 2-Μικρό & Μεσαίο Κτίριο | PTCCB <= 630A | 35 | Γενικής Χρήσης | PPCCB | 3606480881350 | 7318159589 |  | 90
LV426992 | Compact NSXm εξάρτημα σύσφιξης ακροδεκτών on site 5 N.m σετ των 6 | 34.01 | 1 ΤΜΧ | 1 ΤΜΧ | 2-Μικρό & Μεσαίο Κτίριο | PTCCB <= 630A | 35 | Γενικής Χρήσης | PPCCB | 3606480881367 | 7318159589 |  | 120
LV426993 | Compact NSXm εξάρτημα σύσφιξης ακροδεκτών on site 5 N.m σετ των 8 | 45.23 | 1 ΤΜΧ | 1 ΤΜΧ | 2-Μικρό & Μεσαίο Κτίριο | PTCCB <= 630A | 35 | Γενικής Χρήσης | PPCCB | 3606480881374 | 7318159589 |  | 90
LV428941 | Compact INS μαύρο περιστροφικό χειριστήριο προέκτασης INS 40..160 | 39.7 | 1 ΤΜΧ | 1 ΤΜΧ | 2-Μικρό & Μεσαίο Κτίριο | PTCCB <= 630A | 35 | Γενικής Χρήσης | PPCCB | 3606480572173 | 8538909999 |  | 6 | 72
LV428942 | Compact INS κόκκινο περιστροφικό χειριστήριο προέκτασης INS 40..160 | 39.7 | 1 ΤΜΧ | 1 ΤΜΧ | 2-Μικρό & Μεσαίο Κτίριο | PTCCB <= 630A | 35 | Γενικής Χρήσης | PPCCB | 3606480572180 | 8538909999 |  | 6 | 72
LV429218 | Compact NSX - σετ 3 ακροδεκτών - 2 καλώδια - 50..120mm² | 82.16 | 1 ΤΜΧ | 1 ΤΜΧ | 2-Μικρό & Μεσαίο Κτίριο | PTCCB <= 630A | 35 | Γενικής Χρήσης | PPCCB | 785901062585 | 8536901000 |  | 40 |  | 0.04
LV429219 | Compact NSX - σετ 4 ακροδεκτών - 2 καλώδια - 50..120 mm² | 107.44 | 1 ΤΜΧ | 1 ΤΜΧ | 2-Μικρό & Μεσαίο Κτίριο | PTCCB <= 630A | 35 | Γενικής Χρήσης | PPCCB | 3606480019289 | 8536901000 |  | 30 |  | 0.06
LV429226 | Compact NSX σετ των 10 x ετικέτες σήμανσης για NSX100..630 | 7.26 | 1 ΤΜΧ | 1 ΤΜΧ | 4-Μεγάλο Κτίριο | PTCCB > 630 | 56 | Παραμετροποιήσιμα | PPCCB | 3606480026133 | 4821109000 |  | 50
LV429227 | Compact NSX - σετ 3 ακροδεκτών - 1 καλώδιο - 25..95 mm² | 32.5 | 1 ΤΜΧ | 1 ΤΜΧ | 2-Μικρό & Μεσαίο Κτίριο | PTCCB <= 630A | 35 | Γενικής Χρήσης | PPCCB | 3606480019296 | 8536901000 |  | 20 |  | 0.03
LV429228 | Compact NSX - σετ 4 ακροδεκτών - 1 καλώδιο - 25..95 mm² | 43.28 | 1 ΤΜΧ | 1 ΤΜΧ | 2-Μικρό & Μεσαίο Κτίριο | PTCCB <= 630A | 35 | Γενικής Χρήσης | PPCCB | 3606480019302 | 8536901000 |  | 60 |  | 0.04
LV429234 | Compact NSX σετ των 12 x παξιμάδια σύνδεσης M6 γιαNSX100..250 | 32.26 | 1 ΤΜΧ | 1 ΤΜΧ | 4-Μεγάλο Κτίριο | PTCCB > 630 | 56 | Παραμετροποιήσιμα | PPCCB | 3606480021527 | 7318169290 |  | 80
LV429235 | Compact NSX πίσω σύνδεση - κοντή - 250 A - σετ των 2 | 33.57 | 1 ΤΜΧ | 1 ΤΜΧ | 2-Μικρό & Μεσαίο Κτίριο | PTCCB <= 630A | 35 | Γενικής Χρήσης | PPCCB | 3606480019692 | 8536909500 |  | 12 | 60 | 0.03
LV429236 | Compact NSX πίσω σύνδεση - μακριά - 250 A - σετ των 2 | 51.28 | 1 ΤΜΧ | 1 ΤΜΧ | 2-Μικρό & Μεσαίο Κτίριο | PTCCB <= 630A | 35 | Γενικής Χρήσης | PPCCB | 3606480019708 | 8536909500 |  | 12 | 60 | 0.04
LV429242 | Compact NSX 3 ακροδέκτες καλωδίου - 1.5..95 mm² | 14.34 | 1 ΤΜΧ | 1 ΤΜΧ | 2-Μικρό & Μεσαίο Κτίριο | PTCCB <= 630A | 35 | Γενικής Χρήσης | PPCCB | 3606480019319 | 8536901000 |  | 12 | 60 | 0.03
LV429243 | Compact NSX - σετ 4 ακροδεκτών - 1 καλώδιο - 1.5..95 mm² | 18.89 | 1 ΤΜΧ | 1 ΤΜΧ | 2-Μικρό & Μεσαίο Κτίριο | PTCCB <= 630A | 35 | Γενικής Χρήσης | PPCCB | 3606480019326 | 8536909500 |  | 70 |  | 0.04
LV429244 | Compact NSX - σετ 3 ακροδεκτών - 1 καλώδιο - 120..240 mm² | 69.4 | 1 ΤΜΧ | 1 ΤΜΧ | 2-Μικρό & Μεσαίο Κτίριο | PTCCB <= 630A | 35 | Γενικής Χρήσης | PPCCB | 3606481274359 | 8536309000 |  | 30 |  | 0.05
LV429245 | Compact NSX - σετ 4 ακροδεκτών - 1 καλώδιο - 120..240 mm² | 89.23 | 1 ΤΜΧ | 1 ΤΜΧ | 2-Μικρό & Μεσαίο Κτίριο | PTCCB <= 630A | 35 | Γενικής Χρήσης | PPCCB | 3606481274366 | 8536309000 |  | 30 |  | 0.07
LV429246 | Compact NSX - σετ 2 ακροδεκτών - 1 καλώδιο - 1.5..95 mm² | 6.56 | 1 ΤΜΧ | 1 ΤΜΧ | 2-Μικρό & Μεσαίο Κτίριο | PTCCB <= 630A | 35 | Γενικής Χρήσης | PPCCB | 3606480386916 | 8536909500 |  | 72
LV429247 | Compact NSX - σετ 2 ακροδεκτών - 1 καλώδιο - 120...185 mm² | 16.35 | 1 ΤΜΧ | 1 ΤΜΧ | 2-Μικρό & Μεσαίο Κτίριο | PTCCB <= 630A | 35 | Γενικής Χρήσης | PPCCB | 3606480386923 | 8536909500 |  | 72
LV429248 | Compact NSX - σετ 3 ακροδεκτών - 6 καλώδια - 1.5..35 mm² | 96.85 | 1 ΤΜΧ | 1 ΤΜΧ | 2-Μικρό & Μεσαίο Κτίριο | PTCCB <= 630A | 35 | Γενικής Χρήσης | PPCCB | 3606480019333 | 8536909500 |  | 30 |  | 0.05
LV429249 | Compact NSX - σετ 4 ακροδεκτών - 6 καλώδια - 1.5..35 mm² | 129.12 | 1 ΤΜΧ | 1 ΤΜΧ | 2-Μικρό & Μεσαίο Κτίριο | PTCCB <= 630A | 35 | Γενικής Χρήσης | PPCCB | 3606480019340 | 8536909500 |  | 30 |  | 0.07
LV429252 | Compact NSX ακροδέκτες για σύνδεση κος - καλώδιο χαλκού 120 mm² - σετ των 3 | 35.93 | 1 ΤΜΧ | 1 ΤΜΧ | 2-Μικρό & Μεσαίο Κτίριο | PTCCB <= 630A | 35 | Γενικής Χρήσης | PPCCB | 3606480019418 | 8536901000 |  | 12 | 24 | 0.03
LV429253 | Compact NSX ακροδέκτες για σύνδεση κος - καλώδιο χαλκού 120 mm² - σετ των 3 | 43.13 | 1 ΤΜΧ | 1 ΤΜΧ | 2-Μικρό & Μεσαίο Κτίριο | PTCCB <= 630A | 35 | Γενικής Χρήσης | PPCCB | 3606480019425 | 8536901000 |  | 12 | 24 | 0.04
LV429254 | Compact NSX ακροδέκτες για σύνδεση κος - καλώδιο χαλκού 185 mm² - σετ των 3 | 51.97 | 1 ΤΜΧ | 1 ΤΜΧ | 2-Μικρό & Μεσαίο Κτίριο | PTCCB <= 630A | 35 | Γενικής Χρήσης | PPCCB | 3606480019432 | 8536901000 |  | 12 | 24 | 0.05
LV429255 | Compact NSX - σετ 2 ακροδεκτών - 1 καλώδιο - 25..95 mm² | 16.35 | 1 ΤΜΧ | 1 ΤΜΧ | 2-Μικρό & Μεσαίο Κτίριο | PTCCB <= 630A | 35 | Γενικής Χρήσης | PPCCB | 3606480386954 | 8536909500 |  | 100
LV429256 | Compact NSX ακροδέκτες για σύνδεση κος - καλώδιο χαλκού 120 mm² - σετ των 4 | 47.98 | 1 ΤΜΧ | 1 ΤΜΧ | 2-Μικρό & Μεσαίο Κτίριο | PTCCB <= 630A | 35 | Γενικής Χρήσης | PPCCB | 3606480019449 | 8536901000 |  | 12 | 24 | 0.05
LV429257 | Compact NSX ακροδέκτες για σύνδεση κος - καλώδιο χαλκού 150 mm² - σετ των 4 | 57.8 | 1 ΤΜΧ | 1 ΤΜΧ | 2-Μικρό & Μεσαίο Κτίριο | PTCCB <= 630A | 35 | Γενικής Χρήσης | PPCCB | 3606480019456 | 8536901000 |  | 12 | 24 | 0.05
LV429258 | Compact NSX ακροδέκτες για σύνδεση κος - καλώδιο χαλκού 185 mm² - σετ των 4 | 69.14 | 1 ΤΜΧ | 1 ΤΜΧ | 2-Μικρό & Μεσαίο Κτίριο | PTCCB <= 630A | 35 | Γενικής Χρήσης | PPCCB | 3606480019463 | 8536901000 |  | 12 | 24 | 0.07
LV429259 | Compact NSX - σετ 3 ακροδεκτών - 1 καλώδιο - 120...185 mm² | 32.5 | 1 ΤΜΧ | 1 ΤΜΧ | 2-Μικρό & Μεσαίο Κτίριο | PTCCB <= 630A | 35 | Γενικής Χρήσης | PPCCB | 3606480019357 | 8536909500 |  | 6 | 30 | 0.03
LV429260 | Compact NSX - σετ 4 ακροδεκτών - 1 καλώδιο - 120...185 mm² | 43.28 | 1 ΤΜΧ | 1 ΤΜΧ | 2-Μικρό & Μεσαίο Κτίριο | PTCCB <= 630A | 35 | Γενικής Χρήσης | PPCCB | 3606480019364 | 8536901000 |  | 60 |  | 0.03
LV429265 | Compact NSX βάση βυσματωτού τύπου 2P για NSX100..250 | 80.45 | 1 ΤΜΧ | 1 ΤΜΧ | 2-Μικρό & Μεσαίο Κτίριο | PTCCB <= 630A | 35 | Γενικής Χρήσης | PPCCB | 3606480019203 | 8538909999 |  | 14 |  | 0.11
LV429266 | Compact NSX βάση βυσματωτού τύπου 3P για NSX100..250 | 109.73 | 1 ΤΜΧ | 1 ΤΜΧ | 2-Μικρό & Μεσαίο Κτίριο | PTCCB <= 630A | 35 | Γενικής Χρήσης | PPCCB | 3606480019210 | 8536699099 |  | 14 | 56 | 0.13
LV429267 | Compact NSX βάση βυσματωτού τύπου 4P για NSX100..250 | 145.88 | 1 ΤΜΧ | 1 ΤΜΧ | 2-Μικρό & Μεσαίο Κτίριο | PTCCB <= 630A | 35 | Γενικής Χρήσης | PPCCB | 3606480019227 | 8538909999 |  | 14 | 56 | 0.18
LV429270 | Compact NSX ασφάλεια αφόπλισης για NSX100..250 2P/3P/4P | 16.82 | 1 ΤΜΧ | 1 ΤΜΧ | 4-Μεγάλο Κτίριο | PTCCB > 630 | 56 | Παραμετροποιήσιμα | PPCCB | 3606480021541 | 7326909890 |  | 70
LV429271 | Compact NSX 2 x καλύμματα απομόνωσης IP40 για βάση βυσματωτού τύπου NSX100..250 | 24.09 | 1 ΤΜΧ | 10 ΤΜΧ | 4-Μεγάλο Κτίριο | PTCCB > 630 | 56 | Παραμετροποιήσιμα | PPCCB | 3606480021558 | 8538909999 |  | 10 | 50
LV429272 | Compact NSX βύσμα 9 καλωδίων για NSX100..630 | 72.63 | 1 ΤΜΧ | 1 ΤΜΧ | 2-Μικρό & Μεσαίο Κτίριο | PTCCB <= 630A | 35 | Γενικής Χρήσης | PPCCB | 3606480021565 | 8536909500 |  | 20 |  | 0.03
LV429273 | Compact NSX βύσμα σταθερού μέρους διακόπτη 9 καλωδίων για NSX100..630 | 27.38 | 1 ΤΜΧ | 1 ΤΜΧ | 2-Μικρό & Μεσαίο Κτίριο | PTCCB <= 630A | 35 | Γενικής Χρήσης | PPCCB | 3606480021572 | 8536909500 |  | 124 | 992 | 0.01
LV429274 | Compact NSX βύσμα κινητού μέρους διακόπτη 9 καλωδίων για NSX100..250 | 24.2 | 1 ΤΜΧ | 1 ΤΜΧ | 2-Μικρό & Μεσαίο Κτίριο | PTCCB <= 630A | 35 | Γενικής Χρήσης | PPCCB | 3606480021589 | 8544429090 |  | 124 |  | 0.01
LV429275 | Compact NSX στήριγμα για 2 κινητά βύσματα NSX100..250 | 10.78 | 1 ΤΜΧ | 1 ΤΜΧ | 4-Μεγάλο Κτίριο | PTCCB > 630 | 56 | Παραμετροποιήσιμα | PPCCB | 3606480021596 | 3926909790 |  | 80 | 640
LV429282 | Compact NSX πλευρικές πλάκες σασί για NSX100..250 2P/3P/4P | 161.04 | 1 ΤΜΧ | 1 ΤΜΧ | 4-Μεγάλο Κτίριο | PTCCB > 630 | 56 | Παραμετροποιήσιμα | PPCCB | 3606480021411 | 8538909999 |  | 5
LV429283 | Compact NSX πλευρικές πλάκες σασί για NSX100..250 2P/3P/4P | 53.88 | 1 ΤΜΧ | 1 ΤΜΧ | 4-Μεγάλο Κτίριο | PTCCB > 630 | 56 | Παραμετροποιήσιμα | PPCCB | 3606480021428 | 8538909999 |  | 12 | 96
LV429284 | Compact NSX πλαίσιο πρόσοψης πίνακα για συσκευή με λαβή NSX100..250 | 21.28 | 1 ΤΜΧ | 1 ΤΜΧ | 4-Μεγάλο Κτίριο | PTCCB > 630 | 56 | Παραμετροποιήσιμα | PPCCB | 3606480021459 | 8538909999 |  | 30
LV429286 | Compact NSX κιτ κλειδώματος σασί χωρίς κλειδαριά για NSX 100..250/400..630 | 66.3 | 1 ΤΜΧ | 1 ΤΜΧ | 4-Μεγάλο Κτίριο | PTCCB > 630 | 56 | Παραμετροποιήσιμα | PPCCB | 3606480021343 | 8301600090 |  | 30
LV429287 | Compact NSX βοηθητικές επαφές - 2 CE/CD - θέση σύνδεσης/αποσύνδεσης | 68.2 | 1 ΤΜΧ | 1 ΤΜΧ | 2-Μικρό & Μεσαίο Κτίριο | PTCCB <= 630A | 35 | Γενικής Χρήσης | PPCCB | 3606480021602 | 8536508000 |  | 45 |  | 0.01
LV429288 | Compact NSX βάση βυσματωτού τύπου 2P για NSX100..250 | 144.03 | 1 ΤΜΧ | 1 ΤΜΧ | 4-Μεγάλο Κτίριο | PTCCB > 630 | 56 | Παραμετροποιήσιμα | PPCCB | 3606480020933 | 8538909999 |  | 32 |  | 0.19
LV429289 | Compact NSX βάση βυσματωτού τύπου 3P για NSX100..250 | 189.11 | 1 ΤΜΧ | 1 ΤΜΧ | 4-Μεγάλο Κτίριο | PTCCB > 630 | 56 | Παραμετροποιήσιμα | PPCCB | 3606480020940 | 8538909999 |  | 16 |  | 0.24
LV429290 | Compact NSX βάση βυσματωτού τύπου 4P για NSX100..250 | 245.12 | 1 ΤΜΧ | 1 ΤΜΧ | 4-Μεγάλο Κτίριο | PTCCB > 630 | 56 | Παραμετροποιήσιμα | PPCCB | 3606480020957 | 8538909999 |  | 24 |  | 0.29
LV429305 | Compact NSX προσαρμογέας στήριξης σε ράγα DIN για NSX100..250 | 83.43 | 1 ΤΜΧ | 1 ΤΜΧ | 4-Μεγάλο Κτίριο | PTCCB > 630 | 56 | Παραμετροποιήσιμα | PPCCB | 3606480021619 | 7326909890 |  | 40
LV429306 | Compact NSX προσαρμογέας βάσης βυσματωτού τύπου για 3P NSX100..250 | 11.49 | 1 ΤΜΧ | 1 ΤΜΧ | 2-Μικρό & Μεσαίο Κτίριο | PTCCB <= 630A | 35 | Γενικής Χρήσης | PPCCB | 3606480021480 | 8538909999 |  | 40 | 320
LV429307 | Compact NSX προσαρμογέας βάσης βυσματωτού τύπου για 4P NSX100..250 | 13.51 | 1 ΤΜΧ | 1 ΤΜΧ | 4-Μεγάλο Κτίριο | PTCCB > 630 | 56 | Παραμετροποιήσιμα | PPCCB | 3606480021497 | 8538909999 |  | 40 | 160
LV429313 | Compact NSX προέκταση λαβής για NSX100..250 - σετ των 5 | 20.66 | 1 ΤΜΧ | 1 ΤΜΧ | 4-Μεγάλο Κτίριο | PTCCB > 630 | 56 | Παραμετροποιήσιμα | PPCCB | 3606480021633 | 8538909999 |  | 50
LV429317 | Compact NSX πλαίσιο πρόσοψης πίνακα IP40 για όλους τους τύπους χειρισμού | 24.04 | 1 ΤΜΧ | 1 ΤΜΧ | 4-Μεγάλο Κτίριο | PTCCB > 630 | 56 | Παραμετροποιήσιμα | PPCCB | 3606480021152 | 8538909999 |  | 40
LV429318 | Compact NSX πλαίσιο πρόσοψης πίνακα για στοιχείο αμπερομέτρου ή Vigi | 68.97 | 1 ΤΜΧ | 1 ΤΜΧ | 4-Μεγάλο Κτίριο | PTCCB > 630 | 56 | Παραμετροποιήσιμα | PPCCB | 3606480021169 | 8538909999 |  | 45
LV429319 | Compact NSX ελαστικό κάλυμμα λαβής IP43 για NSX100..250 | 76.11 | 1 ΤΜΧ | 1 ΤΜΧ | 4-Μεγάλο Κτίριο | PTCCB > 630 | 56 | Παραμετροποιήσιμα | PPCCB | 3606480021213 | 4016999790 |  | 40
LV429329 | Compact NSX διαχωριστικά φάσεων <lt/> 250A - σετ των 6 | 14.12 | 1 ΤΜΧ | 1 ΤΜΧ | 4-Μεγάλο Κτίριο | PTCCB > 630 | 56 | Παραμετροποιήσιμα | PPCCB | 3606480021305 | 8547200000 |  | 50 | 6
LV429337 | EasyPacT CVS, μαύρο περιστροφικό χειριστήριο άμεσης εφαρμογής για CVS 100/160/250 | 49.39 | 1 ΤΜΧ | 1 ΤΜΧ | 2-Μικρό & Μεσαίο Κτίριο | PTCCB <= 630A | 35 | Γενικής Χρήσης | PPCCB | 3606480020285 | 8538909999 |  | 30 | 360
LV429337T | Compact NSX μαύρο περιστροφικό χειριστήριο άμεσης εφαρμογής για NSX100..250 | 61.74 | 1 ΤΜΧ | 1 ΤΜΧ | 2-Μικρό & Μεσαίο Κτίριο | PTCCB <= 630A | 35 | Γενικής Χρήσης | PPCCB | 3606482003866 | 8538909999 |  | 30 |  | 0.04
LV429338 | EasyPacT CVS, μαύρο περιστροφικό χειριστήριο προέκτασης για CVS 100/160/250 | 108.16 | 1 ΤΜΧ | 1 ΤΜΧ | 2-Μικρό & Μεσαίο Κτίριο | PTCCB <= 630A | 35 | Γενικής Χρήσης | PPCCB | 3606480020292 | 8538909999 |  | 6 | 72
LV429338T | Compact NSX μαύρο περιστροφικό χειριστήριο προέκτασης για NSX100..250 | 105.19 | 1 ΤΜΧ | 1 ΤΜΧ | 2-Μικρό & Μεσαίο Κτίριο | PTCCB <= 630A | 35 | Γενικής Χρήσης | PPCCB | 3606482003903 | 8538909999 |  | 6 | 72 | 0.1
LV429339T | Compact NSX κόκκινο χειριστήριο άμεσης εφαρμογής- δυνατότητα κλειδώματος | 68.09 | 1 ΤΜΧ | 1 ΤΜΧ | 2-Μικρό & Μεσαίο Κτίριο | PTCCB <= 630A | 35 | Γενικής Χρήσης | PPCCB | 3606482003873 | 8538909999 |  | 30
LV429340T | Compact NSX κόκκινο χειριστήριο προέκτασης - δυνατότητα κλειδώματος | 111.39 | 1 ΤΜΧ | 1 ΤΜΧ | 2-Μικρό & Μεσαίο Κτίριο | PTCCB <= 630A | 35 | Γενικής Χρήσης | PPCCB | 3606482003910 | 8538909999 |  | 6 | 72 | 0.11
LV429343T | Compact NSX τηλεσκοπικό περιστροφικό χειριστήριο για NSX100..250 | 135 | 1 ΤΜΧ | 1 ΤΜΧ | 2-Μικρό & Μεσαίο Κτίριο | PTCCB <= 630A | 35 | Γενικής Χρήσης | PPCCB | 3606482003927 | 8538909999 |  | 6
LV429344 | Compact NSX τηλεσκοπικό περιστροφικό χειριστήριο με ενσωνατωμένο κιτ κλειδώματος | 16.12 | 1 ΤΜΧ | 1 ΤΜΧ | 2-Μικρό & Μεσαίο Κτίριο | PTCCB <= 630A | 35 | Γενικής Χρήσης | PPCCB | 3606480021329 | 8301600090 |  | 100
LV429345 | Compact NSX βοηθητική επαφή - 1 OF πρόωρης διακοπής - για NSX100..250 | 84.12 | 1 ΤΜΧ | 1 ΤΜΧ | 2-Μικρό & Μεσαίο Κτίριο | PTCCB <= 630A | 35 | Γενικής Χρήσης | PPCCB | 3606480020438 | 8536508000 |  | 45 |  | 0.01
LV429346 | Compact NSX βοηθητικές επαφές - 2 OF πρόωρης έναυσης - για NSX100 - 250 | 84.12 | 1 ΤΜΧ | 1 ΤΜΧ | 2-Μικρό & Μεσαίο Κτίριο | PTCCB <= 630A | 35 | Γενικής Χρήσης | PPCCB | 3606480020445 | 8538909999 |  | 45 |  | 0.01
LV429358 | Compact NSX - εξάστημα σύνδεσης για μεταγωγή - 3P - 100...250 A | 184.94 | 1 ΤΜΧ | 1 ΤΜΧ | 4-Μεγάλο Κτίριο | ATS – Automatic Transfer Switch | 60 | Παραμετροποιήσιμα | PPATS | 3606480465123 | 8536901000 |  | 9 |  | 0.3
LV429359 | Compact NSX - εξάστημα σύνδεσης για μεταγωγή - 4P - 100...250 A | 462.14 | 1 ΤΜΧ | 1 ΤΜΧ | 4-Μεγάλο Κτίριο | ATS – Automatic Transfer Switch | 60 | Παραμετροποιήσιμα | PPATS | 3606480465130 | 8536909500 |  | 9 |  | 0.36
LV429370T | Compact NSX αφαιρούμενο εξάρτημα κλειδώματος λαβής σε θέση ON | 21.28 | 1 ΤΜΧ | 1 ΤΜΧ | 4-Μεγάλο Κτίριο | PTCCB > 630 | 56 | Παραμετροποιήσιμα | PPCCB | 3606481094544 | 8301600090 |  | 80 |  | 0.01
LV429371T | Compact NSX σταθερό εξάρτημα κλειδώματος λαβής σε θέση OFF ή ON | 21.28 | 1 ΤΜΧ | 1 ΤΜΧ | 4-Μεγάλο Κτίριο | PTCCB > 630 | 56 | Παραμετροποιήσιμα | PPCCB | 3606481094537 | 8301600090 |  | 80 |  | 0.01
LV429375 | Compact NSX προστατευτικά εξαρτήματα | 14.64 | 1 ΤΜΧ | 1 ΤΜΧ | 4-Μεγάλο Κτίριο | PTCCB > 630 | 56 | Παραμετροποιήσιμα | PPCCB | 3606480021664 | 8538909999 |  | 100
LV429382 | Compact NSX πηνίο εργασίας MX - 12 V DC | 76.8 | 1 ΤΜΧ | 1 ΤΜΧ | 2-Μικρό & Μεσαίο Κτίριο | PTCCB <= 630A | 35 | Γενικής Χρήσης | PPCCB | 3606480019043 | 8536301000 |  | 10 | 60 | 0.02
LV429384 | Compact NSX πηνίο εργασίας MX- 24 V - 5060Hz | 76.8 | 1 ΤΜΧ | 1 ΤΜΧ | 2-Μικρό & Μεσαίο Κτίριο | PTCCB <= 630A | 35 | Γενικής Χρήσης | PPCCB | 3606480019067 | 8536301000 |  | 10 | 60 | 0.02
LV429385 | Compact NSX πηνίο εργασίας MX- 48 V - 5060Hz | 76.8 | 1 ΤΜΧ | 1 ΤΜΧ | 2-Μικρό & Μεσαίο Κτίριο | PTCCB <= 630A | 35 | Γενικής Χρήσης | PPCCB | 3606480019074 | 8536301000 |  | 10 | 60
LV429386 | Compact NSX πηνίο εργασίας MX- 110..130 V - 5060Hz | 76.8 | 1 ΤΜΧ | 1 ΤΜΧ | 2-Μικρό & Μεσαίο Κτίριο | PTCCB <= 630A | 35 | Γενικής Χρήσης | PPCCB | 3606480019081 | 8536301000 |  | 10 | 60 | 0.02
LV429387 | Compact NSX πηνίο εργασίας MX - 208..277V 60Hz, 220..240V 50/60Hz | 76.8 | 1 ΤΜΧ | 1 ΤΜΧ | 2-Μικρό & Μεσαίο Κτίριο | PTCCB <= 630A | 35 | Γενικής Χρήσης | PPCCB | 3606480019098 | 8505902999 |  | 10 | 60 | 0.02
LV429388 | Compact NSX πηνίο εργασίας MX - 440..480V 60Hz, 380..415V 50/60Hz | 76.8 | 1 ΤΜΧ | 1 ΤΜΧ | 2-Μικρό & Μεσαίο Κτίριο | PTCCB <= 630A | 35 | Γενικής Χρήσης | PPCCB | 3606480019104 | 8536301000 |  | 10 | 60 | 0.02
LV429389 | Compact NSX πηνίο εργασίας MX- 525 V 50Hz, 600 V 60Hz | 76.8 | 1 ΤΜΧ | 1 ΤΜΧ | 2-Μικρό & Μεσαίο Κτίριο | PTCCB <= 630A | 35 | Γενικής Χρήσης | PPCCB | 3606480019111 | 8536301000 |  | 10 | 60
LV429390 | Compact NSX πηνίο εργασίας MX 24VDC | 76.8 | 1 ΤΜΧ | 1 ΤΜΧ | 2-Μικρό & Μεσαίο Κτίριο | PTCCB <= 630A | 35 | Γενικής Χρήσης | PPCCB | 3606480019128 | 8536301000 |  | 10 | 60 | 0.02
LV429391 | Compact NSX πηνίο εργασίας MX- 30 V DC | 76.8 | 1 ΤΜΧ | 1 ΤΜΧ | 2-Μικρό & Μεσαίο Κτίριο | PTCCB <= 630A | 35 | Γενικής Χρήσης | PPCCB | 3606480019135 | 8536301000 |  | 10 | 60 | 0.02
LV429392 | Compact NSX πηνίο εργασίας MX- 48 V DC | 76.8 | 1 ΤΜΧ | 1 ΤΜΧ | 2-Μικρό & Μεσαίο Κτίριο | PTCCB <= 630A | 35 | Γενικής Χρήσης | PPCCB | 3606480019142 | 8536301000 |  | 10 | 60 | 0.02
LV429393 | Compact NSX πηνίο εργασίας MX- 125 V DC | 76.8 | 1 ΤΜΧ | 1 ΤΜΧ | 2-Μικρό & Μεσαίο Κτίριο | PTCCB <= 630A | 35 | Γενικής Χρήσης | PPCCB | 3606480019159 | 8536301000 |  | 10 | 60 | 0.02
LV429394 | Compact NSX πηνίο εργασίας MX- 250 V DC | 76.8 | 1 ΤΜΧ | 1 ΤΜΧ | 2-Μικρό & Μεσαίο Κτίριο | PTCCB <= 630A | 35 | Γενικής Χρήσης | PPCCB | 3606480019166 | 8536301000 |  | 10 | 60 | 0.02
LV429402 | Compact NSX πηνίο έλλειψης τάσης - 12 V DC | 107.67 | 1 ΤΜΧ | 1 ΤΜΧ | 2-Μικρό & Μεσαίο Κτίριο | PTCCB <= 630A | 35 | Γενικής Χρήσης | PPCCB | 3606480018916 | 8536301000 |  | 10 | 60 | 0.02
LV429403 | Compact NSX πηνίο έλλειψης τάσης - 60 V DC | 107.67 | 1 ΤΜΧ | 1 ΤΜΧ | 2-Μικρό & Μεσαίο Κτίριο | PTCCB <= 630A | 35 | Γενικής Χρήσης | PPCCB | 3606480018923 | 8536301000 |  | 10 | 60
LV429404 | Compact NSX πηνίο έλλειψης τάσης - 24 V - 5060Hz | 107.67 | 1 ΤΜΧ | 1 ΤΜΧ | 2-Μικρό & Μεσαίο Κτίριο | PTCCB <= 630A | 35 | Γενικής Χρήσης | PPCCB | 3606480018930 | 8536301000 |  | 10 | 60 | 0.02
LV429405 | Compact NSX πηνίο έλλειψης τάσης - 48 V - 5060Hz | 107.67 | 1 ΤΜΧ | 1 ΤΜΧ | 2-Μικρό & Μεσαίο Κτίριο | PTCCB <= 630A | 35 | Γενικής Χρήσης | PPCCB | 3606480018947 | 8536301000 |  | 10 | 60 | 0.02
LV429406 | Compact NSX πηνίο έλλειψης τάσης - 110..130 V - 5060Hz | 107.67 | 1 ΤΜΧ | 1 ΤΜΧ | 2-Μικρό & Μεσαίο Κτίριο | PTCCB <= 630A | 35 | Γενικής Χρήσης | PPCCB | 3606480018954 | 8536301000 |  | 10 | 60 | 0.02
LV429407 | Compact NSX πηνίο έλλειψης τάσης MN - 208..277V 60Hz, 220..240V 50/60Hz | 107.67 | 1 ΤΜΧ | 1 ΤΜΧ | 2-Μικρό & Μεσαίο Κτίριο | PTCCB <= 630A | 35 | Γενικής Χρήσης | PPCCB | 3606480018961 | 8536301000 |  | 10 | 60 | 0.02
LV429408 | Compact NSX πηνίο έλλειψης τάσης MN - 440..480V 60Hz, 380..415V 50/60Hz | 107.67 | 1 ΤΜΧ | 1 ΤΜΧ | 2-Μικρό & Μεσαίο Κτίριο | PTCCB <= 630A | 35 | Γενικής Χρήσης | PPCCB | 3606480018978 | 8536301000 |  | 10 | 60 | 0.02
LV429409 | Compact NSX πηνίο έλλειψης τάσης - 525 V 50Hz, 600 V 60Hz | 161.5 | 1 ΤΜΧ | 1 ΤΜΧ | 2-Μικρό & Μεσαίο Κτίριο | PTCCB <= 630A | 35 | Γενικής Χρήσης | PPCCB | 3606480018985 | 8536301000 |  | 10 | 60
LV429410 | Compact NSX πηνίο έλλειψης τάσης - 24 V DC | 107.67 | 1 ΤΜΧ | 1 ΤΜΧ | 2-Μικρό & Μεσαίο Κτίριο | PTCCB <= 630A | 35 | Γενικής Χρήσης | PPCCB | 3606480018992 | 8505902999 |  | 10 | 60 | 0.02
LV429411 | Compact NSX πηνίο έλλειψης τάσης - 30 V DC | 161.51 | 1 ΤΜΧ | 1 ΤΜΧ | 2-Μικρό & Μεσαίο Κτίριο | PTCCB <= 630A | 35 | Γενικής Χρήσης | PPCCB | 3606480019005 | 8536301000 |  | 10 | 60 | 0.02
LV429412 | Compact NSX πηνίο έλλειψης τάσης - 48 V DC | 107.67 | 1 ΤΜΧ | 1 ΤΜΧ | 2-Μικρό & Μεσαίο Κτίριο | PTCCB <= 630A | 35 | Γενικής Χρήσης | PPCCB | 3606480019012 | 8536301000 |  | 60 |  | 0.02
LV429413 | Compact NSX πηνίο έλλειψης τάσης - 125 V DC | 105.58 | 1 ΤΜΧ | 1 ΤΜΧ | 2-Μικρό & Μεσαίο Κτίριο | PTCCB <= 630A | 35 | Γενικής Χρήσης | PPCCB | 3606480019029 | 8536301000 |  | 10 | 60 | 0.02
LV429414 | Compact NSX πηνίο έλλειψης τάσης - 250 V DC | 107.67 | 1 ΤΜΧ | 1 ΤΜΧ | 2-Μικρό & Μεσαίο Κτίριο | PTCCB <= 630A | 35 | Γενικής Χρήσης | PPCCB | 3606480019036 | 8536301000 |  | 10 | 60 | 0.02
LV429424 | Compact NSX στοιχείο SDTAM 24/415V AC/DC για NSX100..250 / NSX400..630 | 111.11 | 1 ΤΜΧ | 1 ΤΜΧ | 2-Μικρό & Μεσαίο Κτίριο | PTCCB <= 630A | 35 | Γενικής Χρήσης | PPCCB | 3606480020469 | 8536309000 |  | 46 |  | 0.01
LV429427 | Compact NSX & NSXm / EasyPact CVS μονάδα χρονοκαθυστέρησης για MN 220-240VAC | 145.88 | 1 ΤΜΧ | 1 ΤΜΧ | 2-Μικρό & Μεσαίο Κτίριο | PTCCB <= 630A | 35 | Γενικής Χρήσης | PPCCB | 3606480019197 | 8538909999 |  | 30 |  | 0.02
LV429433 | Compact NSX - μοτέρ τηλεχειρισμού - MT100/160 - με SDE - 110..130 V AC 50/60Hz | 442.98 | 1 ΤΜΧ | 1 ΤΜΧ | 2-Μικρό & Μεσαίο Κτίριο | PTCCB <= 630A | 35 | Γενικής Χρήσης | PPCCB | 3606480019999 | 8501200090 |  | 15 |  | 0.21
LV429434 | Compact NSX μοτέρ τηλεχειρισμού - MT100/160 - SDE προσαρμογέας - 230V | 442.98 | 1 ΤΜΧ | 1 ΤΜΧ | 2-Μικρό & Μεσαίο Κτίριο | PTCCB <= 630A | 35 | Γενικής Χρήσης | PPCCB | 3606480020001 | 8501200090 |  | 15 |  | 0.21
LV429435 | Compact NSX μοτέρ τηλεχειρισμού-MT100/160-SDE προσαρμογέας-380..415V 50/60Hz | 442.98 | 1 ΤΜΧ | 1 ΤΜΧ | 2-Μικρό & Μεσαίο Κτίριο | PTCCB <= 630A | 35 | Γενικής Χρήσης | PPCCB | 3606480020018 | 8501200090 |  | 15 |  | 0.21
LV429436 | Compact NSX - μοτέρ τηλεχειρισμού - MT100/160 - με προσαρμογέα SDE - 24..30 V DC | 531.6 | 1 ΤΜΧ | 1 ΤΜΧ | 2-Μικρό & Μεσαίο Κτίριο | PTCCB <= 630A | 35 | Γενικής Χρήσης | PPCCB | 3606480020025 | 8501200090 |  | 15 |  | 0.22
LV429437 | Compact NSX - μοτέρ τηλεχειρισμού MT100/160 - με προσαρμογέα SDE - 48..60VDC | 531.6 | 1 ΤΜΧ | 1 ΤΜΧ | 2-Μικρό & Μεσαίο Κτίριο | PTCCB <= 630A | 35 | Γενικής Χρήσης | PPCCB | 3606480020032 | 8501200090 |  | 15 |  | 0.22
LV429438 | Compact NSX - μοτέρ τηλεχειρισμού - MT100/160 - με προσαρμογέα SDE - 110..130VDC | 531.6 | 1 ΤΜΧ | 1 ΤΜΧ | 2-Μικρό & Μεσαίο Κτίριο | PTCCB <= 630A | 35 | Γενικής Χρήσης | PPCCB | 3606480020049 | 8501200090 |  | 15 |  | 0.21
LV429439 | Compact NSX - μοτέρ τηλεχειρισμού - MT100/160 - με προσαρμογέα SDE - 250 V DC | 531.6 | 1 ΤΜΧ | 1 ΤΜΧ | 2-Μικρό & Μεσαίο Κτίριο | PTCCB <= 630A | 35 | Γενικής Χρήσης | PPCCB | 3606480020056 | 8501200090 |  | 15 |  | 0.21
LV429440 | Compact NSX - μοτέρ τηλεχειρισμού - MT100/160 - με SDE - 48..60 V AC 50/60Hz | 442.98 | 1 ΤΜΧ | 1 ΤΜΧ | 2-Μικρό & Μεσαίο Κτίριο | PTCCB <= 630A | 35 | Γενικής Χρήσης | PPCCB | 3606480020063 | 8501200090 |  | 15
LV429441 | Compact NSX μοτέρ τηλεχειρισμού με επικοινωνία-MT100/160-SDE προσαρμογέας-230V | 580.13 | 1 ΤΜΧ | 1 ΤΜΧ | 2-Μικρό & Μεσαίο Κτίριο | PTCCB <= 630A | 35 | Γενικής Χρήσης | PPCCB | 3606480020247 | 8501200090 |  | 15 |  | 0.21
LV429449 | Compact NSX κιτ κλειδώματος για μοτέρ τηλεχειρισμού NSX100..250 με κλειδαριά Ronis | 74.77 | 1 ΤΜΧ | 1 ΤΜΧ | 2-Μικρό & Μεσαίο Κτίριο | PTCCB <= 630A | 35 | Γενικής Χρήσης | PPCCB | 3606480020407 | 8301409000 |  | 45
LV429451 | Compact NSX προσαρμογέας SDE για NSX100..250 | 11.93 | 1 ΤΜΧ | 1 ΤΜΧ | 4-Μεγάλο Κτίριο | PTCCB > 630 | 56 | Παραμετροποιήσιμα | PPCCB | 3606480021824 | 8536303000 |  | 96
LV429461 | Compact NSX στοιχείο μετασχηματιστή - 3P - 125 A - για NSX100..250 | 472.51 | 1 ΤΜΧ | 1 ΤΜΧ | 2-Μικρό & Μεσαίο Κτίριο | PTCCB <= 630A | 35 | Γενικής Χρήσης | PPCCB | 3606480020711 | 8504312190 |  | 4 | 96
LV429462 | Compact NSX στοιχείο CT και εξόδου τάσης - 125 A - 4P | 542.15 | 1 ΤΜΧ | 1 ΤΜΧ | 2-Μικρό & Μεσαίο Κτίριο | PTCCB <= 630A | 35 | Γενικής Χρήσης | PPCCB | 3606480020728 | 8504312190 |  | 4
LV429478 | Compact NSX διαφανές κάλυμμα για Micrologic 5/6 - NSX100..250 | 22.99 | 1 ΤΜΧ | 1 ΤΜΧ | 4-Μεγάλο Κτίριο | PTCCB > 630 | 56 | Παραμετροποιήσιμα | PPCCB | 3606480021237 | 8538909999 |  | 6
LV429488 | Earth-leakage add-on protection module VigiPacT, ComPacT NSX 100/160, 200VAC to 440VAC, 30mA to 30A, 3 poles | 730.76 | 1 ΤΜΧ | 1 ΤΜΧ | 2-Μικρό & Μεσαίο Κτίριο | PTCCB <= 630A | 35 | Γενικής Χρήσης | PPCCB | 3606481298546 | 8536309000 |  | 12 | 48 | 0.17
LV429489 | Earth-leakage add-on protection module VigiPacT, ComPacT NSX 100/160, 200VAC to 440VAC, 30mA to 30A, 4 poles | 769.56 | 1 ΤΜΧ | 1 ΤΜΧ | 2-Μικρό & Μεσαίο Κτίριο | PTCCB <= 630A | 35 | Γενικής Χρήσης | PPCCB | 3606481298553 | 8536303000 |  | 12 | 48 | 0.17
LV429493 | Earth-leakage add-on protection module VigiPacT, ComPacT NSX 250, 200VAC to 440VAC, 30mA to 30A, 4 poles | 1181.37 | 1 ΤΜΧ | 1 ΤΜΧ | 2-Μικρό & Μεσαίο Κτίριο | PTCCB <= 630A | 35 | Γενικής Χρήσης | PPCCB | 3606481298591 | 8536309000 |  | 12 | 48 | 0.17
LV429498 | Compact NSX στοιχείο επιτηρητή μόνωσης - 3P - για NSX100..250 | 755.54 | 1 ΤΜΧ | 1 ΤΜΧ | 2-Μικρό & Μεσαίο Κτίριο | PTCCB <= 630A | 35 | Γενικής Χρήσης | PPCCB | 3606481298638 | 8536309000 |  | 8 |  | 0.17
LV429504 | Compact NSX ακροδέκτες για σύνδεση κος - καλώδιο αλουμινίου 150 mm² - σετ των 3 | 80.87 | 1 ΤΜΧ | 1 ΤΜΧ | 2-Μικρό & Μεσαίο Κτίριο | PTCCB <= 630A | 35 | Γενικής Χρήσης | PPCCB | 3606480019517 | 8536901000 |  | 10 |  | 0.05
LV429505 | Compact NSX ακροδέκτες για σύνδεση κος - καλώδιο αλουμινίου 150 mm² - σετ των 4 | 107.83 | 1 ΤΜΧ | 1 ΤΜΧ | 2-Μικρό & Μεσαίο Κτίριο | PTCCB <= 630A | 35 | Γενικής Χρήσης | PPCCB | 3606480019524 | 8536901000 |  | 25 |  | 0.07
LV429506 | Compact NSX ακροδέκτες για σύνδεση κος - καλώδιο αλουμινίου 185 mm² - σετ των 3 | 88.75 | 1 ΤΜΧ | 1 ΤΜΧ | 2-Μικρό & Μεσαίο Κτίριο | PTCCB <= 630A | 35 | Γενικής Χρήσης | PPCCB | 3606480019531 | 8536901000 |  | 25
LV429507 | Compact NSX ακροδέκτες για σύνδεση κος - καλώδιο αλουμινίου 185 mm² - σετ των 4 | 119.09 | 1 ΤΜΧ | 1 ΤΜΧ | 2-Μικρό & Μεσαίο Κτίριο | PTCCB <= 630A | 35 | Γενικής Χρήσης | PPCCB | 3606480019548 | 8536901000 |  | 25 |  | 0.07
LV429513 | Compact NSX σετ των 12 x βίδες με περιορισμό ροπής για NSX100..250 | 13.62 | 1 ΤΜΧ | 1 ΤΜΧ | 4-Μεγάλο Κτίριο | PTCCB > 630 | 56 | Παραμετροποιήσιμα | PPCCB | 3606480025518 | 7318159589 |  | 100
LV429515 | Compact NSX κοντά καλύμματα πόλων - 2P/4P - για NSX100..250 | 11.61 | 1 ΤΜΧ | 1 ΤΜΧ | 2-Μικρό & Μεσαίο Κτίριο | PTCCB <= 630A | 35 | Γενικής Χρήσης | PPCCB | 3606480019890 | 8547200000 |  | 60 | 240
LV429516 | Compact NSX κοντά καλύμματα πόλων - 4P - <lt/> 250A | 13.94 | 1 ΤΜΧ | 1 ΤΜΧ | 2-Μικρό & Μεσαίο Κτίριο | PTCCB <= 630A | 35 | Γενικής Χρήσης | PPCCB | 3606480019906 | 8547200000 |  | 40 | 160
LV429517 | Compact NSX μακριά καλύμματα πόλων - 3P - για NSX100..250 | 14.34 | 1 ΤΜΧ | 1 ΤΜΧ | 2-Μικρό & Μεσαίο Κτίριο | PTCCB <= 630A | 35 | Γενικής Χρήσης | PPCCB | 3606480019913 | 8547200000 |  | 56 | 224
LV429518 | Compact NSX μακριά καλύμματα πόλων - 4P - <lt/>= 250A | 15.21 | 1 ΤΜΧ | 1 ΤΜΧ | 4-Μεγάλο Κτίριο | PTCCB > 630 | 56 | Παραμετροποιήσιμα | PPCCB | 3606480019920 | 8547200000 |  | 40 | 160
LV429521 | Compact NSX εξωτερικός αισθητήρας ουδετέρου CT - 3P - 25..100 A για NSX100..250 | 317.17 | 1 ΤΜΧ | 1 ΤΜΧ | 2-Μικρό & Μεσαίο Κτίριο | PTCCB <= 630A | 35 | Γενικής Χρήσης | PPCCB | 785901961475 | 8504318090 |  | 6
LV429525 | Compact NSX πλαίσιο πρόσοψης IP30 για όλους τους τύπους χειρισμού NSX100..250 | 12.26 | 1 ΤΜΧ | 1 ΤΜΧ | 4-Μεγάλο Κτίριο | PTCCB > 630 | 56 | Παραμετροποιήσιμα | PPCCB | 3606480021176 | 8547200000 |  | 60
LV429526 | Compact NSX πλαίσιο πρόσοψης IP30 για εξαρτήματα μονάδας ελέγχου NSX100..250 | 13.69 | 1 ΤΜΧ | 1 ΤΜΧ | 4-Μεγάλο Κτίριο | PTCCB > 630 | 56 | Παραμετροποιήσιμα | PPCCB | 3606480021350 | 3926909790 |  | 50
LV429528 | Compact NSX πρόσοψη αναβάθμισης (μικρό άνοιγμα) για NSX100..250 | 8.22 | 1 ΤΜΧ | 1 ΤΜΧ | 2-Μικρό & Μεσαίο Κτίριο | PTCCB <= 630A | 35 | Γενικής Χρήσης | PPCCB | 3606480021794 | 3926909790 |  | 40
LV429532 | Compact NSX στοιχείο εξόδου SDX για NSX100..250 / NSX400..630 | 181.6 | 1 ΤΜΧ | 1 ΤΜΧ | 2-Μικρό & Μεσαίο Κτίριο | PTCCB <= 630A | 35 | Γενικής Χρήσης | PPCCB | 3606480020476 | 8538909999 |  | 46 |  | 0.01
LV430554 | Compact NSX σετ των 12 x παξιμάδια σύνδεσης M8 | 34.41 | 1 ΤΜΧ | 1 ΤΜΧ | 2-Μικρό & Μεσαίο Κτίριο | PTCCB <= 630A | 35 | Γενικής Χρήσης | PPCCB | 3606480021688 | 7318169290 |  | 38
LV430561 | Compact NSX στοιχείο μετασχηματιστή - 150 A - 3P - για NSX100...250 | 472.51 | 1 ΤΜΧ | 1 ΤΜΧ | 2-Μικρό & Μεσαίο Κτίριο | PTCCB <= 630A | 35 | Γενικής Χρήσης | PPCCB | 3606480020759 | 8504312190 |  | 4
LV430562 | Compact NSX στοιχείο CT και εξόδου τάσης - 150 A - 4P | 542.15 | 1 ΤΜΧ | 1 ΤΜΧ | 2-Μικρό & Μεσαίο Κτίριο | PTCCB <= 630A | 35 | Γενικής Χρήσης | PPCCB | 3606480020766 | 8504312190 |  | 4
LV430563 | Compact NSX εξωτερικός αισθητήρας ουδετέρου CT - 3P - 150..250 A για NSX160..250 | 317.17 | 1 ΤΜΧ | 1 ΤΜΧ | 2-Μικρό & Μεσαίο Κτίριο | PTCCB <= 630A | 35 | Γενικής Χρήσης | PPCCB | 785901321903 | 8504312190 |  | 6 |  | 0.08
LV431050 | Compact INS/INV μαύρο περιστροφικό χειριστήριο προέκτασης για INS250 & INV100…250 | 62.99 | 1 ΤΜΧ | 1 ΤΜΧ | 2-Μικρό & Μεσαίο Κτίριο | PTCCB <= 630A | 35 | Γενικής Χρήσης | PPCCB | 3606480572197 | 8538909999 |  | 6 | 72
LV431051 | Compact INS/INV κόκκινο περιστροφικό χειριστήριο προέκτασης για INS250 & INV100…250 | 62.99 | 1 ΤΜΧ | 1 ΤΜΧ | 2-Μικρό & Μεσαίο Κτίριο | PTCCB <= 630A | 35 | Γενικής Χρήσης | PPCCB | 3606480572203 | 8538909999 |  | 6 | 72
LV431064 | Compact NSX βάση ευθυγράμμισης επαφών με πρόσοψη διακόπτη 3P/4P | 25.42 | 1 ΤΜΧ | 1 ΤΜΧ | 4-Μεγάλο Κτίριο | PTCCB > 630 | 56 | Παραμετροποιήσιμα | PPCCB | 3606480021695 | 8538909999 |  | 25 |  | 0.05
LV431540 | Compact NSX - μοτέρ τηλεχειρισμού - MT250 - με SDE - 110..130 V AC 50/60Hz | 618.07 | 1 ΤΜΧ | 1 ΤΜΧ | 2-Μικρό & Μεσαίο Κτίριο | PTCCB <= 630A | 35 | Γενικής Χρήσης | PPCCB | 3606480020070 | 8501200090 |  | 15 |  | 0.21
LV431541 | Compact NSX μοτέρ τηλεχειρισμού - MT250 - SDE προσαρμογέας - 230V | 618.07 | 1 ΤΜΧ | 1 ΤΜΧ | 2-Μικρό & Μεσαίο Κτίριο | PTCCB <= 630A | 35 | Γενικής Χρήσης | PPCCB | 3606480020087 | 8501200090 |  | 15 |  | 0.21
LV431542 | Compact NSX μοτέρ τηλεχειρισμού - MT250 - SDE προσαρμογέας - 380..415V 50/60Hz | 618.07 | 1 ΤΜΧ | 1 ΤΜΧ | 2-Μικρό & Μεσαίο Κτίριο | PTCCB <= 630A | 35 | Γενικής Χρήσης | PPCCB | 3606480020094 | 8501200090 |  | 15 |  | 0.21
LV431543 | Compact NSX - μοτέρ τηλεχειρισμού - MT250 - με προσαρμογέα SDE - 24..30 V DC | 741.67 | 1 ΤΜΧ | 1 ΤΜΧ | 2-Μικρό & Μεσαίο Κτίριο | PTCCB <= 630A | 35 | Γενικής Χρήσης | PPCCB | 3606480020100 | 8501200090 |  | 15 |  | 0.21
LV431544 | Compact NSX - μοτέρ τηλεχειρισμού - MT250 - με προσαρμογέα SDE - 48..60 V DC | 741.67 | 1 ΤΜΧ | 1 ΤΜΧ | 2-Μικρό & Μεσαίο Κτίριο | PTCCB <= 630A | 35 | Γενικής Χρήσης | PPCCB | 3606480020117 | 8501200090 |  | 15
LV431545 | Compact NSX - μοτέρ τηλεχειρισμού - MT250 - με προσαρμογέα SDE - 110..130 V DC | 741.67 | 1 ΤΜΧ | 1 ΤΜΧ | 2-Μικρό & Μεσαίο Κτίριο | PTCCB <= 630A | 35 | Γενικής Χρήσης | PPCCB | 3606480020124 | 8501200090 |  | 15 |  | 0.21
LV431546 | Compact NSX - μοτέρ τηλεχειρισμού - MT250 - με προσαρμογέα SDE - 250 V DC | 741.67 | 1 ΤΜΧ | 1 ΤΜΧ | 2-Μικρό & Μεσαίο Κτίριο | PTCCB <= 630A | 35 | Γενικής Χρήσης | PPCCB | 3606480020131 | 8501200090 |  | 15 |  | 0.21
LV431548 | Compact NSX - μοτέρ τηλεχειρισμού - MT250 - με SDE - 48..60 V AC 50/60Hz | 618.07 | 1 ΤΜΧ | 1 ΤΜΧ | 2-Μικρό & Μεσαίο Κτίριο | PTCCB <= 630A | 35 | Γενικής Χρήσης | PPCCB | 3606480020148 | 8501200090 |  | 15
LV431549 | Compact NSX μοτέρ τηλεχειρισμού με επικοινωνία - MT250 - SDE προσαρμογέας - 230V | 803.71 | 1 ΤΜΧ | 1 ΤΜΧ | 2-Μικρό & Μεσαίο Κτίριο | PTCCB <= 630A | 35 | Γενικής Χρήσης | PPCCB | 3606480020254 | 8501200090 |  | 15 |  | 0.21
LV431569 | Compact NSX στοιχείο CT και εξόδου τάσης - 250 A - 3P - για NSX100...250 | 472.51 | 1 ΤΜΧ | 1 ΤΜΧ | 2-Μικρό & Μεσαίο Κτίριο | PTCCB <= 630A | 35 | Γενικής Χρήσης | PPCCB | 3606480020797 | 8504312990 |  | 4
LV431570 | Compact NSX στοιχείο CT και εξόδου τάσης - 250 A - 4P | 542.15 | 1 ΤΜΧ | 1 ΤΜΧ | 2-Μικρό & Μεσαίο Κτίριο | PTCCB <= 630A | 35 | Γενικής Χρήσης | PPCCB | 3606480020803 | 8504312190 |  | 4
LV432459 | Compact NSX διαφανές κάλυμμα για Micrologic 5/6 - NSX400..630 | 24.62 | 1 ΤΜΧ | 1 ΤΜΧ | 4-Μεγάλο Κτίριο | PTCCB > 630 | 56 | Παραμετροποιήσιμα | PPCCB | 3606480021275 | 3926909790 |  | 6
LV432461 | Compact NSX διαφανές κάλυμμα για Micrologic 2 - NSX400..630 | 25.67 | 1 ΤΜΧ | 1 ΤΜΧ | 4-Μεγάλο Κτίριο | PTCCB > 630 | 56 | Παραμετροποιήσιμα | PPCCB | 3606480021299 | 8538909999 |  | 100
LV432464 | Earth-leakage add-on protection module VigiPacT, ComPacT NSX 400/630, 200VAC to 440VAC, 30mA to 30A, 3 poles | 1323.01 | 1 ΤΜΧ | 1 ΤΜΧ | 2-Μικρό & Μεσαίο Κτίριο | PTCCB <= 630A | 35 | Γενικής Χρήσης | PPCCB | 3606481298652 | 8536309000 |  | 6 | 24 | 0.23
LV432465 | Earth-leakage add-on protection module VigiPacT, ComPacT NSX 400/630, 200VAC to 440VAC, 30mA to 30A, 4 poles | 1393.22 | 1 ΤΜΧ | 1 ΤΜΧ | 2-Μικρό & Μεσαίο Κτίριο | PTCCB <= 630A | 35 | Γενικής Χρήσης | PPCCB | 3606481298669 | 8536309000 |  | 6 | 24 | 0.02
LV432470 | Compact NSX στοιχείο επιτηρητή μόνωσης - για NSX400..630 - 4P | 1438.06 | 1 ΤΜΧ | 4 ΤΜΧ | 2-Μικρό & Μεσαίο Κτίριο | PTCCB <= 630A | 35 | Γενικής Χρήσης | PPCCB | 3606481298706 | 8536309000 |  | 4
LV432475 | Compact NSX πίσω σύνδεση - κοντή - 630 A - σετ των 2 | 68.38 | 1 ΤΜΧ | 1 ΤΜΧ | 2-Μικρό & Μεσαίο Κτίριο | PTCCB <= 630A | 35 | Γενικής Χρήσης | PPCCB | 3606480019715 | 8536909500 |  | 20 | 160 | 0.06
LV432476 | Compact NSX πίσω σύνδεση - μακριά - 630 A - σετ των 2 | 106.82 | 1 ΤΜΧ | 1 ΤΜΧ | 2-Μικρό & Μεσαίο Κτίριο | PTCCB <= 630A | 35 | Γενικής Χρήσης | PPCCB | 3606480019722 | 8536909500 |  | 20 |  | 0.12
LV432479 | Compact NSX - σετ 3 ακροδεκτών - 1 καλώδιο - 35..300 mm² | 83.23 | 1 ΤΜΧ | 1 ΤΜΧ | 2-Μικρό & Μεσαίο Κτίριο | PTCCB <= 630A | 35 | Γενικής Χρήσης | PPCCB | 3606480019371 | 8536909500 |  | 30 |  | 0.06
LV432480 | Compact NSX - σετ 4 ακροδεκτών - 1 καλώδιο - 35..300 mm² | 111.98 | 1 ΤΜΧ | 1 ΤΜΧ | 2-Μικρό & Μεσαίο Κτίριο | PTCCB <= 630A | 35 | Γενικής Χρήσης | PPCCB | 3606480019388 | 8536909500 |  | 25 |  | 0.08
LV432481 | Compact NSX 3 ακροδέκτες καλωδίου - 35..240 mm² | 124.47 | 1 ΤΜΧ | 1 ΤΜΧ | 2-Μικρό & Μεσαίο Κτίριο | PTCCB <= 630A | 35 | Γενικής Χρήσης | PPCCB | 3606480019395 | 8536909500 |  | 15 | 120 | 0.13
LV432482 | Compact NSX 4 ακροδέκτες καλωδίου - 35..240 mm² | 164.56 | 1 ΤΜΧ | 1 ΤΜΧ | 2-Μικρό & Μεσαίο Κτίριο | PTCCB <= 630A | 35 | Γενικής Χρήσης | PPCCB | 3606480019401 | 8536909500 |  | 10 |  | 0.18
LV432500 | Compact NSX ακροδέκτες για σύνδεση κος - καλώδιο χαλκού 240 mm² - σετ των 3 | 63.39 | 1 ΤΜΧ | 1 ΤΜΧ | 2-Μικρό & Μεσαίο Κτίριο | PTCCB <= 630A | 35 | Γενικής Χρήσης | PPCCB | 3606480019470 | 8536901000 |  | 12 | 24 | 0.07
LV432501 | Compact NSX ακροδέκτες για σύνδεση κος - καλώδιο χαλκού 240 mm² - σετ των 4 | 82.98 | 1 ΤΜΧ | 1 ΤΜΧ | 2-Μικρό & Μεσαίο Κτίριο | PTCCB <= 630A | 35 | Γενικής Χρήσης | PPCCB | 3606480019487 | 8536901000 |  | 12 | 24 | 0.09
LV432502 | Compact NSX ακροδέκτες για σύνδεση κος - καλώδιο χαλκού 300 mm² - σετ των 3 | 71.91 | 1 ΤΜΧ | 1 ΤΜΧ | 2-Μικρό & Μεσαίο Κτίριο | PTCCB <= 630A | 35 | Γενικής Χρήσης | PPCCB | 3606480019494 | 8536901000 |  | 20 |  | 0.07
LV432503 | Compact NSX ακροδέκτες για σύνδεση κος - καλώδιο χαλκού 300 mm² - σετ των 4 | 95.49 | 1 ΤΜΧ | 1 ΤΜΧ | 2-Μικρό & Μεσαίο Κτίριο | PTCCB <= 630A | 35 | Γενικής Χρήσης | PPCCB | 3606480019500 | 8536901000 |  | 20 |  | 0.09
LV432504 | Compact NSX ακροδέκτες για σύνδεση κος - καλώδιο αλουμινίου 240 mm² - σετ των 3 | 116.84 | 1 ΤΜΧ | 1 ΤΜΧ | 2-Μικρό & Μεσαίο Κτίριο | PTCCB <= 630A | 35 | Γενικής Χρήσης | PPCCB | 3606480019555 | 8536901000 |  | 18
LV432505 | Compact NSX ακροδέκτες για σύνδεση κος - καλώδιο αλουμινίου 240 mm² - σετ των 4 | 155.02 | 1 ΤΜΧ | 1 ΤΜΧ | 2-Μικρό & Μεσαίο Κτίριο | PTCCB <= 630A | 35 | Γενικής Χρήσης | PPCCB | 3606480019562 | 8536901000 |  | 18
LV432506 | Compact NSX ακροδέκτες για σύνδεση κος - καλώδιο αλουμινίου 300 mm² - σετ των 3 | 199.96 | 1 ΤΜΧ | 1 ΤΜΧ | 2-Μικρό & Μεσαίο Κτίριο | PTCCB <= 630A | 35 | Γενικής Χρήσης | PPCCB | 3606480019579 | 8536901000 |  | 18
LV432507 | Compact NSX ακροδέκτες για σύνδεση κος - καλώδιο αλουμινίου 300 mm² - σετ των 4 | 267.36 | 1 ΤΜΧ | 1 ΤΜΧ | 2-Μικρό & Μεσαίο Κτίριο | PTCCB <= 630A | 35 | Γενικής Χρήσης | PPCCB | 3606480019586 | 8536901000 |  | 18
LV432516 | Compact NSX βάση βυσματωτού τύπου 3P για NSX400..630 | 308.35 | 1 ΤΜΧ | 1 ΤΜΧ | 2-Μικρό & Μεσαίο Κτίριο | PTCCB <= 630A | 35 | Γενικής Χρήσης | PPCCB | 3606480019258 | 8536699099 |  | 5 | 20 | 0.43
LV432517 | Compact NSX βάση βυσματωτού τύπου 4P για NSX400..630 | 381.08 | 1 ΤΜΧ | 1 ΤΜΧ | 2-Μικρό & Μεσαίο Κτίριο | PTCCB <= 630A | 35 | Γενικής Χρήσης | PPCCB | 3606480019265 | 8536699099 |  | 5 | 20 | 0.56
LV432520 | Compact NSX ασφάλεια αφόπλισης για NSX400..630 | 14.24 | 1 ΤΜΧ | 1 ΤΜΧ | 4-Μεγάλο Κτίριο | PTCCB > 630 | 56 | Παραμετροποιήσιμα | PPCCB | 3606480021701 | 8538909999 |  | 150
LV432521 | Compact NSX 2 x καλύμματα απομόνωσης IP40 για βάση βυσματωτού τύπου NSX400..630 | 21.99 | 1 ΤΜΧ | 10 ΤΜΧ | 4-Μεγάλο Κτίριο | PTCCB > 630 | 56 | Παραμετροποιήσιμα | PPCCB | 3606480021718 | 8538909999 |  | 10 | 50
LV432523 | Compact NSX βύσμα κινητού μέρους διακόπτη 9 καλωδίων για NSX400..630 | 23.85 | 1 ΤΜΧ | 1 ΤΜΧ | 2-Μικρό & Μεσαίο Κτίριο | PTCCB <= 630A | 35 | Γενικής Χρήσης | PPCCB | 3606480021725 | 8544429090 |  | 124 |  | 0.01
LV432525 | Compact NSX στήριγμα για 3 κινητά βύσματα NSX400..630 | 12.48 | 1 ΤΜΧ | 1 ΤΜΧ | 4-Μεγάλο Κτίριο | PTCCB > 630 | 56 | Παραμετροποιήσιμα | PPCCB | 3606480021732 | 8538909999 |  | 80 | 640
LV432532 | Compact NSX πλευρικές πλάκες σασί για NSX400..630 3P/4P | 190.13 | 1 ΤΜΧ | 1 ΤΜΧ | 4-Μεγάλο Κτίριο | PTCCB > 630 | 56 | Παραμετροποιήσιμα | PPCCB | 3606480021435 | 8538909999 |  | 5 | 20
LV432533 | Compact NSX πλευρικές πλάκες σασί για NSX400..630 3P/4P | 63.56 | 1 ΤΜΧ | 1 ΤΜΧ | 4-Μεγάλο Κτίριο | PTCCB > 630 | 56 | Παραμετροποιήσιμα | PPCCB | 3606480021442 | 8538909999 |  | 10 | 40
LV432534 | Compact NSX πλαίσιο πρόσοψης πίνακα για συσκευή με λαβή NSX400..630 | 28.59 | 1 ΤΜΧ | 1 ΤΜΧ | 4-Μεγάλο Κτίριο | PTCCB > 630 | 56 | Παραμετροποιήσιμα | PPCCB | 3606480021473 | 8538909999 |  | 40
LV432538 | Compact NSX ββάση βυσματωτού τύπου για 3P NSX400..630 | 437.55 | 1 ΤΜΧ | 1 ΤΜΧ | 4-Μεγάλο Κτίριο | PTCCB > 630 | 56 | Παραμετροποιήσιμα | PPCCB | 3606480020988 | 8538909999 |  | 24 |  | 0.6
LV432539 | Compact NSX βάση βυσματωτού τύπου για 4P NSX400..630 | 549.55 | 1 ΤΜΧ | 1 ΤΜΧ | 4-Μεγάλο Κτίριο | PTCCB > 630 | 56 | Παραμετροποιήσιμα | PPCCB | 3606480020995 | 8538909999 |  | 2 | 8 | 0.72
LV432553 | Compact NSX προέκταση λαβής για NSX400..630 - σετ των 5 | 44.87 | 1 ΤΜΧ | 1 ΤΜΧ | 4-Μεγάλο Κτίριο | PTCCB > 630 | 56 | Παραμετροποιήσιμα | PPCCB | 3606480021756 | 8538909999 |  | 24
LV432557 | Compact NSX πλαίσιο πρόσοψης IP30 για όλους τους τύπους χειρισμού NSX400..630 | 42.54 | 1 ΤΜΧ | 1 ΤΜΧ | 4-Μεγάλο Κτίριο | PTCCB > 630 | 56 | Παραμετροποιήσιμα | PPCCB | 3606480021190 | 8538909999 |  | 30
LV432558 | Compact NSX πλαίσιο πρόσοψης IP40 για όλους τους τύπους χειρισμού | 28.65 | 1 ΤΜΧ | 1 ΤΜΧ | 4-Μεγάλο Κτίριο | PTCCB > 630 | 56 | Παραμετροποιήσιμα | PPCCB | 3606480021206 | 8538909999 |  | 20
LV432559 | Compact NSX πλαίσιο πρόσοψης IP30 για εξαρτήματα μονάδας ελέγχου NSX400..630 | 43.32 | 1 ΤΜΧ | 1 ΤΜΧ | 4-Μεγάλο Κτίριο | PTCCB > 630 | 56 | Παραμετροποιήσιμα | PPCCB | 3606480021367 | 8538909999 |  | 30
LV432575 | Compact NSX εξωτερικός αισθητήρας ουδετέρου CT - 3P - 400..630 A για NSX400..630 | 471.3 | 1 ΤΜΧ | 1 ΤΜΧ | 2-Μικρό & Μεσαίο Κτίριο | PTCCB <= 630A | 35 | Γενικής Χρήσης | PPCCB | 785901961123 | 8504318090 |  | 6 |  | 0.13
LV432584 | Compact NSX προσαρμογέας βάσης βυσματωτού τύπου για 3P NSX400..630 | 20.52 | 1 ΤΜΧ | 1 ΤΜΧ | 4-Μεγάλο Κτίριο | PTCCB > 630 | 56 | Παραμετροποιήσιμα | PPCCB | 3606480021503 | 8536909500 |  | 20 | 160
LV432585 | Compact NSX προσαρμογέας βάσης βυσματωτού τύπου για 4P NSX400..630 | 24.31 | 1 ΤΜΧ | 1 ΤΜΧ | 4-Μεγάλο Κτίριο | PTCCB > 630 | 56 | Παραμετροποιήσιμα | PPCCB | 3606480021510 | 8536909500 |  | 15
LV432593 | Compact NSX μακριά καλύμματα πόλων - 3P - 630A max - απόσταση 45 mm | 27.79 | 1 ΤΜΧ | 1 ΤΜΧ | 2-Μικρό & Μεσαίο Κτίριο | PTCCB <= 630A | 35 | Γενικής Χρήσης | PPCCB | 3606480019951 | 8547200000 |  | 10 | 80
LV432594 | Compact NSX μακριά καλύμματα πόλων - 4P - απόσταση 45 mm - <lt/>= 630A | 34.19 | 1 ΤΜΧ | 1 ΤΜΧ | 2-Μικρό & Μεσαίο Κτίριο | PTCCB <= 630A | 35 | Γενικής Χρήσης | PPCCB | 3606480019968 | 8547200000 |  | 15 | 60
LV432597 | EasyPacT CVS, μαύρο περιστροφικό χειριστήριο άμεσης εφαρμογής για CVS 400/630 | 80.45 | 1 ΤΜΧ | 1 ΤΜΧ | 2-Μικρό & Μεσαίο Κτίριο | PTCCB <= 630A | 35 | Γενικής Χρήσης | PPCCB | 3606480020339 | 8538909999 |  | 16 | 64
LV432597T | Compact NSX μαύρο χειριστήριο άμεσης εφαρμογής- δυνατότητα κλειδώματος | 100.57 | 1 ΤΜΧ | 1 ΤΜΧ | 2-Μικρό & Μεσαίο Κτίριο | PTCCB <= 630A | 35 | Γενικής Χρήσης | PPCCB | 3606482004085 | 8538909999 |  | 16 |  | 0.07
LV432598 | EasyPacT CVS, μαύρο περιστροφικό χειριστήριο προέκτασης για CVS 400/630 | 156.9 | 1 ΤΜΧ | 1 ΤΜΧ | 2-Μικρό & Μεσαίο Κτίριο | PTCCB <= 630A | 35 | Γενικής Χρήσης | PPCCB | 3606480020346 | 8538909999 |  | 5 | 60
LV432598T | Compact NSX μαύρο χειριστήριο προέκτασης - δυνατότητα κλειδώματος | 152.59 | 1 ΤΜΧ | 1 ΤΜΧ | 2-Μικρό & Μεσαίο Κτίριο | PTCCB <= 630A | 35 | Γενικής Χρήσης | PPCCB | 3606482004122 | 8538909999 |  | 5 | 60 | 0.14
LV432599T | Compact NSX κόκκινο χειριστήριο άμεσης εφαρμογής- δυνατότητα κλειδώματος | 111.76 | 1 ΤΜΧ | 1 ΤΜΧ | 2-Μικρό & Μεσαίο Κτίριο | PTCCB <= 630A | 35 | Γενικής Χρήσης | PPCCB | 3606482004092 | 8538909999 |  | 16
LV432600T | Compact NSX κόκκινο χειριστήριο προέκτασης - δυνατότητα κλειδώματος | 163.77 | 1 ΤΜΧ | 1 ΤΜΧ | 2-Μικρό & Μεσαίο Κτίριο | PTCCB <= 630A | 35 | Γενικής Χρήσης | PPCCB | 3606482004139 | 8538909999 |  | 5 | 60 | 0.14
LV432603T | Compact NSX τηλεσκοπικό περιστροφικό χειριστήριο - δυνατότητα κλειδώματος | 181.29 | 1 ΤΜΧ | 1 ΤΜΧ | 2-Μικρό & Μεσαίο Κτίριο | PTCCB <= 630A | 35 | Γενικής Χρήσης | PPCCB | 3606482004146 | 8538909999 |  | 5 | 60 | 0.15
LV432604 | Compact NSX περιστροφικό χειριστήριο με ενσωνατωμένο κιτ κλειδώματος NSX400..630 | 20.61 | 1 ΤΜΧ | 1 ΤΜΧ | 2-Μικρό & Μεσαίο Κτίριο | PTCCB <= 630A | 35 | Γενικής Χρήσης | PPCCB | 3606480021336 | 8301600090 |  | 80
LV432605 | Compact NSX βοηθητική επαφή - 1 OF πρόωρης διακοπής - για NSX400..630 | 102.66 | 1 ΤΜΧ | 1 ΤΜΧ | 2-Μικρό & Μεσαίο Κτίριο | PTCCB <= 630A | 35 | Γενικής Χρήσης | PPCCB | 3606480020452 | 8538909999 |  | 108
LV432619 | Compact NSX - εξάστημα σύνδεσης για μεταγωγή - 3P - 400..630 A | 339.03 | 1 ΤΜΧ | 1 ΤΜΧ | 4-Μεγάλο Κτίριο | ATS – Automatic Transfer Switch | 60 | Παραμετροποιήσιμα | PPATS | 3606480465147 | 8536909500 |  | 3 |  | 0.59
LV432620 | Compact NSX - εξάστημα σύνδεσης για μεταγωγή - 4P - 320...630 A | 816.78 | 1 ΤΜΧ | 1 ΤΜΧ | 4-Μεγάλο Κτίριο | ATS – Automatic Transfer Switch | 60 | Παραμετροποιήσιμα | PPATS | 3606480465154 | 8536909500 |  | 3 |  | 0.69
LV432631 | Compact NSX σταθερό εξάρτημα κλειδώματος λαβής σε θέση OFF ή ON | 33.18 | 1 ΤΜΧ | 1 ΤΜΧ | 2-Μικρό & Μεσαίο Κτίριο | PTCCB <= 630A | 35 | Γενικής Χρήσης | PPCCB | 3606480020414 | 8301409000 |  | 60
LV432639 | Compact NSX - μοτέρ τηλεχειρισμού - MT400/630 - 48..60 V AC 50/60Hz | 1053.13 | 1 ΤΜΧ | 1 ΤΜΧ | 2-Μικρό & Μεσαίο Κτίριο | PTCCB <= 630A | 35 | Γενικής Χρήσης | PPCCB | 3606480020155 | 8501200090 |  | 6
LV432640 | Compact NSX μοτέρ τηλεχειρισμού - MT400/630 - 110..130 VAC 50/60Hz | 1053.13 | 1 ΤΜΧ | 1 ΤΜΧ | 2-Μικρό & Μεσαίο Κτίριο | PTCCB <= 630A | 35 | Γενικής Χρήσης | PPCCB | 3606480020162 | 8501200090 |  | 6 |  | 0.48
LV432641 | Compact NSX μοτέρ τηλεχειρισμού - MT400/630 - 208..277V 60Hz/220..240V 50/60Hz | 1053.13 | 1 ΤΜΧ | 1 ΤΜΧ | 2-Μικρό & Μεσαίο Κτίριο | PTCCB <= 630A | 35 | Γενικής Χρήσης | PPCCB | 3606480020179 | 8501200090 |  | 6 | 24 | 0.49
LV432642 | Compact NSX - μοτέρ τηλεχειρισμού - MT400/630 - 380..415 V AC 50/60Hz | 1053.13 | 1 ΤΜΧ | 1 ΤΜΧ | 2-Μικρό & Μεσαίο Κτίριο | PTCCB <= 630A | 35 | Γενικής Χρήσης | PPCCB | 3606480020186 | 8501200090 |  | 6 |  | 0.48
LV432643 | Compact NSX - μοτέρ τηλεχειρισμού - MT400/630 - 24..30 V DC | 1179.17 | 1 ΤΜΧ | 1 ΤΜΧ | 2-Μικρό & Μεσαίο Κτίριο | PTCCB <= 630A | 35 | Γενικής Χρήσης | PPCCB | 3606480020193 | 8501200090 |  | 6 |  | 0.48
LV432644 | Compact NSX - μοτέρ τηλεχειρισμού - MT400/630 - 48..60 V DC | 1179.17 | 1 ΤΜΧ | 1 ΤΜΧ | 2-Μικρό & Μεσαίο Κτίριο | PTCCB <= 630A | 35 | Γενικής Χρήσης | PPCCB | 3606480020209 | 8501200090 |  | 6 |  | 0.48
LV432645 | Compact NSX μοτέρ τηλεχειρισμού - MT400/630 - 110..130 V DC | 1179.17 | 1 ΤΜΧ | 1 ΤΜΧ | 2-Μικρό & Μεσαίο Κτίριο | PTCCB <= 630A | 35 | Γενικής Χρήσης | PPCCB | 3606480020216 | 8501200090 |  | 6 |  | 0.48
LV432646 | Compact NSX - μοτέρ τηλεχειρισμού - MT400/630 - 250 V DC | 1179.17 | 1 ΤΜΧ | 1 ΤΜΧ | 2-Μικρό & Μεσαίο Κτίριο | PTCCB <= 630A | 35 | Γενικής Χρήσης | PPCCB | 3606480020223 | 8501200090 |  | 6 |  | 0.48
LV432647 | Compact NSX - μοτέρ τηλεχειρισμού - MT400/630 - 440..480 V AC 60Hz | 1053.13 | 1 ΤΜΧ | 1 ΤΜΧ | 2-Μικρό & Μεσαίο Κτίριο | PTCCB <= 630A | 35 | Γενικής Χρήσης | PPCCB | 3606480020230 | 8501200090 |  | 6 |  | 0.48
LV432648 | Compact NSX μηχανικός απαριθμητής κύκλων λειτουργίας με 5 ψηφία | 130.2 | 1 ΤΜΧ | 1 ΤΜΧ | 4-Μεγάλο Κτίριο | PTCCB > 630 | 56 | Παραμετροποιήσιμα | PPCCB | 3606480021770 | 9029100090 |  | 10
LV432649 | Compact NSX κιτ κλειδώματος για μοτέρ τηλεχειρισμού NSX400..630 | 16.41 | 1 ΤΜΧ | 1 ΤΜΧ | 2-Μικρό & Μεσαίο Κτίριο | PTCCB <= 630A | 35 | Γενικής Χρήσης | PPCCB | 3606480020421 | 8501200090 |  | 50
LV432652 | Compact NSX μοτέρ τηλεχειρισμού με επικοινωνία-MT400/630-SDE προσαρμογέας-230V | 1240.35 | 1 ΤΜΧ | 1 ΤΜΧ | 2-Μικρό & Μεσαίο Κτίριο | PTCCB <= 630A | 35 | Γενικής Χρήσης | PPCCB | 3606480020261 | 8501200090 |  | 6 |  | 0.48
LV432653 | Compact NSX στοιχείο μετασχηματιστή - 400 A - 3P - για NSX400..630 | 761.54 | 1 ΤΜΧ | 1 ΤΜΧ | 2-Μικρό & Μεσαίο Κτίριο | PTCCB <= 630A | 35 | Γενικής Χρήσης | PPCCB | 3606480020810 | 8504312190 |  | 2 | 16
LV432654 | Compact NSX στοιχείο μετασχηματιστή - 400 A - 4P - για NSX400..630 | 761.54 | 1 ΤΜΧ | 1 ΤΜΧ | 2-Μικρό & Μεσαίο Κτίριο | PTCCB <= 630A | 35 | Γενικής Χρήσης | PPCCB | 3606480020827 | 8504312190 |  | 2
LV432861 | Compact NSX στοιχείο CT και εξόδου τάσης - 600 A - 3P - για NSX400...630 | 761.54 | 1 ΤΜΧ | 1 ΤΜΧ | 2-Μικρό & Μεσαίο Κτίριο | PTCCB <= 630A | 35 | Γενικής Χρήσης | PPCCB | 3606480020872 | 8504312190 |  | 2 | 16
LV432862 | Compact NSX στοιχείο CT και εξόδου τάσης - 600 A - 4P - για NSX400...630 | 761.54 | 1 ΤΜΧ | 1 ΤΜΧ | 2-Μικρό & Μεσαίο Κτίριο | PTCCB <= 630A | 35 | Γενικής Χρήσης | PPCCB | 3606480020889 | 8504312190 |  | 2
LV434000 | Enerlin'X IFM - συσκευή διασύνδεσης Modbus-SL για έναν αυτόματο διακόπτη | 221.08 | 1 ΤΜΧ | 1 ΤΜΧ | 4-Μεγάλο Κτίριο | PTCCB > 630 | 56 | Παραμετροποιήσιμα | PPACB | 3606481201683 | 8517620000 | 120 g | 54 |  | 0.02
LV434001 | Enerlin'X IFE - συσκευή διασύνδεσης Modbus TCP για έναν αυτόματο διακόπτη | 510.14 | 1 ΤΜΧ | 1 ΤΜΧ | 4-Μεγάλο Κτίριο | PTCCB > 630 | 56 | Παραμετροποιήσιμα | PPACB | 3606481283139 | 8517620000 | 182.5 g | 192 | 24 | 0.03
LV434002 | Enerlin'X IFE - συσκευή διασύνδεσης Modbus TCP - Ethernet IP & MBSL | 850.22 | 1 ΤΜΧ | 1 ΤΜΧ | 4-Μεγάλο Κτίριο | PTCCB > 630 | 56 | Παραμετροποιήσιμα | PPACB | 3606481283146 | 8517620000 | 182.5 g | 24 |  | 0.03
LV434020 | ComPact NSX PowerTag - ασύρματος μετρητής ενέργειας PowerTag NSX250 3P | 795.47 | 1 ΤΜΧ | 1 ΤΜΧ | 4-Μεγάλο Κτίριο | Adv Met (PM5>), PowerTag | 48 | Παραμετροποιήσιμα | DPLVP | 3606485467016 | 9030337000 | 250 g | 4 | 64 | 0.04
LV434021 | ComPact NSX PowerTag - ασύρματος μετρητής ενέργειας PowerTag NSX250 3P+N | 994.28 | 1 ΤΜΧ | 1 ΤΜΧ | 4-Μεγάλο Κτίριο | Adv Met (PM5>), PowerTag | 48 | Παραμετροποιήσιμα | DPLVP | 3606485467023 | 9030337000 | 300 g | 4 | 64 | 0.05
LV434022 | ComPact NSX PowerTag - ασύρματος μετρητής ενέργειας PowerTag NSX630 3P | 994.28 | 1 ΤΜΧ | 1 ΤΜΧ | 4-Μεγάλο Κτίριο | Adv Met (PM5>), PowerTag | 48 | Παραμετροποιήσιμα | DPLVP | 3606485467030 | 9030337000 | 800 g | 2 | 32 | 0.12
LV434023 | ComPact NSX PowerTag - ασύρματος μετρητής ενέργειας PowerTag NSX630 3P+N | 1259.45 | 1 ΤΜΧ | 1 ΤΜΧ | 4-Μεγάλο Κτίριο | Adv Met (PM5>), PowerTag | 48 | Παραμετροποιήσιμα | DPLVP | 3606485467047 | 9030337000 | 1000 g | 2 | 32 | 0.15
LV434063 | Enerlin'X στοιχείο εισόδων-εξόδων I/O | 510.14 | 1 ΤΜΧ | 1 ΤΜΧ | 4-Μεγάλο Κτίριο | PTCCB > 630 | 56 | Παραμετροποιήσιμα | PPACB | 3606480631146 | 8538909999 | 229.5 g | 24 | 192 | 0.04
LV434128 | Enerlin'X οθόνη για πόρτα πίνακα FDM128 - 163*129 mm - IP54 | 1377.3 | 1 ΤΜΧ | 1 ΤΜΧ | 4-Μεγάλο Κτίριο | PTCCB > 630 | 56 | Παραμετροποιήσιμα | PPACB | 3606480590191 | 8524910000 |  | 8 |  | 0.13
LV434195 | Enerlin'X ULP καλώδιο διακόπτη Μ = 0.35 m | 44.23 | 1 ΤΜΧ | 1 ΤΜΧ | 4-Μεγάλο Κτίριο | PTCCB > 630 | 56 | Παραμετροποιήσιμα | PPACB | 3606480397516 | 8544421000 |  | 60
LV434196 | Enerlin'X ULP καλώδιο διακόπτη Μ = 1.3 m | 47.62 | 1 ΤΜΧ | 1 ΤΜΧ | 4-Μεγάλο Κτίριο | PTCCB > 630 | 56 | Παραμετροποιήσιμα | PPACB | 3606480397523 | 8544421000 |  | 90 |  | 0.01
LV434197 | Enerlin'X ULP καλώδιο διακόπτη Μ = 3 m | 51.04 | 1 ΤΜΧ | 1 ΤΜΧ | 4-Μεγάλο Κτίριο | PTCCB > 630 | 56 | Παραμετροποιήσιμα | PPACB | 3606480397530 | 8544421000 |  | 90 |  | 0.01
LV434200 | Enerlin'X καλώδιο ULP - Μ = 0.35 m | 74.16 | 1 ΤΜΧ | 1 ΤΜΧ | 2-Μικρό & Μεσαίο Κτίριο | PTCCB <= 630A | 35 | Γενικής Χρήσης | PPCCB | 3606480022234 | 8544429090 |  | 46 |  | 0.02
LV434201 | Enerlin'X καλώδιο ULP - Μ = 1.3 m | 92.7 | 1 ΤΜΧ | 1 ΤΜΧ | 2-Μικρό & Μεσαίο Κτίριο | PTCCB <= 630A | 35 | Γενικής Χρήσης | PPCCB | 3606480022241 | 8544421000 |  | 46 |  | 0.01
LV434202 | Compact NSX καλώδιο επικοινωνίας ULP - Μήκος = 3 m | 111.24 | 1 ΤΜΧ | 1 ΤΜΧ | 2-Μικρό & Μεσαίο Κτίριο | PTCCB <= 630A | 35 | Γενικής Χρήσης | PPCCB | 3606480022258 | 8544421000 |  | 46 |  | 0.01
LV434204 | Compact NSX καλώδιο επικοινωνίας ULP 1.3 m για μοτέρ τηλεχειρισμού | 278.1 | 1 ΤΜΧ | 1 ΤΜΧ | 4-Μεγάλο Κτίριο | PTCCB > 630 | 56 | Παραμετροποιήσιμα | PPCCB | 3606480022265 | 8544429090 |  | 27
LV434206 | Compact NSX φορητή μπαταρία για Micrologic | 200.27 | 1 ΤΜΧ | 1 ΤΜΧ | 4-Μεγάλο Κτίριο | PTCCB > 630 | 56 | Παραμετροποιήσιμα | PPCCB | 3606480021831 | 8507800090 |  | 35 |  | 0.02
LV434210 | Compact NSX εξάρτημα τροφοδοσίας 24VDC για Micrologic 5/6 | 111.24 | 1 ΤΜΧ | 1 ΤΜΧ | 2-Μικρό & Μεσαίο Κτίριο | PTCCB <= 630A | 35 | Γενικής Χρήσης | PPCCB | 3606480022272 | 8536909500 |  | 46
LV434212 | Compact NSX στοιχείο ZSI για NSX100..630 | 240.32 | 1 ΤΜΧ | 1 ΤΜΧ | 2-Μικρό & Μεσαίο Κτίριο | PTCCB <= 630A | 35 | Γενικής Χρήσης | PPCCB | 3606480025242 | 8517620000 |  | 27
LV434220 | ComPacT NSX, νέο στοιχείο ένδειξης κατάστασης και ελέγχου BSCM Modbus SL/ULP | 268.83 | 1 ΤΜΧ | 1 ΤΜΧ | 2-Μικρό & Μεσαίο Κτίριο | PTCCB <= 630A | 35 | Γενικής Χρήσης | PPCCB | 3606486963500 | 8517620000 | 14 g | 90 | 720
LV434223 | ComPacT NSX, καλώδιο Modbus, , BSCM Modbus SL cord, 3m | 55.62 | 1 ΤΜΧ | 1 ΤΜΧ | 2-Μικρό & Μεσαίο Κτίριο | PTCCB <= 630A | 35 | Γενικής Χρήσης | PPCCB | 3606487034889 | 8544421000 |  | 20
LV434224 | Modbus SL HUB, συσκευή διασύνδεσης για συσκευές Modbus SL | 157.59 | 1 ΤΜΧ | 1 ΤΜΧ | 2-Μικρό & Μεσαίο Κτίριο | PTCCB <= 630A | 35 | Γενικής Χρήσης | PPCCB | 3606487034896 | 8517620000 | 57.6 g | 36 | 576 | 0.01
LV435001 | EasyPacT CVS-μοτέρ τηλεχειρισμού 110-230V,AC/DC για διακόπτη 100-250Α | 272.18 | 1 ΤΜΧ | 1 ΤΜΧ | 2-Μικρό & Μεσαίο Κτίριο | Easy Fit CVS, EZC, Easy Meters, Easy Prisma | 88 | Γενικής Χρήσης | PPCCB | 3606481010827 | 8501200090 |  | 8 | 32 | 0.15
LV435002 | EasyPacT CVS-μοτέρ τηλεχειρισμού 400V,AC για διακόπτη 100-250Α | 272.18 | 1 ΤΜΧ | 1 ΤΜΧ | 2-Μικρό & Μεσαίο Κτίριο | Easy Fit CVS, EZC, Easy Meters, Easy Prisma | 88 | Γενικής Χρήσης | PPCCB | 3606481010834 | 8501200090 |  | 8 | 64 | 0.15
LV435005 | EasyPacT CVS-μοτέρ τηλεχειρισμού 400V, AC για διακόπτη 400-630Α | 458.36 | 1 ΤΜΧ | 3 ΤΜΧ | 2-Μικρό & Μεσαίο Κτίριο | Easy Fit CVS, EZC, Easy Meters, Easy Prisma | 88 | Γενικής Χρήσης | PPCCB | 3606481010865 | 8501200090 |  | 3 | 36 | 0.45
LV435010 | EasyPacT CVS-μοτέρ τηλεχειρισμού 110-230V,AC/DC για διακόπτη 400-630Α | 458.36 | 1 ΤΜΧ | 1 ΤΜΧ | 2-Μικρό & Μεσαίο Κτίριο | Easy Fit CVS, EZC, Easy Meters, Easy Prisma | 88 | Γενικής Χρήσης | PPCCB | 3606481010858 | 8501200090 |  | 3 | 36 | 0.4
LV480750 | Fupact ISFT - σώμα ασφαλειοαποζεύκτη - 3P3t - 100A - DIN NH000 | 59.8 | 1 ΤΜΧ | 1 ΤΜΧ | 2-Μικρό & Μεσαίο Κτίριο | PTCCB <= 630A | 35 | Γενικής Χρήσης | PPCCB | 3606480070624 | 8536109090 | 0.54 kg | 12 |  | 0.09
LV480751 | Fupact ISFT - σώμα ασφαλειοαποζεύκτη - 3P3t - 100A - DIN NH000 | 91.05 | 1 ΤΜΧ | 1 ΤΜΧ | 2-Μικρό & Μεσαίο Κτίριο | PTCCB <= 630A | 35 | Γενικής Χρήσης | PPCCB | 3606480070631 | 7326909890 | 0.54 kg | 12 |  | 0.08
LV480752 | Fupact ISFT - σώμα ασφαλειοαποζεύκτη - 3P3t - 100A - DIN NH000 | 95.1 | 1 ΤΜΧ | 1 ΤΜΧ | 2-Μικρό & Μεσαίο Κτίριο | PTCCB <= 630A | 35 | Γενικής Χρήσης | PPCCB | 3606480070648 | 7326909890 | 0.54 kg | 12 |  | 0.09
LV480753 | Fupact κιτ στήριξης σε ράγα DIN για ISFT100N | 3.58 | 1 ΤΜΧ | 1 ΤΜΧ | 2-Μικρό & Μεσαίο Κτίριο | PTCCB <= 630A | 35 | Γενικής Χρήσης | PPCCB | 3606480070655 | 7326909890 |  | 50
LV480754 | Fupact ορθοστάτες στήριξης για ISFT100N | 6.31 | 1 ΤΜΧ | 1 ΤΜΧ | 2-Μικρό & Μεσαίο Κτίριο | PTCCB <= 630A | 35 | Γενικής Χρήσης | PPCCB | 3606480070662 | 7326909890 |  | 50
LV480756 | Fupact καλύμματα πόλων για ISFT100N | 3.54 | 1 ΤΜΧ | 1 ΤΜΧ | 2-Μικρό & Μεσαίο Κτίριο | PTCCB <= 630A | 35 | Γενικής Χρήσης | PPCCB | 3606480070686 | 3926909790 |  | 60
LV480800 | Fuse switch disconnector, FuPacT ISFT100, 100 A, DIN NH000, 3 poles, backplate mounting, 1.5 to 50 mm² cable connectors | 109.33 | 1 ΤΜΧ | 1 ΤΜΧ | 2-Μικρό & Μεσαίο Κτίριο | PTCCB <= 630A | 35 | Γενικής Χρήσης | PPCCB | 3606481165626 | 8536109090 | 0.46 kg | 12 | 192 | 0.07
LV480801 | Fuse switch disconnector, FuPacT ISFT160, 160 A, DIN NH00, 3 poles, backplate mounting, M8 terminals | 91.2 | 1 ΤΜΧ | 1 ΤΜΧ | 2-Μικρό & Μεσαίο Κτίριο | PTCCB <= 630A | 35 | Γενικής Χρήσης | PPCCB | 3606481165633 | 8536109090 | 0.6 kg | 10 | 120 | 0.12
LV480802 | Fuse switch disconnector, FuPacT ISFT160, 160 A, DIN NH00, 3 poles, backplate mounting, 2.5 to 95 mm² cable connectors | 106.19 | 1 ΤΜΧ | 1 ΤΜΧ | 2-Μικρό & Μεσαίο Κτίριο | PTCCB <= 630A | 35 | Γενικής Χρήσης | PPCCB | 3606481165640 | 8536109090 | 0.6 kg | 10 | 120 | 0.12
LV480803 | Fuse switch disconnector, FuPacT ISFT160, 160 A, DIN NH00, 3 poles, busbars mounting, turnable hook | 156.23 | 1 ΤΜΧ | 1 ΤΜΧ | 2-Μικρό & Μεσαίο Κτίριο | PTCCB <= 630A | 35 | Γενικής Χρήσης | PPCCB | 3606481165657 | 8536109090 | 0.6 kg | 10 |  | 0.14
LV480804 | Fuse switch disconnector, FuPacT ISFT250, 250 A, DIN NH01, 3 poles, backplate mounting | 244.21 | 1 ΤΜΧ | 1 ΤΜΧ | 2-Μικρό & Μεσαίο Κτίριο | PTCCB <= 630A | 35 | Γενικής Χρήσης | PPCCB | 3606481165664 | 8536508000 | 2 kg | 3 | 36 | 0.35
LV480805 | Fuse switch disconnector, FuPacT ISFT250, 250 A, DIN NH01, 3 poles, busbars mounting, turnable hook | 446.63 | 1 ΤΜΧ | 1 ΤΜΧ | 2-Μικρό & Μεσαίο Κτίριο | PTCCB <= 630A | 35 | Γενικής Χρήσης | PPCCB | 3606481165671 | 8536508000 | 2 kg | 3 | 36 | 0.36
LV480806 | Fuse switch disconnector, FuPacT ISFT400, 400 A, DIN NH02, 3 poles, backplate mounting | 335.2 | 1 ΤΜΧ | 1 ΤΜΧ | 2-Μικρό & Μεσαίο Κτίριο | PTCCB <= 630A | 35 | Γενικής Χρήσης | PPCCB | 3606481165688 | 8536508000 | 2 kg | 3 | 36 | 0.47
LV480807 | Fuse switch disconnector, FuPacT ISFT400, 400 A, DIN NH02, 3 poles, busbars mounting, turnable hook | 675.73 | 1 ΤΜΧ | 1 ΤΜΧ | 2-Μικρό & Μεσαίο Κτίριο | PTCCB <= 630A | 35 | Γενικής Χρήσης | PPCCB | 3606481165695 | 8536109090 | 2 kg | 3 |  | 0.51
LV480808 | Fuse switch disconnector, FuPacT ISFT630, 630 A, DIN NH03, 3 poles, backplate mounting | 468.18 | 1 ΤΜΧ | 1 ΤΜΧ | 2-Μικρό & Μεσαίο Κτίριο | PTCCB <= 630A | 35 | Γενικής Χρήσης | PPCCB | 3606481165701 | 8536508000 | 3.5 kg | 3 | 36 | 0.12
LV480810 | Fupact χειριστήριο με ηλεκτρονικό επιτηρητή ασφαλειών για ISFT160 | 378.7 | 1 ΤΜΧ | 1 ΤΜΧ | 2-Μικρό & Μεσαίο Κτίριο | PTCCB <= 630A | 35 | Γενικής Χρήσης | PPCCB | 3606481165718 | 8536109090 | 0.2 kg | 5 |  | 0.05
LV480813 | Fupact στοιχείο τροφοδοσίας για 4 συσκευές ISFT160 | 212.62 | 1 ΤΜΧ | 1 ΤΜΧ | 2-Μικρό & Μεσαίο Κτίριο | PTCCB <= 630A | 35 | Γενικής Χρήσης | PPCCB | 3606481165749 | 8536109090 |  | 6
LV480814 | Fupact εξάρτημα διανομής 3 x 16mm² για ISFT160 | 49.61 | 1 ΤΜΧ | 1 ΤΜΧ | 2-Μικρό & Μεσαίο Κτίριο | PTCCB <= 630A | 35 | Γενικής Χρήσης | PPCCB | 3606481165756 | 8536109090 |  | 40 |  | 0.02
LV480815 | Fupact πλάκα πίεσης για καλώδια χαλκού Cu 6 έως 50mm² - ISFT160 | 12.36 | 1 ΤΜΧ | 1 ΤΜΧ | 2-Μικρό & Μεσαίο Κτίριο | PTCCB <= 630A | 35 | Γενικής Χρήσης | PPCCB | 3606481165763 | 8536901000 |  | 20 |  | 0.01
LV480816 | Fupact πλάκα πίεσης για καλώδια Cu/Al 6 έως 70mm² - ISFT160 | 25.67 | 1 ΤΜΧ | 1 ΤΜΧ | 2-Μικρό & Μεσαίο Κτίριο | PTCCB <= 630A | 35 | Γενικής Χρήσης | PPCCB | 3606481165770 | 8536109090 |  | 100
LV480819 | Fupact καλύμματα πόλων για ISFT160 | 9.86 | 1 ΤΜΧ | 1 ΤΜΧ | 2-Μικρό & Μεσαίο Κτίριο | PTCCB <= 630A | 35 | Γενικής Χρήσης | PPCCB | 3606481165794 | 8547200000 |  | 60
LV480821 | Fupact χειριστήριο με ηλεκτρονικό επιτηρητή ασφαλειών για ISFT250 | 727.17 | 1 ΤΜΧ | 1 ΤΜΧ | 2-Μικρό & Μεσαίο Κτίριο | PTCCB <= 630A | 35 | Γενικής Χρήσης | PPCCB | 3606481165800 | 8536109090 | 0.2 kg | 3 |  | 0.1
LV480822 | Fupact πλάκα πίεσης για καλώδια Cu/Al 70 έως 150mm² - ISFT250 | 68.16 | 1 ΤΜΧ | 1 ΤΜΧ | 2-Μικρό & Μεσαίο Κτίριο | PTCCB <= 630A | 35 | Γενικής Χρήσης | PPCCB | 3606481165817 | 8536109090 |  | 40 |  | 0.03
LV480823 | Fupact ακροδέκτης για καλώδια αλουμινίου - ISFT250 | 82.73 | 1 ΤΜΧ | 1 ΤΜΧ | 2-Μικρό & Μεσαίο Κτίριο | PTCCB <= 630A | 35 | Γενικής Χρήσης | PPCCB | 3606481165824 | 8536109090 |  | 50
LV480824 | Fupact καλύμματα πόλων για ISFT250 | 20.06 | 1 ΤΜΧ | 1 ΤΜΧ | 2-Μικρό & Μεσαίο Κτίριο | PTCCB <= 630A | 35 | Γενικής Χρήσης | PPCCB | 3606481165831 | 8547200000 |  | 35
LV480825 | Fupact χειριστήριο με ηλεκτρονικό επιτηρητή ασφαλειών για ISFT400 | 736.03 | 1 ΤΜΧ | 1 ΤΜΧ | 2-Μικρό & Μεσαίο Κτίριο | PTCCB <= 630A | 35 | Γενικής Χρήσης | PPCCB | 3606481165848 | 8536508000 | 0.2 kg | 3 |  | 0.19
LV480826 | Fupact πλάκα πίεσης για καλώδια Cu/Al 120 έως 240mm² - ISFT400 | 106.01 | 1 ΤΜΧ | 1 ΤΜΧ | 2-Μικρό & Μεσαίο Κτίριο | PTCCB <= 630A | 35 | Γενικής Χρήσης | PPCCB | 3606481165855 | 8536109090 |  | 15
LV480827 | Fupact καλύμματα πόλων για ISFT400 | 28.57 | 1 ΤΜΧ | 1 ΤΜΧ | 2-Μικρό & Μεσαίο Κτίριο | PTCCB <= 630A | 35 | Γενικής Χρήσης | PPCCB | 3606481165862 | 8547200000 |  | 20
LV480830 | Fupact ακροδέκτης για καλώδια αλουμινίου - ISFT400 έως 630 | 88.42 | 1 ΤΜΧ | 1 ΤΜΧ | 2-Μικρό & Μεσαίο Κτίριο | PTCCB <= 630A | 35 | Γενικής Χρήσης | PPCCB | 3606481165893 | 8536109090 |  | 20
LV480831 | Fupact καλύμματα πόλων για ISFT630 | 20.91 | 1 ΤΜΧ | 1 ΤΜΧ | 2-Μικρό & Μεσαίο Κτίριο | PTCCB <= 630A | 35 | Γενικής Χρήσης | PPCCB | 3606481165909 | 8547200000 |  | 20
LV480841 | Auxiliary contact, FuPacT ISFT100-630 / ISFL250-1250, 1 changeover contact NO/NC, 2A | 9.17 | 1 ΤΜΧ | 1 ΤΜΧ | 2-Μικρό & Μεσαίο Κτίριο | PTCCB <= 630A | 35 | Γενικής Χρήσης | PPCCB | 3606481010964 | 8536508000 |  | 100 | 1600
LV480850 | Fupact ISFL - ασφαλειοαποζεύκτης - 160A - στήριξη hook-on σε μπάρα 60mm - M8 | 145.85 | 1 ΤΜΧ | 1 ΤΜΧ | 2-Μικρό & Μεσαίο Κτίριο | PTCCB <= 630A | 35 | Γενικής Χρήσης | PPCCB | 3606480341083 | 8536508000 | 1.3 kg | 11 |  | 0.2
LV480851 | Fupact ISFL - ασφαλειοαποζεύκτης - 160A - στήριξη hook-on σε μπάρα 60mm - 95mm² | 153.14 | 1 ΤΜΧ | 1 ΤΜΧ | 2-Μικρό & Μεσαίο Κτίριο | PTCCB <= 630A | 35 | Γενικής Χρήσης | PPCCB | 3606480341090 | 8536508000 | 1.3 kg | 11 |  | 0.2
LV480852 | Fupact ISFL - ασφαλειοαποζεύκτης - 160A - στήριξη σε μπάρες 100mm - M8 | 125.49 | 1 ΤΜΧ | 1 ΤΜΧ | 2-Μικρό & Μεσαίο Κτίριο | PTCCB <= 630A | 35 | Γενικής Χρήσης | PPCCB | 3606480341106 | 8536508000 | 1.3 kg | 11 |  | 0.19
LV480853 | Fupact ISFL - ασφαλειοαποζεύκτης - 160A - στήριξη σε μπάρες 100mm - 95mm² | 172.29 | 1 ΤΜΧ | 1 ΤΜΧ | 2-Μικρό & Μεσαίο Κτίριο | PTCCB <= 630A | 35 | Γενικής Χρήσης | PPCCB | 3606480341113 | 8536508000 | 1.3 kg | 11 |  | 0.2
LV480854 | Fupact κιτ για απευθείας στήριξη 185mm (1xISFL160) | 42.01 | 1 ΤΜΧ | 1 ΤΜΧ | 2-Μικρό & Μεσαίο Κτίριο | PTCCB <= 630A | 35 | Γενικής Χρήσης | PPCCB | 3606480341120 | 8538909999 |  | 20 |  | 0.07
LV480855 | Fupact κιτ για απευθείας στήριξη 185mm (2xISFL160) | 94.63 | 1 ΤΜΧ | 1 ΤΜΧ | 2-Μικρό & Μεσαίο Κτίριο | PTCCB <= 630A | 35 | Γενικής Χρήσης | PPCCB | 3606480341137 | 8538909999 |  | 20 |  | 0.09
LV480856 | Fupact ISFL - ασφαλειοαποζεύκτης 250A - απευθείας στήριξη σε μπάρες 185mm - M12 | 364.62 | 1 ΤΜΧ | 1 ΤΜΧ | 2-Μικρό & Μεσαίο Κτίριο | PTCCB <= 630A | 35 | Γενικής Χρήσης | PPCCB | 3606480341144 | 8536508000 | 4.7 kg | 50 |  | 0.72
LV480857 | Fupact ISFL - ασφαλειοαποζεύκτης 400A - απευθείας στήριξη σε μπάρες 185mm - M12 | 382.85 | 1 ΤΜΧ | 1 ΤΜΧ | 2-Μικρό & Μεσαίο Κτίριο | PTCCB <= 630A | 35 | Γενικής Χρήσης | PPCCB | 3606480341151 | 8536508000 | 5 kg | 50 |  | 0.76
LV480858 | Fupact ISFL - ασφαλειοαποζεύκτης 630A - απευθείας στήριξη σε μπάρες 185mm - M12 | 386.04 | 1 ΤΜΧ | 1 ΤΜΧ | 2-Μικρό & Μεσαίο Κτίριο | PTCCB <= 630A | 35 | Γενικής Χρήσης | PPCCB | 3606480341168 | 8536508000 | 5.6 kg | 50 |  | 0.92
LV480859 | Fupact γάντζοι για στήριξη χωρίς διάτρηση (x3) - για ISFL250 έως 630 | 35.26 | 1 ΤΜΧ | 1 ΤΜΧ | 2-Μικρό & Μεσαίο Κτίριο | PTCCB <= 630A | 35 | Γενικής Χρήσης | PPCCB | 3606480341175 | 7326909890 |  | 40
LV480861 | Fupact ακροδέκτης για καλώδιο Cu/Al (x3) -1.5x 95 mm² - για M8 - για Fupact ISFL160 | 52.4 | 1 ΤΜΧ | 1 ΤΜΧ | 2-Μικρό & Μεσαίο Κτίριο | PTCCB <= 630A | 35 | Γενικής Χρήσης | PPCCB | 3606480341199 | 8536901000 |  | 40
LV480862 | Fupact ακροδέκτης για εύκαμπτες μπάρες (x3) - 12 x 6 mm - για M8 - για Fupact ISFL160 | 9.13 | 1 ΤΜΧ | 1 ΤΜΧ | 2-Μικρό & Μεσαίο Κτίριο | PTCCB <= 630A | 35 | Γενικής Χρήσης | PPCCB | 3606480341205 | 8536901000 |  | 50
LV480863 | Fupact ISFL - ασφαλειοαποζεύκτης 250A - απευθείας στήριξη σε μπάρες 185mm - M12 | 656.32 | 1 ΤΜΧ | 1 ΤΜΧ | 2-Μικρό & Μεσαίο Κτίριο | PTCCB <= 630A | 35 | Γενικής Χρήσης | PPCCB | 3606480341212 | 8536508000 | 4.7 kg | 30 |  | 0.72
LV480864 | Fupact ISFL - ασφαλειοαποζεύκτης 400A - απευθείας στήριξη σε μπάρες 185mm - M12 | 689.13 | 1 ΤΜΧ | 1 ΤΜΧ | 2-Μικρό & Μεσαίο Κτίριο | PTCCB <= 630A | 35 | Γενικής Χρήσης | PPCCB | 3606480341229 | 8536508000 | 5 kg | 30 |  | 0.76
LV480865 | Fupact ISFL - ασφαλειοαποζεύκτης 630A - απευθείας στήριξη σε μπάρες 185mm - M12 | 754.76 | 1 ΤΜΧ | 1 ΤΜΧ | 2-Μικρό & Μεσαίο Κτίριο | PTCCB <= 630A | 35 | Γενικής Χρήσης | PPCCB | 3606480341236 | 8536508000 | 5.6 kg | 20 |  | 0.85
LV480867 | Fupact ακροδέκτης για μπάρα Cu/Al 2x25 έως 300 mm²- για M12 - για Fupact 250 έως 630 | 164.93 | 1 ΤΜΧ | 1 ΤΜΧ | 2-Μικρό & Μεσαίο Κτίριο | PTCCB <= 630A | 35 | Γενικής Χρήσης | PPCCB | 3606480341250 | 8536901000 |  | 20
LV480868 | Fupact πλαϊνό πλαίσιο πίνακα 850 mm για ISFL160 & 250 έως 630 | 58.22 | 1 ΤΜΧ | 1 ΤΜΧ | 2-Μικρό & Μεσαίο Κτίριο | PTCCB <= 630A | 35 | Γενικής Χρήσης | PPCCB | 3606480341267 | 3925908000 |  | 50 | 100
LV480869 | Fupact γωνία στήριξης για πλαϊνό πλαίσιο πίνακα (x4) ISFL160 & 250 έως 630 | 19.41 | 1 ΤΜΧ | 1 ΤΜΧ | 2-Μικρό & Μεσαίο Κτίριο | PTCCB <= 630A | 35 | Γενικής Χρήσης | PPCCB | 3606480341274 | 3926909790 |  | 20
LV480870 | Fupact προσαρμογέας προέκτασης με θήκη ετικέτας για ISFL160 | 11.84 | 1 ΤΜΧ | 1 ΤΜΧ | 2-Μικρό & Μεσαίο Κτίριο | PTCCB <= 630A | 35 | Γενικής Χρήσης | PPCCB | 3606480341281 | 3925908000 |  | 30
LV480872 | Fupact τυφλό κάλυμμα για ISFL250 έως 630 | 97.03 | 1 ΤΜΧ | 1 ΤΜΧ | 2-Μικρό & Μεσαίο Κτίριο | PTCCB <= 630A | 35 | Γενικής Χρήσης | PPCCB | 3606480341304 | 3926909790 |  | 40
LV480873 | Fupact βοηθητική μεταγωγική επαφή 1 NO+NC για ISFL160 | 8.72 | 1 ΤΜΧ | 1 ΤΜΧ | 2-Μικρό & Μεσαίο Κτίριο | PTCCB <= 630A | 35 | Γενικής Χρήσης | PPCCB | 3606480341311 | 8536508000 |  | 60
LV480875 | Fupact ISFL - ασφαλειοαποζεύκτης 250A - απευθείας στήριξη σε μπάρες 185mm - M12 | 808.35 | 1 ΤΜΧ | 1 ΤΜΧ | 2-Μικρό & Μεσαίο Κτίριο | PTCCB <= 630A | 35 | Γενικής Χρήσης | PPCCB | 3606480341335 | 8536508000 | 15.2 kg | 6 |  | 2.14
LV480876 | Fupact ISFL - ασφαλειοαποζεύκτης 250A - απευθείας στήριξη σε μπάρες 185mm - M12 | 2953.4 | 1 ΤΜΧ | 1 ΤΜΧ | 2-Μικρό & Μεσαίο Κτίριο | PTCCB <= 630A | 35 | Γενικής Χρήσης | PPCCB | 3606480341342 | 8536508000 | 15.2 kg | 6 |  | 2.32
LV480877 | Fupact χειριστήριο με ηλεκτρονικό επιτηρητή ασφαλειών για ISFL160 | 465.7 | 1 ΤΜΧ | 1 ΤΜΧ | 2-Μικρό & Μεσαίο Κτίριο | PTCCB <= 630A | 35 | Γενικής Χρήσης | PPCCB | 3606480341359 | 8537109199 | 0.2 kg | 11 |  | 0.03
LV480879 | Fupact κενό πλαστικό κουτί (72x72mm) για ISFL250 έως 630 | 63.06 | 1 ΤΜΧ | 1 ΤΜΧ | 2-Μικρό & Μεσαίο Κτίριο | PTCCB <= 630A | 35 | Γενικής Χρήσης | PPCCB | 3606480341373 | 8538100000 |  | 20
LV480880 | Fupact κενό πλαστικό κουτί (96x96mm) για ISFL250 έως 630 | 72.76 | 1 ΤΜΧ | 1 ΤΜΧ | 2-Μικρό & Μεσαίο Κτίριο | PTCCB <= 630A | 35 | Γενικής Χρήσης | PPCCB | 3606480341380 | 3925908000 |  | 20
LV480881 | Fupact μπλοκ με 3 μετασχηματιστές έντασης 150/5A - 1.5VA - για ISFL 160 3P | 407.49 | 1 ΤΜΧ | 1 ΤΜΧ | 2-Μικρό & Μεσαίο Κτίριο | PTCCB <= 630A | 35 | Γενικής Χρήσης | PPCCB | 3606480341397 | 8504312990 |  | 20
LV480882 | Fupact μπλοκ με 3 μετασχηματιστές έντασης 150/1A - 2.5VA - για Fupact ISFL 160 3P | 436.6 | 1 ΤΜΧ | 1 ΤΜΧ | 2-Μικρό & Μεσαίο Κτίριο | PTCCB <= 630A | 35 | Γενικής Χρήσης | PPCCB | 3606480341403 | 8504312990 |  | 20
LV480883 | Fupact μπλοκ με 1 μετασχηματιστή έντασης 150/5A - 1.5VA - για ISFL 160 3P | 320.17 | 1 ΤΜΧ | 1 ΤΜΧ | 2-Μικρό & Μεσαίο Κτίριο | PTCCB <= 630A | 35 | Γενικής Χρήσης | PPCCB | 3606480341410 | 8504312990 |  | 20
LV480885 | Fupact μετασχηματιστής έντασης 150/5A - 2.5VA - για ISFL 250..630 | 64.76 | 1 ΤΜΧ | 1 ΤΜΧ | 2-Μικρό & Μεσαίο Κτίριο | PTCCB <= 630A | 35 | Γενικής Χρήσης | PPCCB | 3606480341434 | 8504312990 |  | 40
LV480886 | Fupact μετασχηματιστής έντασης 250/5A - 5VA - για ISFL 250..630 | 64.76 | 1 ΤΜΧ | 1 ΤΜΧ | 2-Μικρό & Μεσαίο Κτίριο | PTCCB <= 630A | 35 | Γενικής Χρήσης | PPCCB | 3606480341441 | 8504312990 |  | 20
LV480887 | Fupact μετασχηματιστής έντασης 400/5A - 5VA - για ISFL 250..630 | 169.79 | 1 ΤΜΧ | 1 ΤΜΧ | 2-Μικρό & Μεσαίο Κτίριο | PTCCB <= 630A | 35 | Γενικής Χρήσης | PPCCB | 3606480341458 | 8504312990 |  | 40
LV480888 | Fupact μετασχηματιστής έντασης 600/5A - 10VA - για ISFL 250..630 | 174.64 | 1 ΤΜΧ | 1 ΤΜΧ | 2-Μικρό & Μεσαίο Κτίριο | PTCCB <= 630A | 35 | Γενικής Χρήσης | PPCCB | 3606480341465 | 8504312990 |  | 40
LV480889 | Fupact μετασχηματιστές καλωδίων με κουμπωτό κλείδωμα για ISFL250 έως 630 | 92.16 | 1 ΤΜΧ | 1 ΤΜΧ | 2-Μικρό & Μεσαίο Κτίριο | PTCCB <= 630A | 35 | Γενικής Χρήσης | PPCCB | 3606480341472 | 8536909500 |  | 40
LV480890 | Fupact ακροδέκτες 4 x 240 mm² για Fupact ISFL 1250 | 766.45 | 1 ΤΜΧ | 1 ΤΜΧ | 2-Μικρό & Μεσαίο Κτίριο | PTCCB <= 630A | 35 | Γενικής Χρήσης | PPCCB | 3606485445175 | 8536901000 |  | 2
LV480900 | Fupact ISFL - ασφαλειοαποζεύκτης - 160A - στήριξη σε μπάρες 185mm - M8 - στήριγμα | 255.23 | 1 ΤΜΧ | 1 ΤΜΧ | 2-Μικρό & Μεσαίο Κτίριο | PTCCB <= 630A | 35 | Γενικής Χρήσης | PPCCB | 3606480796067 | 8536508000 | 1.3 kg | 50 |  | 0.2
LV480901 | Fupact ISFL - ασφαλειοαποζεύκτης - 250A - στήριξη σε μπάρες 185mm - M12 - στήριγμα | 344.52 | 1 ΤΜΧ | 1 ΤΜΧ | 2-Μικρό & Μεσαίο Κτίριο | PTCCB <= 630A | 35 | Γενικής Χρήσης | PPCCB | 3606480796074 | 8536309000 | 4.7 kg | 25 |  | 0.72
LV480902 | Fupact ISFL - ασφαλειοαποζεύκτης - 400A - στήριξη σε μπάρες 185mm - M12 - στήριγμα | 535.99 | 1 ΤΜΧ | 1 ΤΜΧ | 2-Μικρό & Μεσαίο Κτίριο | PTCCB <= 630A | 35 | Γενικής Χρήσης | PPCCB | 3606480796081 | 8536309000 | 5 kg | 50 |  | 0.76
LV480903 | Fupact ISFL - ασφαλειοαποζεύκτης - 630A - στήριξη σε μπάρες 185mm - M12 - στήριγμα | 587.04 | 1 ΤΜΧ | 1 ΤΜΧ | 2-Μικρό & Μεσαίο Κτίριο | PTCCB <= 630A | 35 | Γενικής Χρήσης | PPCCB | 3606480796098 | 8536309000 | 5.6 kg | 50 |  | 0.85
LV481001 | Vigirex ρελέ προστασίας από διαρροή προς γη RHUs - 0.03..30 A - 0..5 s - 240 V | 420.79 | 1 ΤΜΧ | 1 ΤΜΧ | 4-Μεγάλο Κτίριο | PTCCB > 630 | 56 | Παραμετροποιήσιμα | PPCCB | 3606485434704 | 8536490099 | 0.3 kg | 24 |  | 0.07
LV481004 | Vigirex ρελέ επιτήρησης RMH - 30 mA..30 A - 220..240 V AC | 534.37 | 1 ΤΜΧ | 1 ΤΜΧ | 4-Μεγάλο Κτίριο | PTCCB > 630 | 56 | Παραμετροποιήσιμα | PPCCB | 3606485434735 | 8536490099 | 0.3 kg | 24 |  | 0.05
LV481203 | Cage terminal, FuPacT GS, 400A, Cu/Al cable, 50mm² to 300mm², set of 3 parts | 199.85 | 1 ΤΜΧ | 1 ΤΜΧ | 2-Μικρό & Μεσαίο Κτίριο | PTCCB <= 630A | 35 | Γενικής Χρήσης | PPCCB | 3606481713360 |  |  | 15
LV481204 | Cage terminal, FuPacT GS, 400A, Cu/Al cable, 50mm² to 300mm², set of 4 parts | 269.8 | 1 ΤΜΧ | 1 ΤΜΧ | 2-Μικρό & Μεσαίο Κτίριο | PTCCB <= 630A | 35 | Γενικής Χρήσης | PPCCB | 3606481713377 |  |  | 10
LV481403 | FuPacT GS, διακόπτης φορτίου με ασφάλειες, GSD63, 63A, 3Π, τύπος ασφάλειας DIN NH000, χειρισμός από εμπρός και δεξιά | 269.5 | 1 ΤΜΧ | 1 ΤΜΧ | 2-Μικρό & Μεσαίο Κτίριο | PTCCB <= 630A | 35 | Γενικής Χρήσης | PPCCB | 3606481713131 |  |  | 8 |  | 0.15
LV481404 | FuPacT GS, διακόπτης φορτίου με ασφάλειες, GSD63, 63A, 4Π, τύπος ασφάλειας DIN NH000, χειρισμός από εμπρός και δεξιά | 323.4 | 1 ΤΜΧ | 1 ΤΜΧ | 2-Μικρό & Μεσαίο Κτίριο | PTCCB <= 630A | 35 | Γενικής Χρήσης | PPCCB | 3606481713148 |  |  | 3 |  | 0.2
LV481413 | FuPacT GS, διακόπτης φορτίου με ασφάλειες, GSD125, 125A, 3Π, τύπος ασφάλειας DIN NH00, χειρισμός από εμπρός και δεξιά | 350.34 | 1 ΤΜΧ | 1 ΤΜΧ | 2-Μικρό & Μεσαίο Κτίριο | PTCCB <= 630A | 35 | Γενικής Χρήσης | PPCCB | 3606481713155 |  |  | 27 |  | 0.23
LV481414 | FuPacT GS, διακόπτης φορτίου με ασφάλειες, GSD125, 125A, 4Π, τύπος ασφάλειας DIN NH00, χειρισμός από εμπρός και δεξιά | 420.43 | 1 ΤΜΧ | 1 ΤΜΧ | 2-Μικρό & Μεσαίο Κτίριο | PTCCB <= 630A | 35 | Γενικής Χρήσης | PPCCB | 3606481713162 |  |  | 2 |  | 0.31
LV481423 | FuPacT GS, διακόπτης φορτίου με ασφάλειες, GSD160, 160A, 3Π, τύπος ασφάλειας DIN NH00, χειρισμός από εμπρός και δεξιά | 492.88 | 1 ΤΜΧ | 1 ΤΜΧ | 2-Μικρό & Μεσαίο Κτίριο | PTCCB <= 630A | 35 | Γενικής Χρήσης | PPCCB | 3606481713179 | 8536508000 | 1.8 kg | 20 |  | 0.27
LV481424 | FuPacT GS, διακόπτης φορτίου με ασφάλειες, GSD160, 160A, 4Π, τύπος ασφάλειας DIN NH00, χειρισμός από εμπρός και δεξιά | 646.8 | 1 ΤΜΧ | 1 ΤΜΧ | 2-Μικρό & Μεσαίο Κτίριο | PTCCB <= 630A | 35 | Γενικής Χρήσης | PPCCB | 3606481713186 |  |  | 4 |  | 0.35
LV481433 | FuPacT GS, διακόπτης φορτίου με ασφάλειες, GSD250, 250A, 3Π, τύπος ασφάλειας DIN NH1, χειρισμός από εμπρός και δεξιά | 727.64 | 1 ΤΜΧ | 1 ΤΜΧ | 2-Μικρό & Μεσαίο Κτίριο | PTCCB <= 630A | 35 | Γενικής Χρήσης | PPCCB | 3606481713193 |  |  | 10 |  | 0.49
LV481434 | FuPacT GS, διακόπτης φορτίου με ασφάλειες, GSD250, 250A, 4Π, τύπος ασφάλειας DIN NH1, χειρισμός από εμπρός και δεξιά | 873.18 | 1 ΤΜΧ | 1 ΤΜΧ | 2-Μικρό & Μεσαίο Κτίριο | PTCCB <= 630A | 35 | Γενικής Χρήσης | PPCCB | 3606481713209 |  |  | 10 |  | 0.64
LV481443 | FuPacT GS, διακόπτης φορτίου με ασφάλειες, GSD400, 400A, 3Π, τύπος ασφάλειας DIN NH2, χειρισμός από εμπρός και δεξιά | 1078 | 1 ΤΜΧ | 1 ΤΜΧ | 2-Μικρό & Μεσαίο Κτίριο | PTCCB <= 630A | 35 | Γενικής Χρήσης | PPCCB | 3606481713216 |  |  | 8 |  | 0.73
LV481444 | FuPacT GS, διακόπτης φορτίου με ασφάλειες, GSD400, 400A, 4Π, τύπος ασφάλειας DIN NH2, χειρισμός από εμπρός και δεξιά | 1293.6 | 1 ΤΜΧ | 1 ΤΜΧ | 2-Μικρό & Μεσαίο Κτίριο | PTCCB <= 630A | 35 | Γενικής Χρήσης | PPCCB | 3606481713223 |  |  | 8 |  | 0.93
LV481453 | FuPacT GS, διακόπτης φορτίου με ασφάλειες, GSD630, 630A, 3Π, τύπος ασφάλειας DIN NH3, χειρισμός από εμπρός και δεξιά | 1751.74 | 1 ΤΜΧ | 1 ΤΜΧ | 2-Μικρό & Μεσαίο Κτίριο | PTCCB <= 630A | 35 | Γενικής Χρήσης | PPCCB | 3606481713230 | 8536508000 | 16 kg | 2 |  | 2.44
LV481454 | FuPacT GS, διακόπτης φορτίου με ασφάλειες, GSD630, 630A, 4Π, τύπος ασφάλειας DIN NH3, χειρισμός από εμπρός και δεξιά | 2102.11 | 1 ΤΜΧ | 1 ΤΜΧ | 2-Μικρό & Μεσαίο Κτίριο | PTCCB <= 630A | 35 | Γενικής Χρήσης | PPCCB | 3606481713247 |  |  | 2 |  | 3.05
LV481463 | FuPacT GS, διακόπτης φορτίου με ασφάλειες, GSD800, 800A, 3Π, τύπος ασφάλειας DIN NH3, χειρισμός από εμπρός και δεξιά | 2156.01 | 1 ΤΜΧ | 1 ΤΜΧ | 4-Μεγάλο Κτίριο | PTCCB > 630 | 56 | Παραμετροποιήσιμα | PPCCB | 3606481713254 |  |  | 2 |  | 2.59
LV481464 | FuPacT GS, διακόπτης φορτίου με ασφάλειες, GSD800, 800A, 4Π, τύπος ασφάλειας DIN NH3, χειρισμός από εμπρός και δεξιά | 2587.2 | 1 ΤΜΧ | 1 ΤΜΧ | 4-Μεγάλο Κτίριο | PTCCB > 630 | 56 | Παραμετροποιήσιμα | PPCCB | 3606481713261 |  |  |  |  | 3.28
LV481473 | FuPacT GS, διακόπτης φορτίου με ασφάλειες, GSD1250, 1250A, 3Π, τύπος ασφάλειας DIN NH4, χειρισμός από εμπρός και δεξιά | 3449.6 | 1 ΤΜΧ | 1 ΤΜΧ | 4-Μεγάλο Κτίριο | PTCCB > 630 | 56 | Παραμετροποιήσιμα | PPCCB | 3606481713278 |  |  |  |  | 3.81
LV481474 | FuPacT GS, διακόπτης φορτίου με ασφάλειες, GSD1250, 1250A, 4Π, τύπος ασφάλειας DIN NH4, χειρισμός από εμπρός και δεξιά | 4139.53 | 1 ΤΜΧ | 1 ΤΜΧ | 4-Μεγάλο Κτίριο | PTCCB > 630 | 56 | Παραμετροποιήσιμα | PPCCB | 3606481713285 |  |  |  |  | 4.58
LV481503 | FuPacT GS, διακόπτης φορτίου με ασφάλειες, GSC32, 32A, 3Π, τύπος ασφάλειας NFC 10x38mm, χειρισμός από εμπρός και δεξιά | 185.96 | 1 ΤΜΧ | 1 ΤΜΧ | 2-Μικρό & Μεσαίο Κτίριο | PTCCB <= 630A | 35 | Γενικής Χρήσης | PPCCB | 3606481713292 |  |  | 18 |  | 0.08
LV481504 | FuPacT GS, διακόπτης φορτίου με ασφάλειες, GSC32, 32A, 4Π, τύπος ασφάλειας NFC 10x38mm, χειρισμός από εμπρός και δεξιά | 223.15 | 1 ΤΜΧ | 1 ΤΜΧ | 2-Μικρό & Μεσαίο Κτίριο | PTCCB <= 630A | 35 | Γενικής Χρήσης | PPCCB | 3606481713308 |  |  | 8 |  | 0.08
LV481513 | FuPacT GS, διακόπτης φορτίου με ασφάλειες, GSC50, 50A, 3Π, τύπος ασφάλειας NFC 14x51mm, χειρισμός από εμπρός και δεξιά | 284.23 | 1 ΤΜΧ | 1 ΤΜΧ | 2-Μικρό & Μεσαίο Κτίριο | PTCCB <= 630A | 35 | Γενικής Χρήσης | PPCCB | 3606481713315 | 8536508000 | 0.8 kg | 8 | 64 | 0.12
LV481514 | FuPacT GS, διακόπτης φορτίου με ασφάλειες, GSC50, 50A, 4Π, τύπος ασφάλειας NFC 14x51mm, χειρισμός από εμπρός και δεξιά | 334.72 | 1 ΤΜΧ | 1 ΤΜΧ | 2-Μικρό & Μεσαίο Κτίριο | PTCCB <= 630A | 35 | Γενικής Χρήσης | PPCCB | 3606481713322 |  |  | 10 |  | 0.15
LV481523 | FuPacT GS, διακόπτης φορτίου με ασφάλειες, GSC125, 125A, 3Π, τύπος ασφάλειας NFC 22x58mm, χειρισμός από εμπρός και δεξιά | 402.89 | 1 ΤΜΧ | 1 ΤΜΧ | 2-Μικρό & Μεσαίο Κτίριο | PTCCB <= 630A | 35 | Γενικής Χρήσης | PPCCB | 3606481713339 |  |  | 19 |  | 0.23
LV481524 | FuPacT GS, διακόπτης φορτίου με ασφάλειες, GSC125, 125A, 4Π, τύπος ασφάλειας NFC 22x58mm, χειρισμός από εμπρός και δεξιά | 483.48 | 1 ΤΜΧ | 1 ΤΜΧ | 2-Μικρό & Μεσαίο Κτίριο | PTCCB <= 630A | 35 | Γενικής Χρήσης | PPCCB | 3606481713346 |  |  | 15 |  | 0.31
LV481603 | FuPacT GS, διακόπτης φορτίου με ασφάλειες, GSB32, 32A, 3Π, τύπος ασφάλειας BS A1, χειρισμός από εμπρός και δεξιά | 161.71 | 1 ΤΜΧ | 1 ΤΜΧ | 2-Μικρό & Μεσαίο Κτίριο | PTCCB <= 630A | 35 | Γενικής Χρήσης | PPCCB | 3606481713520 | 8536508000 | 0.5 kg | 4 |  | 0.08
LV481604 | FuPacT GS, διακόπτης φορτίου με ασφάλειες, GSB32, 32A, 4Π, τύπος ασφάλειας BS A1, χειρισμός από εμπρός και δεξιά | 194.04 | 1 ΤΜΧ | 1 ΤΜΧ | 2-Μικρό & Μεσαίο Κτίριο | PTCCB <= 630A | 35 | Γενικής Χρήσης | PPCCB | 3606481713537 | 8536508000 | 0.5 kg | 4 |  | 0.08
LV481613 | FuPacT GS, διακόπτης φορτίου με ασφάλειες, GSB63, 63A, 3Π, τύπος ασφάλειας BS A2/A3, χειρισμός από εμπρός και δεξιά | 269.5 | 1 ΤΜΧ | 1 ΤΜΧ | 2-Μικρό & Μεσαίο Κτίριο | PTCCB <= 630A | 35 | Γενικής Χρήσης | PPCCB | 3606481713544 | 8536508000 | 1 kg | 8 |  | 0.15
LV481614 | FuPacT GS, διακόπτης φορτίου με ασφάλειες, GSB63, 63A, 4Π, τύπος ασφάλειας BS A2/A3, χειρισμός από εμπρός και δεξιά | 323.4 | 1 ΤΜΧ | 1 ΤΜΧ | 2-Μικρό & Μεσαίο Κτίριο | PTCCB <= 630A | 35 | Γενικής Χρήσης | PPCCB | 3606481713551 |  |  | 6 |  | 0.2
LV481623 | FuPacT GS, διακόπτης φορτίου με ασφάλειες, GSB100, 100A, 3Π, τύπος ασφάλειας BS A4, χειρισμός από εμπρός και δεξιά | 339.57 | 1 ΤΜΧ | 1 ΤΜΧ | 2-Μικρό & Μεσαίο Κτίριο | PTCCB <= 630A | 35 | Γενικής Χρήσης | PPCCB | 3606481713568 | 8536508000 | 1.5 kg | 6 |  | 0.23
LV481624 | FuPacT GS, διακόπτης φορτίου με ασφάλειες, GSB100, 100A, 4Π, τύπος ασφάλειας BS A4, χειρισμός από εμπρός και δεξιά | 407.49 | 1 ΤΜΧ | 1 ΤΜΧ | 2-Μικρό & Μεσαίο Κτίριο | PTCCB <= 630A | 35 | Γενικής Χρήσης | PPCCB | 3606481713575 |  |  | 6 |  | 0.31
LV481633 | FuPacT GS, διακόπτης φορτίου με ασφάλειες, GSB160, 160A, 3Π, τύπος ασφάλειας BS A4, χειρισμός από εμπρός και δεξιά | 539 | 1 ΤΜΧ | 1 ΤΜΧ | 2-Μικρό & Μεσαίο Κτίριο | PTCCB <= 630A | 35 | Γενικής Χρήσης | PPCCB | 3606481713582 |  |  | 2 |  | 0.35
LV481634 | FuPacT GS, διακόπτης φορτίου με ασφάλειες, GSB160, 160A, 4Π, τύπος ασφάλειας BS A4, χειρισμός από εμπρός και δεξιά | 646.8 | 1 ΤΜΧ | 1 ΤΜΧ | 2-Μικρό & Μεσαίο Κτίριο | PTCCB <= 630A | 35 | Γενικής Χρήσης | PPCCB | 3606481713599 |  |  |  |  | 0.43
LV481643 | FuPacT GS, διακόπτης φορτίου με ασφάλειες, GSB200, 200A, 3Π, τύπος ασφάλειας BS B1/B2, χειρισμός από εμπρός και δεξιά | 619.85 | 1 ΤΜΧ | 1 ΤΜΧ | 2-Μικρό & Μεσαίο Κτίριο | PTCCB <= 630A | 35 | Γενικής Χρήσης | PPCCB | 3606481713605 |  |  | 2 | 8 | 0.49
LV481644 | FuPacT GS, διακόπτης φορτίου με ασφάλειες, GSB200, 200A, 4Π, τύπος ασφάλειας BS B1/B2, χειρισμός από εμπρός και δεξιά | 743.82 | 1 ΤΜΧ | 1 ΤΜΧ | 2-Μικρό & Μεσαίο Κτίριο | PTCCB <= 630A | 35 | Γενικής Χρήσης | PPCCB | 3606481713612 |  |  |  |  | 0.64
LV481653 | FuPacT GS, διακόπτης φορτίου με ασφάλειες, GSB250, 250A, 3Π, τύπος ασφάλειας BS B1/B2/B3, χειρισμός από εμπρός και δεξιά | 727.64 | 1 ΤΜΧ | 1 ΤΜΧ | 2-Μικρό & Μεσαίο Κτίριο | PTCCB <= 630A | 35 | Γενικής Χρήσης | PPCCB | 3606481713629 |  |  | 2 |  | 0.49
LV481654 | FuPacT GS, διακόπτης φορτίου με ασφάλειες, GSB250, 250A, 4Π, τύπος ασφάλειας BS B1/B2/B3, χειρισμός από εμπρός και δεξιά | 873.18 | 1 ΤΜΧ | 1 ΤΜΧ | 2-Μικρό & Μεσαίο Κτίριο | PTCCB <= 630A | 35 | Γενικής Χρήσης | PPCCB | 3606481713636 |  |  |  |  | 0.64
LV481663 | FuPacT GS, διακόπτης φορτίου με ασφάλειες, GSB400, 400A, 3Π, τύπος ασφάλειας BS B1/B2/B3/B4, χειρισμός από εμπρός και δεξιά | 1078 | 1 ΤΜΧ | 1 ΤΜΧ | 2-Μικρό & Μεσαίο Κτίριο | PTCCB <= 630A | 35 | Γενικής Χρήσης | PPCCB | 3606481713643 |  |  | 2 |  | 0.73
LV481664 | FuPacT GS, διακόπτης φορτίου με ασφάλειες, GSB400, 400A, 4Π, τύπος ασφάλειας BS B1/B2/B3/B4, χειρισμός από εμπρός και δεξιά | 1293.6 | 1 ΤΜΧ | 1 ΤΜΧ | 2-Μικρό & Μεσαίο Κτίριο | PTCCB <= 630A | 35 | Γενικής Χρήσης | PPCCB | 3606481713650 |  |  |  |  | 0.93
LV481673 | FuPacT GS, διακόπτης φορτίου με ασφάλειες, GSB630, 630A, 3Π, τύπος ασφάλειας BS C2, χειρισμός από εμπρός και δεξιά | 1751.74 | 1 ΤΜΧ | 1 ΤΜΧ | 2-Μικρό & Μεσαίο Κτίριο | PTCCB <= 630A | 35 | Γενικής Χρήσης | PPCCB | 3606481713667 |  |  | 2 |  | 2.44
LV481674 | FuPacT GS, διακόπτης φορτίου με ασφάλειες, GSB630, 630A, 4Π, τύπος ασφάλειας BS C2, χειρισμός από εμπρός και δεξιά | 2102.11 | 1 ΤΜΧ | 1 ΤΜΧ | 2-Μικρό & Μεσαίο Κτίριο | PTCCB <= 630A | 35 | Γενικής Χρήσης | PPCCB | 3606481713674 |  |  |  |  | 3.05
LV481683 | FuPacT GS, διακόπτης φορτίου με ασφάλειες, GSB800, 800A, 3Π, τύπος ασφάλειας BS C3, χειρισμός από εμπρός και δεξιά | 2156.01 | 1 ΤΜΧ | 1 ΤΜΧ | 4-Μεγάλο Κτίριο | PTCCB > 630 | 56 | Παραμετροποιήσιμα | PPCCB | 3606481713681 |  |  | 2 |  | 2.59
LV481684 | FuPacT GS, διακόπτης φορτίου με ασφάλειες, GSB800, 800A, 4Π, τύπος ασφάλειας BS C3, χειρισμός από εμπρός και δεξιά | 2587.2 | 1 ΤΜΧ | 1 ΤΜΧ | 4-Μεγάλο Κτίριο | PTCCB > 630 | 56 | Παραμετροποιήσιμα | PPCCB | 3606481713698 |  |  |  |  | 3.28
LV481693 | FuPacT GS, διακόπτης φορτίου με ασφάλειες, GSB1250, 1250A, 3Π, τύπος ασφάλειας BS D1, χειρισμός από εμπρός και δεξιά | 3449.6 | 1 ΤΜΧ | 1 ΤΜΧ | 4-Μεγάλο Κτίριο | PTCCB > 630 | 56 | Παραμετροποιήσιμα | PPCCB | 3606481713704 |  |  |  |  | 3.81
LV481701 | Direct front rotary handle, FuPacT GS50 to GS160, black handle | 113.8 | 1 ΤΜΧ | 1 ΤΜΧ | 2-Μικρό & Μεσαίο Κτίριο | PTCCB <= 630A | 35 | Γενικής Χρήσης | PPCCB | 3606481713728 | 8538909999 |  | 8
LV481702 | Direct front rotary handle, FuPacT GS200 to GS400, black handle | 186.77 | 1 ΤΜΧ | 1 ΤΜΧ | 4-Μεγάλο Κτίριο | PTCCB > 630 | 56 | Παραμετροποιήσιμα | PPCCB | 3606481713735 |  |  | 6
LV481900 | External neutral module, FuPacT GS, 50A, for direct neutral not switched | 186.77 | 1 ΤΜΧ | 1 ΤΜΧ | 2-Μικρό & Μεσαίο Κτίριο | PTCCB <= 630A | 35 | Γενικής Χρήσης | PPCCB | 3606481713766 |  |  | 6
LV481901 | External neutral module, FuPacT GS, 63A, for direct neutral not switched | 186.77 | 1 ΤΜΧ | 1 ΤΜΧ | 2-Μικρό & Μεσαίο Κτίριο | PTCCB <= 630A | 35 | Γενικής Χρήσης | PPCCB | 3606481713773 |  |  | 10
LV481902 | External neutral module, FuPacT GS, 100A to 160A DIN τύπος ασφάλειας, for direct neutral not switched | 429.58 | 1 ΤΜΧ | 1 ΤΜΧ | 2-Μικρό & Μεσαίο Κτίριο | PTCCB <= 630A | 35 | Γενικής Χρήσης | PPCCB | 3606481713780 |  |  | 4
LV481903 | External neutral module, FuPacT GS, 160A BS τύπος ασφάλειας, for direct neutral not switched | 522.97 | 1 ΤΜΧ | 1 ΤΜΧ | 2-Μικρό & Μεσαίο Κτίριο | PTCCB <= 630A | 35 | Γενικής Χρήσης | PPCCB | 3606481713797 |  |  | 4
LV481904 | External neutral module, FuPacT GS, 200A to 250A, for direct neutral not switched | 784.47 | 1 ΤΜΧ | 1 ΤΜΧ | 2-Μικρό & Μεσαίο Κτίριο | PTCCB <= 630A | 35 | Γενικής Χρήσης | PPCCB | 3606481713803 |  |  | 2
LV481905 | External neutral module, FuPacT GS, 400A, for direct neutral not switched | 1176.69 | 1 ΤΜΧ | 1 ΤΜΧ | 2-Μικρό & Μεσαίο Κτίριο | PTCCB <= 630A | 35 | Γενικής Χρήσης | PPCCB | 3606481713810 |  |  | 2
LV481906 | External neutral module, FuPacT GS, 630A to 800A, for direct neutral not switched | 1961.15 | 1 ΤΜΧ | 1 ΤΜΧ | 2-Μικρό & Μεσαίο Κτίριο | PTCCB <= 630A | 35 | Γενικής Χρήσης | PPCCB | 3606481892997
LV481907 | External neutral module, FuPacT GS, 1250A, for direct neutral not switched | 2708.26 | 1 ΤΜΧ | 1 ΤΜΧ | 2-Μικρό & Μεσαίο Κτίριο | PTCCB <= 630A | 35 | Γενικής Χρήσης | PPCCB | 3606481893000
LV481911 | Solid neutral link, FuPacT GS, 50A, τύπος ασφάλειας NFC 14x51mm, for internal neutral switched | 44.83 | 1 ΤΜΧ | 1 ΤΜΧ | 2-Μικρό & Μεσαίο Κτίριο | PTCCB <= 630A | 35 | Γενικής Χρήσης | PPCCB | 3606481713834 |  |  | 50
LV481912 | Solid neutral link, FuPacT GS, 125A, τύπος ασφάλειας NFC 22x58mm, for internal neutral switched | 93.39 | 1 ΤΜΧ | 1 ΤΜΧ | 2-Μικρό & Μεσαίο Κτίριο | PTCCB <= 630A | 35 | Γενικής Χρήσης | PPCCB | 3606481713841 |  |  | 50
LV481913 | Solid neutral link, FuPacT GS, 63A to 160A, τύπος ασφάλειας DIN 00/000, for internal neutral switched | 31.75 | 1 ΤΜΧ | 1 ΤΜΧ | 2-Μικρό & Μεσαίο Κτίριο | PTCCB <= 630A | 35 | Γενικής Χρήσης | PPCCB | 3606481713858 |  |  | 50
LV481915 | Solid neutral link, FuPacT GS, 250A, τύπος ασφάλειας DIN 1, for internal neutral switched | 44.83 | 1 ΤΜΧ | 1 ΤΜΧ | 2-Μικρό & Μεσαίο Κτίριο | PTCCB <= 630A | 35 | Γενικής Χρήσης | PPCCB | 3606481713865 |  |  | 40
LV481916 | Solid neutral link, FuPacT GS, 400A, τύπος ασφάλειας DIN 2, for internal neutral switched | 61.64 | 1 ΤΜΧ | 1 ΤΜΧ | 2-Μικρό & Μεσαίο Κτίριο | PTCCB <= 630A | 35 | Γενικής Χρήσης | PPCCB | 3606481713872 |  |  | 40
LV481917 | Solid neutral link, FuPacT GS, 630A to 800A, τύπος ασφάλειας DIN 3, for internal neutral switched | 97.13 | 1 ΤΜΧ | 1 ΤΜΧ | 2-Μικρό & Μεσαίο Κτίριο | PTCCB <= 630A | 35 | Γενικής Χρήσης | PPCCB | 3606481713889 |  |  | 25
LV481918 | Solid neutral link, FuPacT GS, 1250A, τύπος ασφάλειας DIN 4, for internal neutral switched | 420.25 | 1 ΤΜΧ | 1 ΤΜΧ | 2-Μικρό & Μεσαίο Κτίριο | PTCCB <= 630A | 35 | Γενικής Χρήσης | PPCCB | 3606481713896 |  |  | 10
LV510300 | EasyPact CVS διακόπτης ισχύος CVS100B - TMD - 16A - 3P3d | 132.6 | 1 ΤΜΧ | 1 ΤΜΧ | 2-Μικρό & Μεσαίο Κτίριο | Easy Fit CVS, EZC, Easy Meters, Easy Prisma | 88 | Γενικής Χρήσης | PPCCB | 3606480220074 | 8536209090 | 1.5 kg | 8 | 64 | 0.26
LV510301 | EasyPact CVS διακόπτης ισχύος - CVS100B TM25D - 3P/3d | 132.6 | 1 ΤΜΧ | 1 ΤΜΧ | 2-Μικρό & Μεσαίο Κτίριο | Easy Fit CVS, EZC, Easy Meters, Easy Prisma | 88 | Γενικής Χρήσης | PPCCB | 3606480220081 | 8536209090 | 1.5 kg | 6 | 48 | 0.26
LV510302 | EasyPact CVS διακόπτης ισχύος - CVS100B TM32D - 3P/3d | 132.6 | 1 ΤΜΧ | 1 ΤΜΧ | 2-Μικρό & Μεσαίο Κτίριο | Easy Fit CVS, EZC, Easy Meters, Easy Prisma | 88 | Γενικής Χρήσης | PPCCB | 3606480220098 | 8536209090 | 1.5 kg | 8 | 64 | 0.27
LV510303 | EasyPact CVS διακόπτης ισχύος - CVS100B TM40D - 3P/3d | 132.6 | 1 ΤΜΧ | 1 ΤΜΧ | 2-Μικρό & Μεσαίο Κτίριο | Easy Fit CVS, EZC, Easy Meters, Easy Prisma | 88 | Γενικής Χρήσης | PPCCB | 3606480220104 | 8536209090 | 1.5 kg | 5 |  | 0.25
LV510304 | EasyPact CVS διακόπτης ισχύος - CVS100B TM50D - 3P/3d | 132.6 | 1 ΤΜΧ | 1 ΤΜΧ | 2-Μικρό & Μεσαίο Κτίριο | Easy Fit CVS, EZC, Easy Meters, Easy Prisma | 88 | Γενικής Χρήσης | PPCCB | 3606480220111 | 8536209090 | 1.5 kg | 8 | 64 | 0.25
LV510305 | EasyPact CVS διακόπτης ισχύος - CVS100B TM63D - 3P/3d | 132.6 | 1 ΤΜΧ | 1 ΤΜΧ | 2-Μικρό & Μεσαίο Κτίριο | Easy Fit CVS, EZC, Easy Meters, Easy Prisma | 88 | Γενικής Χρήσης | PPCCB | 3606480220128 | 8536209090 | 1.5 kg | 7 |  | 0.25
LV510306 | EasyPact CVS διακόπτης ισχύος - CVS100B TM80D - 3P/3d | 132.6 | 1 ΤΜΧ | 1 ΤΜΧ | 2-Μικρό & Μεσαίο Κτίριο | Easy Fit CVS, EZC, Easy Meters, Easy Prisma | 88 | Γενικής Χρήσης | PPCCB | 3606480220135 | 8536209090 | 1.5 kg | 7 |  | 0.25
LV510307 | EasyPact CVS διακόπτης ισχύος - CVS100B TM100D - 3P/3d | 132.6 | 1 ΤΜΧ | 1 ΤΜΧ | 2-Μικρό & Μεσαίο Κτίριο | Easy Fit CVS, EZC, Easy Meters, Easy Prisma | 88 | Γενικής Χρήσης | PPCCB | 3606480220142 | 8536209090 | 1.5 kg | 7 |  | 0.25
LV510310 | EasyPact CVS διακόπτης ισχύος CVS100B - TMD - 16A - 4P3d | 172.38 | 1 ΤΜΧ | 1 ΤΜΧ | 2-Μικρό & Μεσαίο Κτίριο | Easy Fit CVS, EZC, Easy Meters, Easy Prisma | 88 | Γενικής Χρήσης | PPCCB | 3606480220173 | 8536201090 | 1.9 kg | 8 |  | 0.34
LV510311 | EasyPact CVS διακόπτης ισχύος CVS100B - TMD - 25A - 4P3d | 172.38 | 1 ΤΜΧ | 1 ΤΜΧ | 2-Μικρό & Μεσαίο Κτίριο | Easy Fit CVS, EZC, Easy Meters, Easy Prisma | 88 | Γενικής Χρήσης | PPCCB | 3606480220180 | 8536201090 | 1.9 kg | 6 |  | 0.34
LV510312 | EasyPact CVS διακόπτης ισχύος CVS100B - TMD - 32A - 4P3d | 172.38 | 1 ΤΜΧ | 1 ΤΜΧ | 2-Μικρό & Μεσαίο Κτίριο | Easy Fit CVS, EZC, Easy Meters, Easy Prisma | 88 | Γενικής Χρήσης | PPCCB | 3606480220197 | 8536201090 | 1.9 kg | 6 | 96 | 0.34
LV510313 | EasyPact CVS διακόπτης ισχύος CVS100B - TMD - 40A - 4P3d | 172.38 | 1 ΤΜΧ | 1 ΤΜΧ | 2-Μικρό & Μεσαίο Κτίριο | Easy Fit CVS, EZC, Easy Meters, Easy Prisma | 88 | Γενικής Χρήσης | PPCCB | 3606480220203 | 8536209090 | 1.9 kg | 2 |  | 0.34
LV510314 | EasyPact CVS διακόπτης ισχύος CVS100B - TMD - 50A - 4P3d | 172.38 | 1 ΤΜΧ | 1 ΤΜΧ | 2-Μικρό & Μεσαίο Κτίριο | Easy Fit CVS, EZC, Easy Meters, Easy Prisma | 88 | Γενικής Χρήσης | PPCCB | 3606480220210 | 8536209090 | 1.9 kg | 6 | 48 | 0.34
LV510315 | EasyPact CVS διακόπτης ισχύος CVS100B - TMD - 63A - 4P3d | 172.38 | 1 ΤΜΧ | 1 ΤΜΧ | 2-Μικρό & Μεσαίο Κτίριο | Easy Fit CVS, EZC, Easy Meters, Easy Prisma | 88 | Γενικής Χρήσης | PPCCB | 3606480220227 | 8536209090 | 1.9 kg | 6 | 96 | 0.34
LV510316 | EasyPact CVS διακόπτης ισχύος CVS100B - TMD - 80A - 4P3d | 172.38 | 1 ΤΜΧ | 1 ΤΜΧ | 2-Μικρό & Μεσαίο Κτίριο | Easy Fit CVS, EZC, Easy Meters, Easy Prisma | 88 | Γενικής Χρήσης | PPCCB | 3606480220234 | 8536209090 | 1.9 kg | 6 | 96 | 0.34
LV510317 | EasyPact CVS διακόπτης ισχύος CVS100B - TMD - 100A - 4P3d | 172.38 | 1 ΤΜΧ | 1 ΤΜΧ | 2-Μικρό & Μεσαίο Κτίριο | Easy Fit CVS, EZC, Easy Meters, Easy Prisma | 88 | Γενικής Χρήσης | PPCCB | 3606480220241 | 8536209090 | 1.9 kg | 9 | 72 | 0.33
LV510321 | EasyPact CVS διακόπτης ισχύος CVS100B - TMD - 25A - 4P4d | 179.01 | 1 ΤΜΧ | 1 ΤΜΧ | 2-Μικρό & Μεσαίο Κτίριο | Easy Fit CVS, EZC, Easy Meters, Easy Prisma | 88 | Γενικής Χρήσης | PPCCB | 3606480220289 | 8536201090 | 1.9 kg | 9 |  | 0.34
LV510322 | EasyPact CVS διακόπτης ισχύος CVS100B - TMD - 32A - 4P4d | 179.01 | 1 ΤΜΧ | 1 ΤΜΧ | 2-Μικρό & Μεσαίο Κτίριο | Easy Fit CVS, EZC, Easy Meters, Easy Prisma | 88 | Γενικής Χρήσης | PPCCB | 3606480220296 | 8536201090 | 1.9 kg | 9 |  | 0.34
LV510323 | EasyPact CVS διακόπτης ισχύος CVS100B - TMD - 40A - 4P4d | 179.01 | 1 ΤΜΧ | 1 ΤΜΧ | 2-Μικρό & Μεσαίο Κτίριο | Easy Fit CVS, EZC, Easy Meters, Easy Prisma | 88 | Γενικής Χρήσης | PPCCB | 3606480220302 | 8536201090 | 1.9 kg | 72 |  | 0.34
LV510324 | EasyPact CVS διακόπτης ισχύος - CVS100B TM50D - 4P/4d | 179.01 | 1 ΤΜΧ | 1 ΤΜΧ | 2-Μικρό & Μεσαίο Κτίριο | Easy Fit CVS, EZC, Easy Meters, Easy Prisma | 88 | Γενικής Χρήσης | PPCCB | 3606480220319 | 8536201090 | 1.9 kg | 9 |  | 0.34
LV510325 | EasyPact CVS διακόπτης ισχύος - CVS100B TM63D - 4P/4d | 179.01 | 1 ΤΜΧ | 1 ΤΜΧ | 2-Μικρό & Μεσαίο Κτίριο | Easy Fit CVS, EZC, Easy Meters, Easy Prisma | 88 | Γενικής Χρήσης | PPCCB | 3606480220326 | 8536201090 | 1.9 kg | 6 |  | 0.29
LV510326 | EasyPact CVS διακόπτης ισχύος - CVS100B TM80D - 4P/4d | 179.01 | 1 ΤΜΧ | 1 ΤΜΧ | 2-Μικρό & Μεσαίο Κτίριο | Easy Fit CVS, EZC, Easy Meters, Easy Prisma | 88 | Γενικής Χρήσης | PPCCB | 3606480220333 | 8536209090 | 1.9 kg | 6 | 96 | 0.29
LV510327 | EasyPact CVS διακόπτης ισχύος - CVS100B TM100D - 4P/4d | 179.01 | 1 ΤΜΧ | 1 ΤΜΧ | 2-Μικρό & Μεσαίο Κτίριο | Easy Fit CVS, EZC, Easy Meters, Easy Prisma | 88 | Γενικής Χρήσης | PPCCB | 3606480220340 | 8536209090 | 1.9 kg | 6 | 48 | 0.33
LV510330 | EasyPact CVS διακόπτης ισχύος CVS100F - TMD - 16A - 3P3d | 144.14 | 1 ΤΜΧ | 1 ΤΜΧ | 2-Μικρό & Μεσαίο Κτίριο | Easy Fit CVS, EZC, Easy Meters, Easy Prisma | 88 | Γενικής Χρήσης | PPCCB | 3606480220371 | 8536201090 | 1.5 kg | 6 | 48 | 0.26
LV510331 | EasyPact CVS διακόπτης ισχύος CVS100F - TMD - 25A - 3P3d | 144.14 | 1 ΤΜΧ | 1 ΤΜΧ | 2-Μικρό & Μεσαίο Κτίριο | Easy Fit CVS, EZC, Easy Meters, Easy Prisma | 88 | Γενικής Χρήσης | PPCCB | 3606480220388 | 8536201090 | 1.5 kg | 8 | 64 | 0.26
LV510332 | EasyPact CVS διακόπτης ισχύος CVS100F - TMD - 32A - 3P3d | 144.14 | 1 ΤΜΧ | 1 ΤΜΧ | 2-Μικρό & Μεσαίο Κτίριο | Easy Fit CVS, EZC, Easy Meters, Easy Prisma | 88 | Γενικής Χρήσης | PPCCB | 3606480220395 | 8536201090 | 1.5 kg | 8 | 64 | 0.26
LV510333 | EasyPact CVS διακόπτης ισχύος CVS100F - TMD - 40A - 3P3d | 144.14 | 1 ΤΜΧ | 1 ΤΜΧ | 2-Μικρό & Μεσαίο Κτίριο | Easy Fit CVS, EZC, Easy Meters, Easy Prisma | 88 | Γενικής Χρήσης | PPCCB | 3606480220401 | 8536201090 | 1.5 kg | 6 | 48 | 0.25
LV510334 | EasyPact CVS διακόπτης ισχύος CVS100F - TMD - 50A - 3P3d | 144.14 | 1 ΤΜΧ | 1 ΤΜΧ | 2-Μικρό & Μεσαίο Κτίριο | Easy Fit CVS, EZC, Easy Meters, Easy Prisma | 88 | Γενικής Χρήσης | PPCCB | 3606480220418 | 8536201090 | 1.5 kg | 6 |  | 0.26
LV510335 | EasyPact CVS διακόπτης ισχύος - CVS100F TM63D - 3P/3d | 144.14 | 1 ΤΜΧ | 1 ΤΜΧ | 2-Μικρό & Μεσαίο Κτίριο | Easy Fit CVS, EZC, Easy Meters, Easy Prisma | 88 | Γενικής Χρήσης | PPCCB | 3606480220425 | 8536201090 | 1.5 kg | 7 |  | 0.25
LV510336 | EasyPact CVS διακόπτης ισχύος CVS100F - TMD - 80A - 3P3d | 144.14 | 1 ΤΜΧ | 1 ΤΜΧ | 2-Μικρό & Μεσαίο Κτίριο | Easy Fit CVS, EZC, Easy Meters, Easy Prisma | 88 | Γενικής Χρήσης | PPCCB | 3606480220432 | 8536209090 | 1.5 kg | 6 | 48 | 0.26
LV510337 | EasyPact CVS διακόπτης ισχύος - CVS100F TM100D - 3P/3d | 144.14 | 1 ΤΜΧ | 1 ΤΜΧ | 2-Μικρό & Μεσαίο Κτίριο | Easy Fit CVS, EZC, Easy Meters, Easy Prisma | 88 | Γενικής Χρήσης | PPCCB | 3606480220449 | 8536209090 | 1.5 kg | 6 |  | 0.25
LV510340 | EasyPact CVS διακόπτης ισχύος CVS100F - TMD - 16A - 4P3d | 181.93 | 1 ΤΜΧ | 1 ΤΜΧ | 2-Μικρό & Μεσαίο Κτίριο | Easy Fit CVS, EZC, Easy Meters, Easy Prisma | 88 | Γενικής Χρήσης | PPCCB | 3606480220470 | 8536201090 | 1.9 kg | 6 |  | 0.29
LV510341 | EasyPact CVS διακόπτης ισχύος CVS100F - TMD - 25A - 4P3d | 181.93 | 1 ΤΜΧ | 1 ΤΜΧ | 2-Μικρό & Μεσαίο Κτίριο | Easy Fit CVS, EZC, Easy Meters, Easy Prisma | 88 | Γενικής Χρήσης | PPCCB | 3606480220487 | 8536201090 | 1.9 kg | 6 |  | 0.29
LV510342 | EasyPact CVS διακόπτης ισχύος CVS100F - TMD - 32A - 4P3d | 181.93 | 1 ΤΜΧ | 1 ΤΜΧ | 2-Μικρό & Μεσαίο Κτίριο | Easy Fit CVS, EZC, Easy Meters, Easy Prisma | 88 | Γενικής Χρήσης | PPCCB | 3606480220494 | 8536201090 | 1.9 kg | 6 |  | 0.29
LV510343 | EasyPact CVS διακόπτης ισχύος CVS100F - TMD - 40A - 4P3d | 181.93 | 1 ΤΜΧ | 1 ΤΜΧ | 2-Μικρό & Μεσαίο Κτίριο | Easy Fit CVS, EZC, Easy Meters, Easy Prisma | 88 | Γενικής Χρήσης | PPCCB | 3606480220500 | 8536201090 | 1.9 kg | 6 | 48 | 0.29
LV510344 | EasyPact CVS διακόπτης ισχύος CVS100F - TMD - 50A - 4P3d | 181.93 | 1 ΤΜΧ | 1 ΤΜΧ | 2-Μικρό & Μεσαίο Κτίριο | Easy Fit CVS, EZC, Easy Meters, Easy Prisma | 88 | Γενικής Χρήσης | PPCCB | 3606480220517 | 8536201090 | 1.9 kg | 6 |  | 0.29
LV510345 | EasyPact CVS διακόπτης ισχύος CVS100F - TMD - 63A - 4P3d | 187.39 | 1 ΤΜΧ | 1 ΤΜΧ | 2-Μικρό & Μεσαίο Κτίριο | Easy Fit CVS, EZC, Easy Meters, Easy Prisma | 88 | Γενικής Χρήσης | PPCCB | 3606480220524 | 8536201090 | 1.9 kg | 48 |  | 0.34
LV510346 | EasyPact CVS διακόπτης ισχύος CVS100F - TMD - 80A - 4P3d | 187.39 | 1 ΤΜΧ | 1 ΤΜΧ | 2-Μικρό & Μεσαίο Κτίριο | Easy Fit CVS, EZC, Easy Meters, Easy Prisma | 88 | Γενικής Χρήσης | PPCCB | 3606480220531 | 8536209090 | 1.9 kg | 6 | 48 | 0.34
LV510347 | EasyPact CVS διακόπτης ισχύος CVS100F - TMD - 100A - 4P3d | 187.39 | 1 ΤΜΧ | 1 ΤΜΧ | 2-Μικρό & Μεσαίο Κτίριο | Easy Fit CVS, EZC, Easy Meters, Easy Prisma | 88 | Γενικής Χρήσης | PPCCB | 3606480220548 | 8536209090 | 1.9 kg |  |  | 0.34
LV510352 | EasyPact CVS διακόπτης ισχύος CVS100F - TMD - 32A - 4P4d | 194.59 | 1 ΤΜΧ | 1 ΤΜΧ | 2-Μικρό & Μεσαίο Κτίριο | Easy Fit CVS, EZC, Easy Meters, Easy Prisma | 88 | Γενικής Χρήσης | PPCCB | 3606480220593 | 8536201090 | 1.9 kg | 6 | 48 | 0.34
LV510353 | EasyPact CVS διακόπτης ισχύος CVS100F - TMD - 40A - 4P4d | 194.59 | 1 ΤΜΧ | 1 ΤΜΧ | 2-Μικρό & Μεσαίο Κτίριο | Easy Fit CVS, EZC, Easy Meters, Easy Prisma | 88 | Γενικής Χρήσης | PPCCB | 3606480220609 | 8536201090 | 1.9 kg | 9 |  | 0.34
LV510354 | EasyPact CVS διακόπτης ισχύος CVS100F - TMD - 50A - 4P4d | 194.59 | 1 ΤΜΧ | 1 ΤΜΧ | 2-Μικρό & Μεσαίο Κτίριο | Easy Fit CVS, EZC, Easy Meters, Easy Prisma | 88 | Γενικής Χρήσης | PPCCB | 3606480220616 | 8536201090 | 1.9 kg | 6 | 48 | 0.34
LV510355 | EasyPact CVS διακόπτης ισχύος CVS100F - TMD - 63A - 4P4d | 194.59 | 1 ΤΜΧ | 1 ΤΜΧ | 2-Μικρό & Μεσαίο Κτίριο | Easy Fit CVS, EZC, Easy Meters, Easy Prisma | 88 | Γενικής Χρήσης | PPCCB | 3606480220623 | 8536201090 | 1.9 kg | 4 | 32 | 0.34
LV510356 | EasyPact CVS διακόπτης ισχύος CVS100F - TMD - 80A - 4P4d | 194.59 | 1 ΤΜΧ | 1 ΤΜΧ | 2-Μικρό & Μεσαίο Κτίριο | Easy Fit CVS, EZC, Easy Meters, Easy Prisma | 88 | Γενικής Χρήσης | PPCCB | 3606480220630 | 8536209090 | 1.9 kg | 4 | 32 | 0.34
LV510357 | EasyPact CVS διακόπτης ισχύος CVS100F - TMD - 100A - 4P4d | 194.59 | 1 ΤΜΧ | 1 ΤΜΧ | 2-Μικρό & Μεσαίο Κτίριο | Easy Fit CVS, EZC, Easy Meters, Easy Prisma | 88 | Γενικής Χρήσης | PPCCB | 3606480220647 | 8536209090 | 1.9 kg | 6 | 48 | 0.33
LV510425 | Easypact CVS - διακόπτης φορτίου CVS100NA - 100A - 3P | 100.9 | 1 ΤΜΧ | 1 ΤΜΧ | 2-Μικρό & Μεσαίο Κτίριο | Easy Fit CVS, EZC, Easy Meters, Easy Prisma | 88 | Γενικής Χρήσης | PPCCB | 3606480221323 | 8536508000 | 2.05 kg | 13 |  | 0.26
LV510426 | Easypact CVS - διακόπτης φορτίου CVS100NA - 100A - 4P | 131.16 | 1 ΤΜΧ | 1 ΤΜΧ | 2-Μικρό & Μεσαίο Κτίριο | Easy Fit CVS, EZC, Easy Meters, Easy Prisma | 88 | Γενικής Χρήσης | PPCCB | 3606480221330 | 8536508000 | 2.4 kg | 6 |  | 0.34
LV510470 | EasyPact CVS - διακόπτης ισχύος CVS100N - TMD - 16A - 3P3d | 164.31 | 1 ΤΜΧ | 1 ΤΜΧ | 2-Μικρό & Μεσαίο Κτίριο | Easy Fit CVS, EZC, Easy Meters, Easy Prisma | 88 | Γενικής Χρήσης | PPCCB | 3606480221774 | 8536201090 | 1.5 kg | 4 | 64 | 0.23
LV510471 | EasyPact CVS - διακόπτης ισχύος CVS100N - TMD - 25A - 3P3d | 164.31 | 1 ΤΜΧ | 1 ΤΜΧ | 2-Μικρό & Μεσαίο Κτίριο | Easy Fit CVS, EZC, Easy Meters, Easy Prisma | 88 | Γενικής Χρήσης | PPCCB | 3606480221781 | 8536201090 | 1.5 kg | 6 | 48 | 0.23
LV510472 | EasyPact CVS - διακόπτης ισχύος CVS100N - TMD - 32A - 3P3d | 164.31 | 1 ΤΜΧ | 1 ΤΜΧ | 2-Μικρό & Μεσαίο Κτίριο | Easy Fit CVS, EZC, Easy Meters, Easy Prisma | 88 | Γενικής Χρήσης | PPCCB | 3606480221798 | 8536201090 | 1.5 kg | 7 | 56 | 0.23
LV510473 | EasyPact CVS - διακόπτης ισχύος CVS100N - TMD - 40A - 3P3d | 164.31 | 1 ΤΜΧ | 1 ΤΜΧ | 2-Μικρό & Μεσαίο Κτίριο | Easy Fit CVS, EZC, Easy Meters, Easy Prisma | 88 | Γενικής Χρήσης | PPCCB | 3606480221804 | 8536201090 | 1.5 kg | 8 | 64 | 0.23
LV510474 | EasyPact CVS - διακόπτης ισχύος CVS100N - TMD - 50A - 3P3d | 164.31 | 1 ΤΜΧ | 1 ΤΜΧ | 2-Μικρό & Μεσαίο Κτίριο | Easy Fit CVS, EZC, Easy Meters, Easy Prisma | 88 | Γενικής Χρήσης | PPCCB | 3606480221811 | 8536201090 | 1.5 kg | 7 | 56 | 0.23
LV510475 | EasyPact CVS - διακόπτης ισχύος CVS100N - TMD - 63A - 3P3d | 164.31 | 1 ΤΜΧ | 1 ΤΜΧ | 2-Μικρό & Μεσαίο Κτίριο | Easy Fit CVS, EZC, Easy Meters, Easy Prisma | 88 | Γενικής Χρήσης | PPCCB | 3606480221828 | 8536201090 | 1.5 kg | 8 | 64 | 0.23
LV510476 | EasyPact CVS - διακόπτης ισχύος CVS100N - TMD - 80A - 3P3d | 164.31 | 1 ΤΜΧ | 1 ΤΜΧ | 2-Μικρό & Μεσαίο Κτίριο | Easy Fit CVS, EZC, Easy Meters, Easy Prisma | 88 | Γενικής Χρήσης | PPCCB | 3606480221835 | 8536201090 | 1.5 kg | 8 | 64 | 0.23
LV510477 | EasyPact CVS - διακόπτης ισχύος CVS100N - TMD - 100A - 3P3d | 164.31 | 1 ΤΜΧ | 1 ΤΜΧ | 2-Μικρό & Μεσαίο Κτίριο | Easy Fit CVS, EZC, Easy Meters, Easy Prisma | 88 | Γενικής Χρήσης | PPCCB | 3606480221842 | 8536201090 | 1.5 kg | 7 | 56 | 0.23
LV510480 | EasyPact CVS - διακόπτης ισχύος CVS100N - TMD - 16A - 4P3d | 213.6 | 1 ΤΜΧ | 1 ΤΜΧ | 2-Μικρό & Μεσαίο Κτίριο | Easy Fit CVS, EZC, Easy Meters, Easy Prisma | 88 | Γενικής Χρήσης | PPCCB | 3606480221873 | 8536201090 | 1.9 kg | 4 | 32 | 0.29
LV510481 | EasyPact CVS - διακόπτης ισχύος CVS100N - TMD - 25A - 4P3d | 213.6 | 1 ΤΜΧ | 1 ΤΜΧ | 2-Μικρό & Μεσαίο Κτίριο | Easy Fit CVS, EZC, Easy Meters, Easy Prisma | 88 | Γενικής Χρήσης | PPCCB | 3606480221880 | 8536201090 | 1.9 kg | 6 |  | 0.29
LV510482 | EasyPact CVS - διακόπτης ισχύος CVS100N - TMD - 32A - 4P3d | 213.6 | 1 ΤΜΧ | 1 ΤΜΧ | 2-Μικρό & Μεσαίο Κτίριο | Easy Fit CVS, EZC, Easy Meters, Easy Prisma | 88 | Γενικής Χρήσης | PPCCB | 3606480221897 | 8536201090 | 1.9 kg | 6 |  | 0.29
LV510483 | EasyPact CVS - διακόπτης ισχύος CVS100N - TMD - 40A - 4P3d | 213.6 | 1 ΤΜΧ | 1 ΤΜΧ | 2-Μικρό & Μεσαίο Κτίριο | Easy Fit CVS, EZC, Easy Meters, Easy Prisma | 88 | Γενικής Χρήσης | PPCCB | 3606480221903 | 8536201090 | 1.9 kg | 6 | 48 | 0.29
LV510484 | EasyPact CVS - διακόπτης ισχύος CVS100N - TMD - 50A - 4P3d | 213.6 | 1 ΤΜΧ | 1 ΤΜΧ | 2-Μικρό & Μεσαίο Κτίριο | Easy Fit CVS, EZC, Easy Meters, Easy Prisma | 88 | Γενικής Χρήσης | PPCCB | 3606480221910 | 8536201090 | 1.9 kg | 6 |  | 0.29
LV510485 | EasyPact CVS - διακόπτης ισχύος CVS100N - TMD - 63A - 4P3d | 213.6 | 1 ΤΜΧ | 1 ΤΜΧ | 2-Μικρό & Μεσαίο Κτίριο | Easy Fit CVS, EZC, Easy Meters, Easy Prisma | 88 | Γενικής Χρήσης | PPCCB | 3606480221927 | 8536201090 | 1.9 kg | 6 | 48 | 0.29
LV510486 | EasyPact CVS - διακόπτης ισχύος CVS100N - TMD - 80A - 4P3d | 213.6 | 1 ΤΜΧ | 1 ΤΜΧ | 2-Μικρό & Μεσαίο Κτίριο | Easy Fit CVS, EZC, Easy Meters, Easy Prisma | 88 | Γενικής Χρήσης | PPCCB | 3606480221934 | 8536209090 | 1.9 kg | 6 |  | 0.29
LV510487 | EasyPact CVS - διακόπτης ισχύος CVS100N - TMD - 100A - 4P3d | 213.6 | 1 ΤΜΧ | 1 ΤΜΧ | 2-Μικρό & Μεσαίο Κτίριο | Easy Fit CVS, EZC, Easy Meters, Easy Prisma | 88 | Γενικής Χρήσης | PPCCB | 3606480221941 | 8536209090 | 1.9 kg | 6 |  | 0.29
LV510550 | EasyPact CVS - διακόπτης ισχύος CVS100B - ETS2.2 - 40A - 3P | 159.13 | 1 ΤΜΧ | 1 ΤΜΧ | 2-Μικρό & Μεσαίο Κτίριο | Easy Fit CVS, EZC, Easy Meters, Easy Prisma | 88 | Γενικής Χρήσης | PPCCB | 3606482140769 | 8536201090 | 2.04 kg | 7 | 56 | 0.27
LV510551 | EasyPact CVS - διακόπτης ισχύος CVS100B - ETS2.2 - 100A - 3P | 159.13 | 1 ΤΜΧ | 1 ΤΜΧ | 2-Μικρό & Μεσαίο Κτίριο | Easy Fit CVS, EZC, Easy Meters, Easy Prisma | 88 | Γενικής Χρήσης | PPCCB | 3606482140776 | 8536209090 | 2.04 kg | 4 | 64 | 0.27
LV510552 | EasyPact CVS - διακόπτης ισχύος CVS100F - ETS2.2 - 40A - 3P | 172.96 | 1 ΤΜΧ | 1 ΤΜΧ | 2-Μικρό & Μεσαίο Κτίριο | Easy Fit CVS, EZC, Easy Meters, Easy Prisma | 88 | Γενικής Χρήσης | PPCCB | 3606482140783 | 8536201090 | 2.04 kg | 4 |  | 0.27
LV510553 | EasyPact CVS - διακόπτης ισχύος CVS100F - ETS2.2 - 100A - 3P | 172.96 | 1 ΤΜΧ | 1 ΤΜΧ | 2-Μικρό & Μεσαίο Κτίριο | Easy Fit CVS, EZC, Easy Meters, Easy Prisma | 88 | Γενικής Χρήσης | PPCCB | 3606482140790 | 8536209090 | 2.04 kg | 4 |  | 0.27
LV510554 | EasyPact CVS - διακόπτης ισχύος CVS100N - ETS2.2 - 40A - 3P | 197.18 | 1 ΤΜΧ | 1 ΤΜΧ | 2-Μικρό & Μεσαίο Κτίριο | Easy Fit CVS, EZC, Easy Meters, Easy Prisma | 88 | Γενικής Χρήσης | PPCCB | 3606482140806 | 8536201090 | 2.04 kg | 8 | 64 | 0.27
LV510555 | EasyPact CVS - διακόπτης ισχύος CVS100N - ETS2.2 - 100A - 3P | 197.18 | 1 ΤΜΧ | 1 ΤΜΧ | 2-Μικρό & Μεσαίο Κτίριο | Easy Fit CVS, EZC, Easy Meters, Easy Prisma | 88 | Γενικής Χρήσης | PPCCB | 3606482140813 | 8536209090 | 2.04 kg | 4 | 64 | 0.27
LV510580 | circuit breaker, EasyPact CVS100B, 25kA at 415VAC, ETS 2.2, 40A, 4P | 206.87 | 1 ΤΜΧ | 1 ΤΜΧ | 2-Μικρό & Μεσαίο Κτίριο | Easy Fit CVS, EZC, Easy Meters, Easy Prisma | 88 | Γενικής Χρήσης | PPCCB | 3606482140820 | 8536201090 | 2.81 kg | 6 | 48 | 0.34
LV510581 | EasyPact CVS - διακόπτης ισχύος CVS100B - ETS2.2 - 100A - 4P | 206.87 | 1 ΤΜΧ | 1 ΤΜΧ | 2-Μικρό & Μεσαίο Κτίριο | Easy Fit CVS, EZC, Easy Meters, Easy Prisma | 88 | Γενικής Χρήσης | PPCCB | 3606482140837 | 8536209090 | 2.81 kg | 6 | 48 | 0.34
LV510582 | EasyPact CVS - διακόπτης ισχύος CVS100F - ETS2.2 - 40A - 4P | 224.85 | 1 ΤΜΧ | 1 ΤΜΧ | 2-Μικρό & Μεσαίο Κτίριο | Easy Fit CVS, EZC, Easy Meters, Easy Prisma | 88 | Γενικής Χρήσης | PPCCB | 3606482140844 | 8536201090 | 2.81 kg | 6 |  | 0.34
LV510583 | EasyPact CVS - διακόπτης ισχύος CVS100F - ETS2.2 - 100A - 4P | 224.85 | 1 ΤΜΧ | 1 ΤΜΧ | 2-Μικρό & Μεσαίο Κτίριο | Easy Fit CVS, EZC, Easy Meters, Easy Prisma | 88 | Γενικής Χρήσης | PPCCB | 3606482140851 | 8536209090 | 2.81 kg | 6 | 48 | 0.34
LV510584 | EasyPact CVS - διακόπτης ισχύος CVS100N - ETS2.2 - 40A - 4P | 256.32 | 1 ΤΜΧ | 1 ΤΜΧ | 2-Μικρό & Μεσαίο Κτίριο | Easy Fit CVS, EZC, Easy Meters, Easy Prisma | 88 | Γενικής Χρήσης | PPCCB | 3606482140868 | 8536201090 | 2.81 kg | 6 |  | 0.34
LV510585 | EasyPact CVS - διακόπτης ισχύος CVS100N - ETS2.2 - 100A - 4P | 256.32 | 1 ΤΜΧ | 1 ΤΜΧ | 2-Μικρό & Μεσαίο Κτίριο | Easy Fit CVS, EZC, Easy Meters, Easy Prisma | 88 | Γενικής Χρήσης | PPCCB | 3606482140875 | 8536209090 | 2.81 kg | 6 |  | 0.34
LV510930 | EasyPact CVS διακόπτης ισχύος CVS100BS - TMD - 16A - 3P 3d | 119.34 | 1 ΤΜΧ | 1 ΤΜΧ | 2-Μικρό & Μεσαίο Κτίριο | Easy Fit CVS, EZC, Easy Meters, Easy Prisma | 88 | Γενικής Χρήσης | PPCCB | 3606480225239 | 8536201090 | 0.78 kg | 24 |  | 0.12
LV510932 | EasyPact CVS100BS διακόπτης ισχύος - CVS100BS TM25D - 3P3d | 119.34 | 1 ΤΜΧ | 1 ΤΜΧ | 2-Μικρό & Μεσαίο Κτίριο | Easy Fit CVS, EZC, Easy Meters, Easy Prisma | 88 | Γενικής Χρήσης | PPCCB | 3606480225253 | 8536201090 | 0.78 kg | 12 |  | 0.12
LV510933 | EasyPact CVS100BS διακόπτης ισχύος - CVS100BS TM32D - 3P3d | 119.34 | 1 ΤΜΧ | 1 ΤΜΧ | 2-Μικρό & Μεσαίο Κτίριο | Easy Fit CVS, EZC, Easy Meters, Easy Prisma | 88 | Γενικής Χρήσης | PPCCB | 3606480225260 | 8536201090 | 0.78 kg | 12 |  | 0.12
LV510934 | EasyPact CVS100BS διακόπτης ισχύος - CVS100BS TM40D - 3P3d | 119.34 | 1 ΤΜΧ | 1 ΤΜΧ | 2-Μικρό & Μεσαίο Κτίριο | Easy Fit CVS, EZC, Easy Meters, Easy Prisma | 88 | Γενικής Χρήσης | PPCCB | 3606480225277 | 8536201090 | 0.78 kg | 12 |  | 0.12
LV510935 | EasyPact CVS100BS διακόπτης ισχύος - CVS100BS TM50D - 3P3d | 119.34 | 1 ΤΜΧ | 1 ΤΜΧ | 2-Μικρό & Μεσαίο Κτίριο | Easy Fit CVS, EZC, Easy Meters, Easy Prisma | 88 | Γενικής Χρήσης | PPCCB | 3606480225284 | 8536201090 | 0.78 kg | 12 |  | 0.12
LV510936 | EasyPact CVS100BS διακόπτης ισχύος - CVS100BS TM63D - 3P3d | 119.34 | 1 ΤΜΧ | 1 ΤΜΧ | 2-Μικρό & Μεσαίο Κτίριο | Easy Fit CVS, EZC, Easy Meters, Easy Prisma | 88 | Γενικής Χρήσης | PPCCB | 3606480225291 | 8536201090 | 0.78 kg | 12 |  | 0.12
LV510937 | EasyPact CVS100BS διακόπτης ισχύος - CVS100BS TM80D - 3P3d | 119.34 | 1 ΤΜΧ | 1 ΤΜΧ | 2-Μικρό & Μεσαίο Κτίριο | Easy Fit CVS, EZC, Easy Meters, Easy Prisma | 88 | Γενικής Χρήσης | PPCCB | 3606480225307 | 8536209090 | 0.78 kg | 12 |  | 0.12
LV510938 | EasyPact CVS100BS διακόπτης ισχύος - CVS100BS TM100D - 3P3d | 119.34 | 1 ΤΜΧ | 1 ΤΜΧ | 2-Μικρό & Μεσαίο Κτίριο | Easy Fit CVS, EZC, Easy Meters, Easy Prisma | 88 | Γενικής Χρήσης | PPCCB | 3606480225314 | 8536209090 | 0.78 kg | 12 |  | 0.12
LV510957 | EasyPact CVS διακόπτης ισχύος CVS100BS - TMD - 80A - 4P3d | 155.15 | 1 ΤΜΧ | 1 ΤΜΧ | 2-Μικρό & Μεσαίο Κτίριο | Easy Fit CVS, EZC, Easy Meters, Easy Prisma | 88 | Γενικής Χρήσης | PPCCB | 3606480225505 | 8536209090 | 1 kg | 9 |  | 0.2
LV510958 | EasyPact CVS100BS διακόπτης ισχύος - CVS100BS TM100D - 4P3d | 155.15 | 1 ΤΜΧ | 1 ΤΜΧ | 2-Μικρό & Μεσαίο Κτίριο | Easy Fit CVS, EZC, Easy Meters, Easy Prisma | 88 | Γενικής Χρήσης | PPCCB | 3606480225512 | 8536209090 | 1 kg | 9 |  | 0.2
LV516301 | EasyPact CVS διακόπτης ισχύος CVS160B - TMD - 100A - 3P3d | 159.13 | 1 ΤΜΧ | 1 ΤΜΧ | 2-Μικρό & Μεσαίο Κτίριο | Easy Fit CVS, EZC, Easy Meters, Easy Prisma | 88 | Γενικής Χρήσης | PPCCB | 3606480228919 | 8536209090 | 1.5 kg | 8 | 64 | 0.26
LV516302 | EasyPact CVS διακόπτης ισχύος - CVS160B TM125D - 3P/3d | 190.95 | 1 ΤΜΧ | 1 ΤΜΧ | 2-Μικρό & Μεσαίο Κτίριο | Easy Fit CVS, EZC, Easy Meters, Easy Prisma | 88 | Γενικής Χρήσης | PPCCB | 3606480228926 | 8536209090 | 1.5 kg | 12 | 48 | 0.27
LV516303 | EasyPact CVS διακόπτης ισχύος - CVS160B TM160D - 3P/3d | 190.95 | 1 ΤΜΧ | 1 ΤΜΧ | 2-Μικρό & Μεσαίο Κτίριο | Easy Fit CVS, EZC, Easy Meters, Easy Prisma | 88 | Γενικής Χρήσης | PPCCB | 3606480228933 | 8536209090 | 1.5 kg | 6 |  | 0.27
LV516311 | EasyPact CVS διακόπτης ισχύος CVS160B - TMD - 100A - 4P3d | 206.87 | 1 ΤΜΧ | 1 ΤΜΧ | 2-Μικρό & Μεσαίο Κτίριο | Easy Fit CVS, EZC, Easy Meters, Easy Prisma | 88 | Γενικής Χρήσης | PPCCB | 3606480229008 | 8536209090 | 1.9 kg | 5 |  | 0.35
LV516312 | EasyPact CVS διακόπτης ισχύος CVS160B - TMD - 125A - 4P3d | 248.23 | 1 ΤΜΧ | 1 ΤΜΧ | 2-Μικρό & Μεσαίο Κτίριο | Easy Fit CVS, EZC, Easy Meters, Easy Prisma | 88 | Γενικής Χρήσης | PPCCB | 3606480229015 | 8536209090 | 1.9 kg | 6 | 96 | 0.35
LV516313 | EasyPact CVS διακόπτης ισχύος CVS160B - TMD - 160A - 4P3d | 248.23 | 1 ΤΜΧ | 1 ΤΜΧ | 2-Μικρό & Μεσαίο Κτίριο | Easy Fit CVS, EZC, Easy Meters, Easy Prisma | 88 | Γενικής Χρήσης | PPCCB | 3606480229022 | 8536209090 | 1.9 kg | 6 | 48 | 0.34
LV516322 | EasyPact CVS διακόπτης ισχύος - CVS160B TM125D - 4P/4d | 257.77 | 1 ΤΜΧ | 1 ΤΜΧ | 2-Μικρό & Μεσαίο Κτίριο | Easy Fit CVS, EZC, Easy Meters, Easy Prisma | 88 | Γενικής Χρήσης | PPCCB | 3606480229107 | 8536209090 | 1.9 kg | 9 |  | 0.35
LV516323 | EasyPact CVS διακόπτης ισχύος - CVS160B TM160D - 4P/4d | 257.77 | 1 ΤΜΧ | 1 ΤΜΧ | 2-Μικρό & Μεσαίο Κτίριο | Easy Fit CVS, EZC, Easy Meters, Easy Prisma | 88 | Γενικής Χρήσης | PPCCB | 3606480229114 | 8536209090 | 1.9 kg | 4 |  | 0.34
LV516331 | EasyPact CVS διακόπτης ισχύος CVS160F - TMD - 100A - 3P3d | 172.96 | 1 ΤΜΧ | 1 ΤΜΧ | 2-Μικρό & Μεσαίο Κτίριο | Easy Fit CVS, EZC, Easy Meters, Easy Prisma | 88 | Γενικής Χρήσης | PPCCB | 3606480229183 | 8536209090 | 1.5 kg | 7 | 56 | 0.26
LV516332 | EasyPact CVS διακόπτης ισχύος - CVS160F TM125D - 3P/3d | 207.55 | 1 ΤΜΧ | 1 ΤΜΧ | 2-Μικρό & Μεσαίο Κτίριο | Easy Fit CVS, EZC, Easy Meters, Easy Prisma | 88 | Γενικής Χρήσης | PPCCB | 3606480229190 | 8536209090 | 1.5 kg | 8 |  | 0.26
LV516333 | EasyPact CVS διακόπτης ισχύος - CVS160F TM160D - 3P/3d | 207.55 | 1 ΤΜΧ | 1 ΤΜΧ | 2-Μικρό & Μεσαίο Κτίριο | Easy Fit CVS, EZC, Easy Meters, Easy Prisma | 88 | Γενικής Χρήσης | PPCCB | 3606480229206 | 8536209090 | 1.5 kg | 8 |  | 0.27
LV516341 | EasyPact CVS διακόπτης ισχύος CVS160F - TMD - 100A - 4P3d | 218.3 | 1 ΤΜΧ | 1 ΤΜΧ | 2-Μικρό & Μεσαίο Κτίριο | Easy Fit CVS, EZC, Easy Meters, Easy Prisma | 88 | Γενικής Χρήσης | PPCCB | 3606480229275 | 8536209090 | 1.9 kg | 6 |  | 0.29
LV516342 | EasyPact CVS διακόπτης ισχύος CVS160F - TMD - 125A - 4P3d | 269.81 | 1 ΤΜΧ | 1 ΤΜΧ | 2-Μικρό & Μεσαίο Κτίριο | Easy Fit CVS, EZC, Easy Meters, Easy Prisma | 88 | Γενικής Χρήσης | PPCCB | 3606480229282 | 8536209090 | 1.9 kg | 4 |  | 0.35
LV516343 | EasyPact CVS διακόπτης ισχύος CVS160F - TMD - 160A - 4P3d | 269.81 | 1 ΤΜΧ | 1 ΤΜΧ | 2-Μικρό & Μεσαίο Κτίριο | Easy Fit CVS, EZC, Easy Meters, Easy Prisma | 88 | Γενικής Χρήσης | PPCCB | 3606480229299 | 8536209090 | 1.9 kg | 9 |  | 0.35
LV516352 | EasyPact CVS διακόπτης ισχύος - CVS160F TM125D - 4P/4d | 280.19 | 1 ΤΜΧ | 1 ΤΜΧ | 2-Μικρό & Μεσαίο Κτίριο | Easy Fit CVS, EZC, Easy Meters, Easy Prisma | 88 | Γενικής Χρήσης | PPCCB | 3606480229374 | 8536209090 | 1.9 kg | 6 | 48 | 0.35
LV516353 | EasyPact CVS διακόπτης ισχύος - CVS160F TM160D - 4P/4d | 280.19 | 1 ΤΜΧ | 1 ΤΜΧ | 2-Μικρό & Μεσαίο Κτίριο | Easy Fit CVS, EZC, Easy Meters, Easy Prisma | 88 | Γενικής Χρήσης | PPCCB | 3606480229381 | 8536209090 | 1.9 kg | 4 |  | 0.34
LV516425 | Easypact CVS - διακόπτης φορτίου CVS160NA - 160A - 3P | 145.29 | 1 ΤΜΧ | 1 ΤΜΧ | 2-Μικρό & Μεσαίο Κτίριο | Easy Fit CVS, EZC, Easy Meters, Easy Prisma | 88 | Γενικής Χρήσης | PPCCB | 3606480230042 | 8536508000 | 2.2 kg | 9 |  | 0.27
LV516426 | Easypact CVS - διακόπτης φορτίου CVS160NA - 160A - 4P | 188.88 | 1 ΤΜΧ | 1 ΤΜΧ | 2-Μικρό & Μεσαίο Κτίριο | Easy Fit CVS, EZC, Easy Meters, Easy Prisma | 88 | Γενικής Χρήσης | PPCCB | 3606480230059 | 8536508000 | 2.6 kg | 6 |  | 0.4
LV516439 | EasyPact CVS διακόπτης ισχύος CVS160F - MA100 - 3P3d | 181.61 | 1 ΤΜΧ | 1 ΤΜΧ | 2-Μικρό & Μεσαίο Κτίριο | Easy Fit CVS, EZC, Easy Meters, Easy Prisma | 88 | Γενικής Χρήσης | PPCCB | 3606480230189 | 8536209090 | 1.5 kg | 7 |  | 0.23
LV516440 | EasyPact CVS διακόπτης ισχύος CVS160F - MA150 - 3P3d | 217.93 | 1 ΤΜΧ | 1 ΤΜΧ | 2-Μικρό & Μεσαίο Κτίριο | Easy Fit CVS, EZC, Easy Meters, Easy Prisma | 88 | Γενικής Χρήσης | PPCCB | 3606480230196 | 8536209090 | 1.5 kg | 7 | 56 | 0.35
LV516461 | EasyPact CVS - διακόπτης ισχύος CVS160N - TMD - 100A - 3P3d | 197.18 | 1 ΤΜΧ | 1 ΤΜΧ | 2-Μικρό & Μεσαίο Κτίριο | Easy Fit CVS, EZC, Easy Meters, Easy Prisma | 88 | Γενικής Χρήσης | PPCCB | 3606480230387 | 8536209090 | 1.5 kg | 7 | 56 | 0.23
LV516462 | EasyPact CVS - διακόπτης ισχύος CVS160N - TMD - 125A - 3P3d | 236.61 | 1 ΤΜΧ | 1 ΤΜΧ | 2-Μικρό & Μεσαίο Κτίριο | Easy Fit CVS, EZC, Easy Meters, Easy Prisma | 88 | Γενικής Χρήσης | PPCCB | 3606480230394 | 8536209090 | 1.5 kg | 8 | 64 | 0.23
LV516463 | EasyPact CVS - διακόπτης ισχύος CVS160N - TMD - 160A - 3P3d | 236.61 | 1 ΤΜΧ | 1 ΤΜΧ | 2-Μικρό & Μεσαίο Κτίριο | Easy Fit CVS, EZC, Easy Meters, Easy Prisma | 88 | Γενικής Χρήσης | PPCCB | 3606480230400 | 8536209090 | 1.5 kg | 8 | 64 | 0.23
LV516466 | EasyPact CVS - διακόπτης ισχύος CVS160N - TMD - 100A - 4P3d | 256.32 | 1 ΤΜΧ | 1 ΤΜΧ | 2-Μικρό & Μεσαίο Κτίριο | Easy Fit CVS, EZC, Easy Meters, Easy Prisma | 88 | Γενικής Χρήσης | PPCCB | 3606480230424 | 8536209090 | 1.9 kg | 6 |  | 0.29
LV516467 | EasyPact CVS - διακόπτης ισχύος CVS160N - TMD - 125A - 4P3d | 307.59 | 1 ΤΜΧ | 1 ΤΜΧ | 2-Μικρό & Μεσαίο Κτίριο | Easy Fit CVS, EZC, Easy Meters, Easy Prisma | 88 | Γενικής Χρήσης | PPCCB | 3606480230431 | 8536209090 | 1.9 kg | 6 | 48 | 0.29
LV516468 | EasyPact CVS - διακόπτης ισχύος CVS160N - TMD - 160A - 4P3d | 307.59 | 1 ΤΜΧ | 1 ΤΜΧ | 2-Μικρό & Μεσαίο Κτίριο | Easy Fit CVS, EZC, Easy Meters, Easy Prisma | 88 | Γενικής Χρήσης | PPCCB | 3606480230448 | 8536209090 | 1.9 kg | 6 | 48 | 0.29
LV516505 | EasyPact CVS - διακόπτης ισχύος CVS160B - ETS2.2 - 160A - 3P | 229.14 | 1 ΤΜΧ | 1 ΤΜΧ | 2-Μικρό & Μεσαίο Κτίριο | Easy Fit CVS, EZC, Easy Meters, Easy Prisma | 88 | Γενικής Χρήσης | PPCCB | 3606482140882 | 8536209090 | 2.0 kg | 8 | 64 | 0.27
LV516506 | EasyPact CVS - διακόπτης ισχύος CVS160F - ETS2.2 - 160A - 3P | 249.06 | 1 ΤΜΧ | 1 ΤΜΧ | 2-Μικρό & Μεσαίο Κτίριο | Easy Fit CVS, EZC, Easy Meters, Easy Prisma | 88 | Γενικής Χρήσης | PPCCB | 3606482140899 | 8536209090 | 2.0 kg |  |  | 0.27
LV516507 | EasyPact CVS - διακόπτης ισχύος CVS160N - ETS2.2 - 160A - 3P | 283.93 | 1 ΤΜΧ | 1 ΤΜΧ | 2-Μικρό & Μεσαίο Κτίριο | Easy Fit CVS, EZC, Easy Meters, Easy Prisma | 88 | Γενικής Χρήσης | PPCCB | 3606488265497 | 8536209090 | 2.0 kg | 4 | 64 | 0.27
LV516508 | EasyPact CVS - διακόπτης ισχύος CVS160B - ETS2.2 - 160A - 4P | 297.87 | 1 ΤΜΧ | 1 ΤΜΧ | 2-Μικρό & Μεσαίο Κτίριο | Easy Fit CVS, EZC, Easy Meters, Easy Prisma | 88 | Γενικής Χρήσης | PPCCB | 3606482140912 | 8536209090 | 2.88 kg | 6 |  | 0.35
LV516509 | EasyPact CVS - διακόπτης ισχύος CVS160F - ETS2.2 - 160A - 4P | 323.77 | 1 ΤΜΧ | 1 ΤΜΧ | 2-Μικρό & Μεσαίο Κτίριο | Easy Fit CVS, EZC, Easy Meters, Easy Prisma | 88 | Γενικής Χρήσης | PPCCB | 3606480230752 | 8536209090 | 2.88 kg | 6 | 48 | 0.35
LV516510 | EasyPact CVS - διακόπτης ισχύος CVS160N - ETS2.2 - 160A - 4P | 369.1 | 1 ΤΜΧ | 1 ΤΜΧ | 2-Μικρό & Μεσαίο Κτίριο | Easy Fit CVS, EZC, Easy Meters, Easy Prisma | 88 | Γενικής Χρήσης | PPCCB | 3606482140929 | 8536209090 | 2.88 kg | 6 |  | 0.35
LV525301 | EasyPact CVS διακόπτης ισχύος CVS250B - TMD - 160A - 3P3d | 302.34 | 1 ΤΜΧ | 1 ΤΜΧ | 2-Μικρό & Μεσαίο Κτίριο | Easy Fit CVS, EZC, Easy Meters, Easy Prisma | 88 | Γενικής Χρήσης | PPCCB | 3606480238109 | 8536209090 | 1.7 kg | 4 | 32 | 0.29
LV525302 | EasyPact CVS διακόπτης ισχύος - CVS250B TM200D - 3P/3d | 302.34 | 1 ΤΜΧ | 1 ΤΜΧ | 2-Μικρό & Μεσαίο Κτίριο | Easy Fit CVS, EZC, Easy Meters, Easy Prisma | 88 | Γενικής Χρήσης | PPCCB | 3606480238116 | 8536209090 | 1.7 kg | 6 |  | 0.25
LV525303 | EasyPact CVS διακόπτης ισχύος - CVS250B TM250D - 3P/3d | 302.34 | 1 ΤΜΧ | 1 ΤΜΧ | 2-Μικρό & Μεσαίο Κτίριο | Easy Fit CVS, EZC, Easy Meters, Easy Prisma | 88 | Γενικής Χρήσης | PPCCB | 3606480238123 | 8536209090 | 1.7 kg | 8 | 64 | 0.3
LV525312 | EasyPact CVS διακόπτης ισχύος - CVS250B TM200D - 4P/3d | 393.03 | 1 ΤΜΧ | 1 ΤΜΧ | 2-Μικρό & Μεσαίο Κτίριο | Easy Fit CVS, EZC, Easy Meters, Easy Prisma | 88 | Γενικής Χρήσης | PPCCB | 3606480238208 | 8536209090 | 2.2 kg | 6 | 96 | 0.4
LV525313 | EasyPact CVS διακόπτης ισχύος - CVS250B TM250D - 4P/3d | 393.03 | 1 ΤΜΧ | 1 ΤΜΧ | 2-Μικρό & Μεσαίο Κτίριο | Easy Fit CVS, EZC, Easy Meters, Easy Prisma | 88 | Γενικής Χρήσης | PPCCB | 3606480238215 | 8536209090 | 2.2 kg | 6 | 48 | 0.39
LV525322 | EasyPact CVS διακόπτης ισχύος - CVS250B TM200D - 4P/4d | 408.14 | 1 ΤΜΧ | 1 ΤΜΧ | 2-Μικρό & Μεσαίο Κτίριο | Easy Fit CVS, EZC, Easy Meters, Easy Prisma | 88 | Γενικής Χρήσης | PPCCB | 3606480238291 | 8536209090 | 2.2 kg | 4 | 16 | 0.34
LV525323 | EasyPact CVS διακόπτης ισχύος - CVS250B TM250D - 4P/4d | 408.14 | 1 ΤΜΧ | 1 ΤΜΧ | 2-Μικρό & Μεσαίο Κτίριο | Easy Fit CVS, EZC, Easy Meters, Easy Prisma | 88 | Γενικής Χρήσης | PPCCB | 3606480238307 | 8536209090 | 2.2 kg | 4 |  | 0.39
LV525331 | EasyPact CVS διακόπτης ισχύος CVS250F - TMD - 160A - 3P3d | 328.61 | 1 ΤΜΧ | 1 ΤΜΧ | 2-Μικρό & Μεσαίο Κτίριο | Easy Fit CVS, EZC, Easy Meters, Easy Prisma | 88 | Γενικής Χρήσης | PPCCB | 3606480238376 | 8536209090 | 1.7 kg | 8 | 32 | 0.3
LV525332 | EasyPact CVS διακόπτης ισχύος CVS250F - TMD - 200A - 3P3d | 328.61 | 1 ΤΜΧ | 1 ΤΜΧ | 2-Μικρό & Μεσαίο Κτίριο | Easy Fit CVS, EZC, Easy Meters, Easy Prisma | 88 | Γενικής Χρήσης | PPCCB | 3606480238383 | 8536209090 | 1.7 kg | 6 |  | 0.29
LV525333 | EasyPact CVS διακόπτης ισχύος - CVS250F TM250D - 3P/3d | 328.61 | 1 ΤΜΧ | 1 ΤΜΧ | 2-Μικρό & Μεσαίο Κτίριο | Easy Fit CVS, EZC, Easy Meters, Easy Prisma | 88 | Γενικής Χρήσης | PPCCB | 3606480238390 | 8536209090 | 1.7 kg | 8 | 64 | 0.29
LV525342 | EasyPact CVS διακόπτης ισχύος CVS250F - TMD - 200A - 4P3d | 414.75 | 1 ΤΜΧ | 1 ΤΜΧ | 2-Μικρό & Μεσαίο Κτίριο | Easy Fit CVS, EZC, Easy Meters, Easy Prisma | 88 | Γενικής Χρήσης | PPCCB | 3606480238475 | 8536209090 | 2.2 kg | 9 |  | 0.34
LV525343 | EasyPact CVS διακόπτης ισχύος CVS250F - TMD - 250A - 4P3d | 427.21 | 1 ΤΜΧ | 1 ΤΜΧ | 2-Μικρό & Μεσαίο Κτίριο | Easy Fit CVS, EZC, Easy Meters, Easy Prisma | 88 | Γενικής Χρήσης | PPCCB | 3606480238482 | 8536209090 | 2.2 kg | 6 | 96 | 0.39
LV525352 | EasyPact CVS διακόπτης ισχύος CVS250F - TMD - 200A - 4P4d | 443.62 | 1 ΤΜΧ | 1 ΤΜΧ | 2-Μικρό & Μεσαίο Κτίριο | Easy Fit CVS, EZC, Easy Meters, Easy Prisma | 88 | Γενικής Χρήσης | PPCCB | 3606480238567 | 8536209090 | 2.2 kg | 6 |  | 0.33
LV525353 | EasyPact CVS διακόπτης ισχύος - CVS250F TM250D - 4P/4d | 443.62 | 1 ΤΜΧ | 1 ΤΜΧ | 2-Μικρό & Μεσαίο Κτίριο | Easy Fit CVS, EZC, Easy Meters, Easy Prisma | 88 | Γενικής Χρήσης | PPCCB | 3606480238574 | 8536209090 | 2.2 kg | 9 |  | 0.39
LV525425 | Easypact CVS - διακόπτης φορτίου CVS250NA - 250A - 3P | 230.04 | 1 ΤΜΧ | 1 ΤΜΧ | 2-Μικρό & Μεσαίο Κτίριο | Easy Fit CVS, EZC, Easy Meters, Easy Prisma | 88 | Γενικής Χρήσης | PPCCB | 3606480239236 | 8536508000 | 2.4 kg | 8 |  | 0.3
LV525426 | EasyPact CVS διακόπτης φορτίου- CVS250NA - 250 A - 4P | 299.03 | 1 ΤΜΧ | 1 ΤΜΧ | 2-Μικρό & Μεσαίο Κτίριο | Easy Fit CVS, EZC, Easy Meters, Easy Prisma | 88 | Γενικής Χρήσης | PPCCB | 3606480239243 | 8536508000 | 2.8 kg | 6 | 144 | 0.4
LV525452 | EasyPact CVS - διακόπτης ισχύος CVS250N - TMD - 200A - 3P3d | 374.63 | 1 ΤΜΧ | 1 ΤΜΧ | 2-Μικρό & Μεσαίο Κτίριο | Easy Fit CVS, EZC, Easy Meters, Easy Prisma | 88 | Γενικής Χρήσης | PPCCB | 3606480239489 | 8536209090 | 1.7 kg | 7 | 56 | 0.26
LV525453 | EasyPact CVS - διακόπτης ισχύος CVS250N - TMD - 250A - 3P3d | 374.63 | 1 ΤΜΧ | 1 ΤΜΧ | 2-Μικρό & Μεσαίο Κτίριο | Easy Fit CVS, EZC, Easy Meters, Easy Prisma | 88 | Γενικής Χρήσης | PPCCB | 3606480239496 | 8536209090 | 1.7 kg | 10 | 160 | 0.26
LV525457 | EasyPact CVS - διακόπτης ισχύος CVS250N - TMD - 200A - 4P3d | 487 | 1 ΤΜΧ | 1 ΤΜΧ | 2-Μικρό & Μεσαίο Κτίριο | Easy Fit CVS, EZC, Easy Meters, Easy Prisma | 88 | Γενικής Χρήσης | PPCCB | 3606480239519 | 8536209090 | 2.2 kg | 6 |  | 0.34
LV525458 | EasyPact CVS - διακόπτης ισχύος CVS250N - TMD - 250A - 4P3d | 487 | 1 ΤΜΧ | 1 ΤΜΧ | 2-Μικρό & Μεσαίο Κτίριο | Easy Fit CVS, EZC, Easy Meters, Easy Prisma | 88 | Γενικής Χρήσης | PPCCB | 3606480239526 | 8536209090 | 2.2 kg | 6 | 48 | 0.34
LV525505 | EasyPact CVS - διακόπτης ισχύος CVS25B - ETS2.2 - 250A - 3P | 362.79 | 1 ΤΜΧ | 1 ΤΜΧ | 2-Μικρό & Μεσαίο Κτίριο | Easy Fit CVS, EZC, Easy Meters, Easy Prisma | 88 | Γενικής Χρήσης | PPCCB | 3606482140936 | 8536209090 | 2.19 kg | 6 | 48 | 0.31
LV525506 | EasyPact CVS - διακόπτης ισχύος CVS250F - ETS2.2 - 250A - 3P | 394.35 | 1 ΤΜΧ | 1 ΤΜΧ | 2-Μικρό & Μεσαίο Κτίριο | Easy Fit CVS, EZC, Easy Meters, Easy Prisma | 88 | Γενικής Χρήσης | PPCCB | 3606482140943 | 8536209090 | 2.19 kg | 4 | 64 | 0.31
LV525507 | EasyPact CVS - διακόπτης ισχύος CVS250N - ETS2.2 - 250A - 3P | 449.55 | 1 ΤΜΧ | 1 ΤΜΧ | 2-Μικρό & Μεσαίο Κτίριο | Easy Fit CVS, EZC, Easy Meters, Easy Prisma | 88 | Γενικής Χρήσης | PPCCB | 3606482140950 | 8536209090 | 2.19 kg | 8 | 64 | 0.31
LV525508 | EasyPact CVS - διακόπτης ισχύος CVS250B - ETS2.2 - 250A - 4P | 471.62 | 1 ΤΜΧ | 1 ΤΜΧ | 2-Μικρό & Μεσαίο Κτίριο | Easy Fit CVS, EZC, Easy Meters, Easy Prisma | 88 | Γενικής Χρήσης | PPCCB | 3606482140967 | 8536209090 | 3.19 kg | 6 | 48 | 0.4
LV525509 | EasyPact CVS - διακόπτης ισχύος CVS250F - ETS2.2 - 250A - 4P | 512.63 | 1 ΤΜΧ | 1 ΤΜΧ | 2-Μικρό & Μεσαίο Κτίριο | Easy Fit CVS, EZC, Easy Meters, Easy Prisma | 88 | Γενικής Χρήσης | PPCCB | 3606480239755 | 8536209090 | 3.19 kg | 6 | 48 | 0.4
LV525510 | EasyPact CVS - διακόπτης ισχύος CVS250N - ETS2.2 - 250A - 4P | 584.4 | 1 ΤΜΧ | 1 ΤΜΧ | 2-Μικρό & Μεσαίο Κτίριο | Easy Fit CVS, EZC, Easy Meters, Easy Prisma | 88 | Γενικής Χρήσης | PPCCB | 3606482140974 | 8536209090 | 3.19 kg | 4 | 32 | 0.4
LV529488 | EasyPacT CVS-Vigi 200-440V 3P για διακόπτη CVS100/160 | 333.21 | 1 ΤΜΧ | 1 ΤΜΧ | 2-Μικρό & Μεσαίο Κτίριο | Easy Fit CVS, EZC, Easy Meters, Easy Prisma | 88 | Γενικής Χρήσης | PPCCB | 3606485462103 | 8536309000 |  | 8 |  | 0.17
LV529489 | EasyPacT CVS-Vigi 200-440V 4P για διακόπτη CVS100/160 | 337.18 | 1 ΤΜΧ | 1 ΤΜΧ | 2-Μικρό & Μεσαίο Κτίριο | Easy Fit CVS, EZC, Easy Meters, Easy Prisma | 88 | Γενικής Χρήσης | PPCCB | 3606485462110 | 8536309000 |  | 8 |  | 0.2
LV529492 | EasyPacT CVS-Vigi 200-440V 3P για διακόπτη CVS250 | 498.44 | 1 ΤΜΧ | 1 ΤΜΧ | 2-Μικρό & Μεσαίο Κτίριο | Easy Fit CVS, EZC, Easy Meters, Easy Prisma | 88 | Γενικής Χρήσης | PPCCB | 3606485462127 | 8536309000 |  | 8 |  | 0.23
LV529493 | EasyPacT CVS-Vigi 200-440V 4P για διακόπτη CVS250 | 548.83 | 1 ΤΜΧ | 1 ΤΜΧ | 2-Μικρό & Μεσαίο Κτίριο | Easy Fit CVS, EZC, Easy Meters, Easy Prisma | 88 | Γενικής Χρήσης | PPCCB | 3606485462134 | 8536309000 |  | 8 |  | 0.2
LV532464 | EasyPacT CVS-Vigi 200-440V 3P για διακόπτη CVS400/630 | 591.79 | 1 ΤΜΧ | 6 ΤΜΧ | 2-Μικρό & Μεσαίο Κτίριο | Easy Fit CVS, EZC, Easy Meters, Easy Prisma | 88 | Γενικής Χρήσης | PPCCB | 3606485462141 | 8536309000 |  | 6 | 24 | 0.23
LV532465 | EasyPacT CVS-Vigi 200-440V 4P για διακόπτη CVS400/630 | 638.12 | 1 ΤΜΧ | 1 ΤΜΧ | 2-Μικρό & Μεσαίο Κτίριο | Easy Fit CVS, EZC, Easy Meters, Easy Prisma | 88 | Γενικής Χρήσης | PPCCB | 3606485462158 | 8536309000 |  | 6 | 24 | 0.51
LV540305 | EasyPact CVS διακόπτης ισχύος - CVS400F TM320D - 3P/3d | 645.7 | 1 ΤΜΧ | 1 ΤΜΧ | 2-Μικρό & Μεσαίο Κτίριο | Easy Fit CVS, EZC, Easy Meters, Easy Prisma | 88 | Γενικής Χρήσης | PPCCB | 3606480247170 | 8536209090 | 4.7 kg | 3 | 12 | 0.74
LV540306 | EasyPact CVS διακόπτης ισχύος - CVS400F TM400D - 3P/3d | 645.7 | 1 ΤΜΧ | 1 ΤΜΧ | 2-Μικρό & Μεσαίο Κτίριο | Easy Fit CVS, EZC, Easy Meters, Easy Prisma | 88 | Γενικής Χρήσης | PPCCB | 3606480247187 | 8536209090 | 4.7 kg | 3 | 12 | 0.72
LV540308 | EasyPact CVS διακόπτης ισχύος CVS400F - TMD - 320A - 4P3d | 839.4 | 1 ΤΜΧ | 1 ΤΜΧ | 2-Μικρό & Μεσαίο Κτίριο | Easy Fit CVS, EZC, Easy Meters, Easy Prisma | 88 | Γενικής Χρήσης | PPCCB | 3606480247200 | 8536209090 | 6.3 kg | 3 |  | 0.96
LV540309 | EasyPact CVS διακόπτης ισχύος - CVS400F TM400D - 4P/3d | 839.4 | 1 ΤΜΧ | 1 ΤΜΧ | 2-Μικρό & Μεσαίο Κτίριο | Easy Fit CVS, EZC, Easy Meters, Easy Prisma | 88 | Γενικής Χρήσης | PPCCB | 3606480247217 | 8536209090 | 6.3 kg | 2 | 16 | 0.96
LV540311 | EasyPact CVS διακόπτης ισχύος CVS400F - TMD - 320A - 4P4d | 871.67 | 1 ΤΜΧ | 1 ΤΜΧ | 2-Μικρό & Μεσαίο Κτίριο | Easy Fit CVS, EZC, Easy Meters, Easy Prisma | 88 | Γενικής Χρήσης | PPCCB | 3606480247231 | 8536209090 | 6.3 kg | 2 | 16 | 0.96
LV540312 | EasyPact CVS διακόπτης ισχύος - CVS400F TM400D - 4P/4d | 871.67 | 1 ΤΜΧ | 1 ΤΜΧ | 2-Μικρό & Μεσαίο Κτίριο | Easy Fit CVS, EZC, Easy Meters, Easy Prisma | 88 | Γενικής Χρήσης | PPCCB | 3606480247248 | 8536209090 | 6.3 kg | 3 | 12 | 0.96
LV540315 | EasyPact CVS διακόπτης ισχύος CVS400N - TMD - 320A - 3P3d | 736.08 | 1 ΤΜΧ | 1 ΤΜΧ | 2-Μικρό & Μεσαίο Κτίριο | Easy Fit CVS, EZC, Easy Meters, Easy Prisma | 88 | Γενικής Χρήσης | PPCCB | 3606480247279 | 8536209090 | 4.7 kg | 3 | 12 | 0.72
LV540316 | EasyPact CVS διακόπτης ισχύος - CVS400N TM400D - 3P/3d | 736.08 | 1 ΤΜΧ | 1 ΤΜΧ | 2-Μικρό & Μεσαίο Κτίριο | Easy Fit CVS, EZC, Easy Meters, Easy Prisma | 88 | Γενικής Χρήσης | PPCCB | 3606480247286 | 8536209090 | 4.7 kg | 3 |  | 0.72
LV540318 | EasyPact CVS διακόπτης ισχύος CVS400N - TMD - 320A - 4P3d | 929.02 | 1 ΤΜΧ | 1 ΤΜΧ | 2-Μικρό & Μεσαίο Κτίριο | Easy Fit CVS, EZC, Easy Meters, Easy Prisma | 88 | Γενικής Χρήσης | PPCCB | 3606480247309 | 8536209090 | 6.3 kg | 3 | 12 | 0.96
LV540319 | EasyPact CVS διακόπτης ισχύος CVS400N - TMD - 400A - 4P3d | 956.9 | 1 ΤΜΧ | 1 ΤΜΧ | 2-Μικρό & Μεσαίο Κτίριο | Easy Fit CVS, EZC, Easy Meters, Easy Prisma | 88 | Γενικής Χρήσης | PPCCB | 3606480247316 | 8536209090 | 6.3 kg | 3 | 12 | 0.92
LV540322 | EasyPact CVS διακόπτης ισχύος CVS400N - TMD - 400A - 4P4d | 993.71 | 1 ΤΜΧ | 1 ΤΜΧ | 2-Μικρό & Μεσαίο Κτίριο | Easy Fit CVS, EZC, Easy Meters, Easy Prisma | 88 | Γενικής Χρήσης | PPCCB | 3606480247347 | 8536209090 | 6.3 kg | 3 |  | 0.96
LV540325 | EasyPact CVS - διακόπτης ισχύος CVS400H - TMD - 320A - 3P3d | 807.11 | 1 ΤΜΧ | 1 ΤΜΧ | 2-Μικρό & Μεσαίο Κτίριο | Easy Fit CVS, EZC, Easy Meters, Easy Prisma | 88 | Γενικής Χρήσης | PPCCB | 3606480247378 | 8536209090 |  | 2
LV540326 | EasyPact CVS - διακόπτης ισχύος CVS400H - TMD - 400A - 3P3d | 807.11 | 1 ΤΜΧ | 1 ΤΜΧ | 2-Μικρό & Μεσαίο Κτίριο | Easy Fit CVS, EZC, Easy Meters, Easy Prisma | 88 | Γενικής Χρήσης | PPCCB | 3606480247385 | 8536209090 |  | 3 | 12
LV540328 | EasyPact CVS - διακόπτης ισχύος CVS400H - TMD - 320A - 4P3d | 1573.84 | 1 ΤΜΧ | 1 ΤΜΧ | 2-Μικρό & Μεσαίο Κτίριο | Easy Fit CVS, EZC, Easy Meters, Easy Prisma | 88 | Γενικής Χρήσης | PPCCB | 3606480247408 | 8536209090 |  | 2
LV540329 | EasyPact CVS - διακόπτης ισχύος CVS400H - TMD - 400A - 4P3d | 1573.84 | 1 ΤΜΧ | 1 ΤΜΧ | 2-Μικρό & Μεσαίο Κτίριο | Easy Fit CVS, EZC, Easy Meters, Easy Prisma | 88 | Γενικής Χρήσης | PPCCB | 3606480247415 | 8536209090 |  | 3 | 12
LV540400 | Easypact CVS - διακόπτης φορτίου CVS400NA - 400A - 3P | 451.99 | 1 ΤΜΧ | 1 ΤΜΧ | 2-Μικρό & Μεσαίο Κτίριο | Easy Fit CVS, EZC, Easy Meters, Easy Prisma | 88 | Γενικής Χρήσης | PPCCB | 3606480248023 | 8536508000 | 6.05 kg | 3 |  | 0.76
LV540401 | Easypact CVS - διακόπτης φορτίου CVS400NA - 400A - 4P | 587.58 | 1 ΤΜΧ | 3 ΤΜΧ | 2-Μικρό & Μεσαίο Κτίριο | Easy Fit CVS, EZC, Easy Meters, Easy Prisma | 88 | Γενικής Χρήσης | PPCCB | 3606480248030 | 8536508000 | 7.9 kg | 3 |  | 1.21
LV540505 | EasyPact CVS διακόπτης ισχύος CVS400F ETS 2.3 - 400A - 3P3d | 774.83 | 1 ΤΜΧ | 1 ΤΜΧ | 2-Μικρό & Μεσαίο Κτίριο | Easy Fit CVS, EZC, Easy Meters, Easy Prisma | 88 | Γενικής Χρήσης | PPCCB | 3606480249037 | 8536209090 | 4.7 kg | 3 | 48 | 0.72
LV540506 | EasyPact CVS διακόπτης ισχύος CVS400F ETS 2.3 - 400A - 4P4d | 1007.25 | 1 ΤΜΧ | 1 ΤΜΧ | 2-Μικρό & Μεσαίο Κτίριο | Easy Fit CVS, EZC, Easy Meters, Easy Prisma | 88 | Γενικής Χρήσης | PPCCB | 3606480249044 | 8536209090 | 6.3 kg | 3 |  | 0.96
LV540510 | EasyPact CVS διακόπτης ισχύος CVS400N ETS 2.3 - 400A - 3P3d | 883.3 | 1 ΤΜΧ | 1 ΤΜΧ | 2-Μικρό & Μεσαίο Κτίριο | Easy Fit CVS, EZC, Easy Meters, Easy Prisma | 88 | Γενικής Χρήσης | PPCCB | 3606480249082 | 8536209090 | 4.7 kg | 3 | 48 | 0.72
LV540511 | EasyPact CVS διακόπτης ισχύος CVS400N ETS 2.3 - 400A – 4Π | 1148.28 | 1 ΤΜΧ | 1 ΤΜΧ | 2-Μικρό & Μεσαίο Κτίριο | Easy Fit CVS, EZC, Easy Meters, Easy Prisma | 88 | Γενικής Χρήσης | PPCCB | 3606480249099 | 8536209090 | 6.3 kg | 3 |  | 0.96
LV540515 | EasyPact CVS - διακόπτης ισχύος CVS400H - ETS2.3 - 400A - 3P | 968.52 | 1 ΤΜΧ | 1 ΤΜΧ | 2-Μικρό & Μεσαίο Κτίριο | Easy Fit CVS, EZC, Easy Meters, Easy Prisma | 88 | Γενικής Χρήσης | PPCCB | 3606480249136 | 8536209090
LV540516 | EasyPact CVS - διακόπτης ισχύος CVS400H - ETS2.3 - 400A - 4P | 1888.62 | 1 ΤΜΧ | 1 ΤΜΧ | 2-Μικρό & Μεσαίο Κτίριο | Easy Fit CVS, EZC, Easy Meters, Easy Prisma | 88 | Γενικής Χρήσης | PPCCB | 3606480249143 | 8536209090 |  |  |  | 0.94
LV540550 | EasyPact CVS διακόπτης ισχύος CVS400F MA320 - 3P3d | 677.98 | 1 ΤΜΧ | 1 ΤΜΧ | 2-Μικρό & Μεσαίο Κτίριο | Easy Fit CVS, EZC, Easy Meters, Easy Prisma | 88 | Γενικής Χρήσης | PPCCB | 3606480249488 | 8536209090 | 4.7 kg | 3 | 12 | 0.92
LV540552 | EasyPact CVS διακόπτης ισχύος CVS400N MA320 - 3P3d | 772.88 | 1 ΤΜΧ | 1 ΤΜΧ | 2-Μικρό & Μεσαίο Κτίριο | Easy Fit CVS, EZC, Easy Meters, Easy Prisma | 88 | Γενικής Χρήσης | PPCCB | 3606480249501 | 8536209090 | 4.7 kg | 3 |  | 0.72
LV563305 | EasyPact CVS διακόπτης ισχύος CVS630F - TMD - 500A - 3P3d | 985.82 | 1 ΤΜΧ | 1 ΤΜΧ | 2-Μικρό & Μεσαίο Κτίριο | Easy Fit CVS, EZC, Easy Meters, Easy Prisma | 88 | Γενικής Χρήσης | PPCCB | 3606480257018 | 8536209090 | 5.2 kg | 3 | 12 | 0.79
LV563306 | EasyPact CVS διακόπτης ισχύος - CVS630F TM600D - 3P/3d | 985.82 | 1 ΤΜΧ | 1 ΤΜΧ | 2-Μικρό & Μεσαίο Κτίριο | Easy Fit CVS, EZC, Easy Meters, Easy Prisma | 88 | Γενικής Χρήσης | PPCCB | 3606480257025 | 8536209090 | 5.2 kg | 3 | 12 | 0.79
LV563308 | EasyPact CVS διακόπτης ισχύος CVS630F - TMD - 500A - 4P3d | 1281.56 | 1 ΤΜΧ | 1 ΤΜΧ | 2-Μικρό & Μεσαίο Κτίριο | Easy Fit CVS, EZC, Easy Meters, Easy Prisma | 88 | Γενικής Χρήσης | PPCCB | 3606480257049 | 8536209090 | 7.1 kg | 3 | 12 | 1.08
LV563309 | EasyPact CVS διακόπτης ισχύος CVS630F - TMD - 600A - 4P3d | 1281.56 | 1 ΤΜΧ | 1 ΤΜΧ | 2-Μικρό & Μεσαίο Κτίριο | Easy Fit CVS, EZC, Easy Meters, Easy Prisma | 88 | Γενικής Χρήσης | PPCCB | 3606480257056 | 8536209090 | 7.1 kg | 2 | 32 | 1.08
LV563311 | EasyPact CVS διακόπτης ισχύος CVS630F - TMD - 500A - 4P4d | 1330.86 | 1 ΤΜΧ | 1 ΤΜΧ | 2-Μικρό & Μεσαίο Κτίριο | Easy Fit CVS, EZC, Easy Meters, Easy Prisma | 88 | Γενικής Χρήσης | PPCCB | 3606480257070 | 8536209090 | 7.1 kg | 3 |  | 1.08
LV563312 | EasyPact CVS διακόπτης ισχύος - CVS630F TM600D - 4P/4d | 1330.86 | 1 ΤΜΧ | 1 ΤΜΧ | 2-Μικρό & Μεσαίο Κτίριο | Easy Fit CVS, EZC, Easy Meters, Easy Prisma | 88 | Γενικής Χρήσης | PPCCB | 3606480257087 | 8536209090 | 7.1 kg | 2 | 16 | 1.08
LV563315 | EasyPact CVS διακόπτης ισχύος CVS630N - TMD - 500A - 3P3d | 1123.84 | 1 ΤΜΧ | 1 ΤΜΧ | 2-Μικρό & Μεσαίο Κτίριο | Easy Fit CVS, EZC, Easy Meters, Easy Prisma | 88 | Γενικής Χρήσης | PPCCB | 3606480257117 | 8536209090 | 5.2 kg | 3 | 12 | 0.79
LV563316 | EasyPact CVS διακόπτης ισχύος - CVS630N TM600D - 3P/3d | 1123.84 | 1 ΤΜΧ | 1 ΤΜΧ | 2-Μικρό & Μεσαίο Κτίριο | Easy Fit CVS, EZC, Easy Meters, Easy Prisma | 88 | Γενικής Χρήσης | PPCCB | 3606480257124 | 8536209090 | 5.2 kg | 3 |  | 0.92
LV563318 | EasyPact CVS διακόπτης ισχύος CVS630N - TMD - 500A - 4P3d | 1460.97 | 1 ΤΜΧ | 1 ΤΜΧ | 2-Μικρό & Μεσαίο Κτίριο | Easy Fit CVS, EZC, Easy Meters, Easy Prisma | 88 | Γενικής Χρήσης | PPCCB | 3606480257148 | 8536209090 | 7.1 kg |  |  | 1.08
LV563319 | EasyPact CVS διακόπτης ισχύος CVS630N - TMD - 600A - 4P3d | 1460.98 | 1 ΤΜΧ | 1 ΤΜΧ | 2-Μικρό & Μεσαίο Κτίριο | Easy Fit CVS, EZC, Easy Meters, Easy Prisma | 88 | Γενικής Χρήσης | PPCCB | 3606480257155 | 8536209090 | 7.1 kg |  |  | 1.08
LV563321 | EasyPact CVS διακόπτης ισχύος CVS630N - TMD - 500A - 4P4d | 2078.31 | 1 ΤΜΧ | 1 ΤΜΧ | 2-Μικρό & Μεσαίο Κτίριο | Easy Fit CVS, EZC, Easy Meters, Easy Prisma | 88 | Γενικής Χρήσης | PPCCB | 3606480257179 | 8536209090 | 7.1 kg | 2 | 16 | 1.08
LV563322 | EasyPact CVS διακόπτης ισχύος CVS630N - TMD - 600A - 4P4d | 1517.16 | 1 ΤΜΧ | 1 ΤΜΧ | 2-Μικρό & Μεσαίο Κτίριο | Easy Fit CVS, EZC, Easy Meters, Easy Prisma | 88 | Γενικής Χρήσης | PPCCB | 3606480257186 | 8536209090 | 7.1 kg | 3 |  | 1.08
LV563325 | EasyPact CVS - διακόπτης ισχύος CVS630H - TMD - 500A - 3P3d | 1232.27 | 1 ΤΜΧ | 1 ΤΜΧ | 2-Μικρό & Μεσαίο Κτίριο | Easy Fit CVS, EZC, Easy Meters, Easy Prisma | 88 | Γενικής Χρήσης | PPCCB | 3606480257216 | 8536209090 |  | 2
LV563326 | EasyPact CVS - διακόπτης ισχύος CVS630H - TMD - 600A - 3P3d | 1232.27 | 1 ΤΜΧ | 1 ΤΜΧ | 2-Μικρό & Μεσαίο Κτίριο | Easy Fit CVS, EZC, Easy Meters, Easy Prisma | 88 | Γενικής Χρήσης | PPCCB | 3606480257223 | 8536209090 |  | 2
LV563328 | EasyPact CVS - διακόπτης ισχύος CVS630H - TMD - 500A - 4P3d | 2402.92 | 1 ΤΜΧ | 1 ΤΜΧ | 2-Μικρό & Μεσαίο Κτίριο | Easy Fit CVS, EZC, Easy Meters, Easy Prisma | 88 | Γενικής Χρήσης | PPCCB | 3606480257247 | 8536209090 |  | 2
LV563329 | EasyPact CVS - διακόπτης ισχύος CVS630H - TMD - 600A - 4P3d | 1601.95 | 1 ΤΜΧ | 1 ΤΜΧ | 2-Μικρό & Μεσαίο Κτίριο | Easy Fit CVS, EZC, Easy Meters, Easy Prisma | 88 | Γενικής Χρήσης | PPCCB | 3606480257254 | 8536209090 |  | 2
LV563400 | Easypact CVS - διακόπτης φορτίου CVS630NA - 600A - 3P | 653.76 | 1 ΤΜΧ | 3 ΤΜΧ | 2-Μικρό & Μεσαίο Κτίριο | Easy Fit CVS, EZC, Easy Meters, Easy Prisma | 88 | Γενικής Χρήσης | PPCCB | 3606480257865 | 8536508000 | 6.2 kg | 3 |  | 0.82
LV563401 | Easypact CVS - διακόπτης φορτίου CVS630NA - 600A - 4P | 849.89 | 1 ΤΜΧ | 1 ΤΜΧ | 2-Μικρό & Μεσαίο Κτίριο | Easy Fit CVS, EZC, Easy Meters, Easy Prisma | 88 | Γενικής Χρήσης | PPCCB | 3606480257872 | 8536508000 | 8.13 kg | 3 |  | 1.08
LV563505 | EasyPact CVS διακόπτης ισχύος CVS630F ETS 2.3 - 630A - 3P3d | 1120.72 | 1 ΤΜΧ | 1 ΤΜΧ | 2-Μικρό & Μεσαίο Κτίριο | Easy Fit CVS, EZC, Easy Meters, Easy Prisma | 88 | Γενικής Χρήσης | PPCCB | 3606480258879 | 8536209090 | 5.2 kg | 3 | 48 | 0.79
LV563506 | EasyPact CVS διακόπτης ισχύος CVS630F ETS 2.3 - 630A - 4P4d | 1456.93 | 1 ΤΜΧ | 1 ΤΜΧ | 2-Μικρό & Μεσαίο Κτίριο | Easy Fit CVS, EZC, Easy Meters, Easy Prisma | 88 | Γενικής Χρήσης | PPCCB | 3606480258886 | 8536209090 | 7.1 kg | 3 | 12 | 1.08
LV563510 | EasyPact CVS διακόπτης ισχύος CVS630N ETS 2.3 - 630A - 3P3d | 1277.62 | 1 ΤΜΧ | 1 ΤΜΧ | 2-Μικρό & Μεσαίο Κτίριο | Easy Fit CVS, EZC, Easy Meters, Easy Prisma | 88 | Γενικής Χρήσης | PPCCB | 3606480258923 | 8536209090 | 5.2 kg | 3 | 48 | 0.79
LV563511 | EasyPact CVS διακόπτης ισχύος CVS630N ETS 2.3 - 630A – 4Π | 1660.9 | 1 ΤΜΧ | 1 ΤΜΧ | 2-Μικρό & Μεσαίο Κτίριο | Easy Fit CVS, EZC, Easy Meters, Easy Prisma | 88 | Γενικής Χρήσης | PPCCB | 3606480258930 | 8536209090 | 7.1 kg | 3 |  | 1.08
LV563515 | EasyPact CVS - διακόπτης ισχύος CVS630H - ETS2.3 - 630A - 3P | 1400.91 | 1 ΤΜΧ | 1 ΤΜΧ | 2-Μικρό & Μεσαίο Κτίριο | Easy Fit CVS, EZC, Easy Meters, Easy Prisma | 88 | Γενικής Χρήσης | PPCCB | 3606480258978 | 8536209090 |  | 8
LV563516 | EasyPact CVS - διακόπτης ισχύος CVS630H - ETS2.3 - 630A - 4P | 4405.11 | 1 ΤΜΧ | 1 ΤΜΧ | 2-Μικρό & Μεσαίο Κτίριο | Easy Fit CVS, EZC, Easy Meters, Easy Prisma | 88 | Γενικής Χρήσης | PPCCB | 3606480258985 | 8536209090 |  | 8
LV833033SP | Masterpact MTZ πηνίο MXcom ή XFcom 24V για MTZ2/MTZ3 σταθερού τύπου | 191.07 | 1 ΤΜΧ | 1 ΤΜΧ | 4-Μεγάλο Κτίριο | AIR CIRCUIT BREAKERS | 59 | Παραμετροποιήσιμα | PPACB | 3606480932441 | 8536411090 |  | 16 |  | 0.04
LV833034SP | Masterpact MTZ πηνίο MXcom ή XFcom 48V για MTZ2/MTZ3 σταθερού τύπου | 191.07 | 1 ΤΜΧ | 1 ΤΜΧ | 4-Μεγάλο Κτίριο | AIR CIRCUIT BREAKERS | 59 | Παραμετροποιήσιμα | PPACB | 3606480932458 | 8536411090
LV833035SP | Masterpact MTZ πηνίο MXcom ή XFcom 100-130V για MTZ2/MTZ3 σταθερού τύπου | 191.07 | 1 ΤΜΧ | 1 ΤΜΧ | 4-Μεγάλο Κτίριο | AIR CIRCUIT BREAKERS | 59 | Παραμετροποιήσιμα | PPACB | 3606480932465 | 8536490099 |  | 10 | 40
LV833036SP | Masterpact MTZ πηνίο MXcom ή XFcom 200-250V για MTZ2/MTZ3 σταθερού τύπου | 191.07 | 1 ΤΜΧ | 1 ΤΜΧ | 4-Μεγάλο Κτίριο | AIR CIRCUIT BREAKERS | 59 | Παραμετροποιήσιμα | PPACB | 3606480932472 | 8536490099 |  | 12 |  | 0.04
LV833037SP | Masterpact MTZ πηνίο MXcom ή XFcom 240-277V για MTZ2/MTZ3 σταθερού τύπου | 191.07 | 1 ΤΜΧ | 1 ΤΜΧ | 4-Μεγάλο Κτίριο | AIR CIRCUIT BREAKERS | 59 | Παραμετροποιήσιμα | PPACB | 3606480932489 | 8536301000 |  | 10 | 60
LV833038SP | Masterpact MTZ πηνίο MXcom ή XFcom 380-480V για MTZ2/MTZ3 σταθερού τύπου | 191.07 | 1 ΤΜΧ | 1 ΤΜΧ | 4-Μεγάλο Κτίριο | AIR CIRCUIT BREAKERS | 59 | Παραμετροποιήσιμα | PPACB | 3606480932496 | 8536490099 |  | 10
LV833098SP | Masterpact MTZ κλέμμα βοηθητικών 3 καλώδια για MTZ1 συρόμενου τύπου | 7.35 | 1 ΤΜΧ | 1 ΤΜΧ | 4-Μεγάλο Κτίριο | AIR CIRCUIT BREAKERS | 59 | Παραμετροποιήσιμα | PPACB | 3606481186232 | 8536699099 |  | 80
LV833099SP | Masterpact MTZ κλέμμα βοηθητικών 6 καλώδια για MTZ1 συρόμενου τύπου | 21.29 | 1 ΤΜΧ | 1 ΤΜΧ | 4-Μεγάλο Κτίριο | AIR CIRCUIT BREAKERS | 59 | Παραμετροποιήσιμα | PPACB | 3606481186249 | 8536699099 |  | 50 | 400
LV833118SP | Masterpact MTZ κιτ καλωδίωσης για πηνία MXcom & XFcom | 44.52 | 1 ΤΜΧ | 1 ΤΜΧ | 4-Μεγάλο Κτίριο | AIR CIRCUIT BREAKERS | 59 | Παραμετροποιήσιμα | PPACB | 3606481374493 | 8544429090 |  | 10
LV833170SP | Masterpact MTZ επαφή θέσης φορείου CE/CD/CT για συρόμενου τύπου MTZ | 45.05 | 1 ΤΜΧ | 1 ΤΜΧ | 4-Μεγάλο Κτίριο | AIR CIRCUIT BREAKERS | 59 | Παραμετροποιήσιμα | PPACB | 3606481186256 | 8536508000 |  | 80
LV833171SP | Masterpact MTZ επαφή θέσης φορείου CE/CD/CT-Low Level για συρόμενου τύπου MTZ | 45.05 | 1 ΤΜΧ | 1 ΤΜΧ | 4-Μεγάλο Κτίριο | AIR CIRCUIT BREAKERS | 59 | Παραμετροποιήσιμα | PPACB | 3606481186270 | 8536508000 |  | 20
LV833173SP | Masterpact MTZ 1 x κλειδαριά Profalux-2 x μη καθορισμένα κλειδιά | 162.74 | 1 ΤΜΧ | 1 ΤΜΧ | 4-Μεγάλο Κτίριο | AIR CIRCUIT BREAKERS | 59 | Παραμετροποιήσιμα | PPACB | 3606481173102 | 8301409000 |  | 32
LV833174SP | Masterpact MTZ 1 x κλειδαριά Profalux-2 x καθορισμένα κλειδιά Νο 215470 | 146.14 | 1 ΤΜΧ | 1 ΤΜΧ | 4-Μεγάλο Κτίριο | AIR CIRCUIT BREAKERS | 59 | Παραμετροποιήσιμα | PPACB | 3606481173119 | 8301409000 |  | 24
LV833175SP | Masterpact MTZ 1 x κλειδαριά Profalux-2 x καθορισμένα κλειδιά Νο 215471 | 146.14 | 1 ΤΜΧ | 1 ΤΜΧ | 4-Μεγάλο Κτίριο | AIR CIRCUIT BREAKERS | 59 | Παραμετροποιήσιμα | PPACB | 3606481173126 | 8301409000 |  | 24
LV833176SP | Masterpact MTZ μοτέρ τηλεχειρισμού MCH 100-130VAC για MTZ1 | 966.2 | 1 ΤΜΧ | 1 ΤΜΧ | 4-Μεγάλο Κτίριο | AIR CIRCUIT BREAKERS | 59 | Παραμετροποιήσιμα | PPACB | 3606481186294 | 8501200090 |  | 16
LV833177SP | Masterpact MTZ μοτέρ τηλεχειρισμού MCH 200-240VAC για MTZ1 | 966.2 | 1 ΤΜΧ | 1 ΤΜΧ | 4-Μεγάλο Κτίριο | AIR CIRCUIT BREAKERS | 59 | Παραμετροποιήσιμα | PPACB | 3606481186300 | 8501200090 |  | 8 |  | 0.12
LV833179SP | Masterpact MTZ μοτέρ τηλεχειρισμού MCH 277-415VAC για MTZ1 | 966.2 | 1 ΤΜΧ | 1 ΤΜΧ | 4-Μεγάλο Κτίριο | AIR CIRCUIT BREAKERS | 59 | Παραμετροποιήσιμα | PPACB | 3606481186317 | 8501200090 |  | 16
LV833185SP | Masterpact MTZ μοτέρ τηλεχειρισμού MCH 24-30VDC για MTZ1 | 966.2 | 1 ΤΜΧ | 1 ΤΜΧ | 4-Μεγάλο Κτίριο | AIR CIRCUIT BREAKERS | 59 | Παραμετροποιήσιμα | PPACB | 3606481186324 | 8501200090 |  |  |  | 0.12
LV833186SP | Masterpact MTZ μοτέρ τηλεχειρισμού MCH 48-60VDC για MTZ1 | 966.2 | 1 ΤΜΧ | 1 ΤΜΧ | 4-Μεγάλο Κτίριο | AIR CIRCUIT BREAKERS | 59 | Παραμετροποιήσιμα | PPACB | 3606481186331 | 8501109990
LV833187SP | Masterpact MTZ μοτέρ τηλεχειρισμού MCH 100-130VDC για MTZ1 | 966.2 | 1 ΤΜΧ | 1 ΤΜΧ | 4-Μεγάλο Κτίριο | AIR CIRCUIT BREAKERS | 59 | Παραμετροποιήσιμα | PPACB | 3606481186348 | 8501200090 |  | 16
LV833188SP | Masterpact MTZ μοτέρ τηλεχειρισμού MCH 200-250VDC για MTZ1 | 966.2 | 1 ΤΜΧ | 1 ΤΜΧ | 4-Μεγάλο Κτίριο | AIR CIRCUIT BREAKERS | 59 | Παραμετροποιήσιμα | PPACB | 3606481186355 | 8501200090 |  | 16
LV833189SP | Masterpact MTZ 1 x κλειδαριά Ronis-2 x μη καθορισμένα κλειδιά | 162.74 | 1 ΤΜΧ | 1 ΤΜΧ | 4-Μεγάλο Κτίριο | AIR CIRCUIT BREAKERS | 59 | Παραμετροποιήσιμα | PPACB | 3606481173133 | 8301409000 |  | 24
LV833190SP | Masterpact MTZ 1 x κλειδαριά Ronis-2 x καθορισμένα κλειδιά Νο EL24135 | 146.14 | 1 ΤΜΧ | 1 ΤΜΧ | 4-Μεγάλο Κτίριο | AIR CIRCUIT BREAKERS | 59 | Παραμετροποιήσιμα | PPACB | 3606481173140 | 8301409000 |  | 24
LV833191SP | Masterpact MTZ 1 x κλειδαριά Ronis-2 x καθορισμένα κλειδιά Νο EL24153 | 146.14 | 1 ΤΜΧ | 1 ΤΜΧ | 4-Μεγάλο Κτίριο | AIR CIRCUIT BREAKERS | 59 | Παραμετροποιήσιμα | PPACB | 3606481173157 | 8301409000 |  | 4
LV833192SP | Masterpact MTZ 1 x κλειδαριά Ronis-2 x καθορισμένα κλειδιά Νο EL24315 | 146.14 | 1 ΤΜΧ | 1 ΤΜΧ | 4-Μεγάλο Κτίριο | AIR CIRCUIT BREAKERS | 59 | Παραμετροποιήσιμα | PPACB | 3606481173164 | 8301409000 |  | 4
LV833200SP | Masterpact MTZ πλευρική πλάκα στήριξης-μανδάλωση με ντίζες για MTZ1 σταθερού | 302.75 | 1 ΤΜΧ | 1 ΤΜΧ | 4-Μεγάλο Κτίριο | AIR CIRCUIT BREAKERS | 59 | Παραμετροποιήσιμα | PPACB | 3606481186379 | 8544429090 |  | 12
LV833201SP | Masterpact MTZ πλευρική πλάκα στήριξης-μανδάλωση με ντίζες για MTZ1 συρόμενου | 302.75 | 1 ΤΜΧ | 1 ΤΜΧ | 4-Μεγάλο Κτίριο | AIR CIRCUIT BREAKERS | 59 | Παραμετροποιήσιμα | PPACB | 3606481186386 | 8538909999 |  | 12
LV833203SP | Masterpact MTZ πλευρική πλάκα στήριξης-μανδάλωση με ράβδους για MTZ1 σταθερού | 301.29 | 1 ΤΜΧ | 1 ΤΜΧ | 4-Μεγάλο Κτίριο | AIR CIRCUIT BREAKERS | 59 | Παραμετροποιήσιμα | PPACB | 3606481186409 | 8538909999
LV833204SP | Masterpact MTZ πλευρική πλάκα στήριξης-μανδάλωση με ράβδους για MTZ1 συρόμενου | 301.29 | 1 ΤΜΧ | 1 ΤΜΧ | 4-Μεγάλο Κτίριο | AIR CIRCUIT BREAKERS | 59 | Παραμετροποιήσιμα | PPACB | 3606481186393 | 8538909999
LV833207SP | Masterpact MTZ σετ απο 2 ντίζες μανδάλωσης 6m | 643.43 | 1 ΤΜΧ | 1 ΤΜΧ | 4-Μεγάλο Κτίριο | AIR CIRCUIT BREAKERS | 59 | Παραμετροποιήσιμα | PPACB | 3606481173225 | 7312109890 |  | 10
LV833209SP | Masterpact MTZ σετ απο 2 ντίζες μανδάλωσης | 116.52 | 1 ΤΜΧ | 1 ΤΜΧ | 4-Μεγάλο Κτίριο | AIR CIRCUIT BREAKERS | 59 | Παραμετροποιήσιμα | PPACB | 3606481173218 | 7312109890 |  | 20
LV833210SP | Masterpact MTZ 2 ράβδοι μανδάλωσης για MTZ | 144.91 | 1 ΤΜΧ | 1 ΤΜΧ | 4-Μεγάλο Κτίριο | AIR CIRCUIT BREAKERS | 59 | Παραμετροποιήσιμα | PPACB | 3606481173232 | 7326909890 |  | 30 | 120
LV833573SP | Masterpact MTZ ορθογώνιος αισθητήρας για σφάλμα διαρροής 280x115mm | 1559.42 | 1 ΤΜΧ | 1 ΤΜΧ | 4-Μεγάλο Κτίριο | AIR CIRCUIT BREAKERS | 59 | Παραμετροποιήσιμα | PPACB | 3606481173331 | 8504318090 | 14 kg | 15 |  | 1.86
LV833574SP | Masterpact MTZ ορθογώνιος αισθητήρας για σφάλμα διαρροής 470x160mm | 2070.15 | 1 ΤΜΧ | 1 ΤΜΧ | 4-Μεγάλο Κτίριο | AIR CIRCUIT BREAKERS | 59 | Παραμετροποιήσιμα | PPACB | 3606480991486 | 8504318090 | 18 kg | 9 |  | 2.87
LV833576SP | Masterpact MTZ αισθητήρας για σφάλμα γης 400/1600A για MTZ1 | 642.48 | 1 ΤΜΧ | 1 ΤΜΧ | 4-Μεγάλο Κτίριο | AIR CIRCUIT BREAKERS | 59 | Παραμετροποιήσιμα | PPACB | 3606481163097 | 8504318090 |  | 24
LV833579SP | Masterpact MTZ εξωτερικός αισθητήρας SGR για MTZ2/MTZ3 | 773.61 | 1 ΤΜΧ | 1 ΤΜΧ | 4-Μεγάλο Κτίριο | AIR CIRCUIT BREAKERS | 59 | Παραμετροποιήσιμα | PPACB | 3606481173430 | 8504318090 |  | 18 |  | 0.46
LV833584SP | Masterpact MTZ κιτ πίσω συνδέσεων για 3P MTZ1 06-16 σταθερού τύπου | 187.84 | 1 ΤΜΧ | 1 ΤΜΧ | 4-Μεγάλο Κτίριο | AIR CIRCUIT BREAKERS | 59 | Παραμετροποιήσιμα | PPACB | 3606481186416 | 8536909500 |  |  |  | 0.08
LV833585SP | Masterpact MTZ κιτ πίσω συνδέσεων για 4P MTZ1 06-16 σταθερού τύπου | 246.49 | 1 ΤΜΧ | 1 ΤΜΧ | 4-Μεγάλο Κτίριο | AIR CIRCUIT BREAKERS | 59 | Παραμετροποιήσιμα | PPACB | 3606481186423 | 8536909500 |  | 12 |  | 0.07
LV833586SP | Masterpact MTZ κιτ πίσω συνδέσεων για 3P MTZ1 06-16 συρόμενου τύπου | 140.88 | 1 ΤΜΧ | 1 ΤΜΧ | 4-Μεγάλο Κτίριο | AIR CIRCUIT BREAKERS | 59 | Παραμετροποιήσιμα | PPACB | 3606481186430 | 8536909500 |  | 5 |  | 0.01
LV833587SP | Masterpact MTZ κιτ πίσω συνδέσεων για 4P MTZ1 06-16 συρόμενου τύπου | 187.84 | 1 ΤΜΧ | 1 ΤΜΧ | 4-Μεγάλο Κτίριο | AIR CIRCUIT BREAKERS | 59 | Παραμετροποιήσιμα | PPACB | 3606481186447 | 8536909500 |  |  |  | 0.04
LV833588SP | Masterpact MTZ κιτ μπροστινών συνδέσεων για 3P MTZ1 06-16 συρόμενου τύπου | 288.7 | 1 ΤΜΧ | 1 ΤΜΧ | 4-Μεγάλο Κτίριο | AIR CIRCUIT BREAKERS | 59 | Παραμετροποιήσιμα | PPACB | 3606481186454 | 8536909500
LV833589SP | Masterpact MTZ κιτ μπροστινών συνδέσεων για 4P MTZ1 06-16 συρόμενου τύπου | 387.09 | 1 ΤΜΧ | 1 ΤΜΧ | 4-Μεγάλο Κτίριο | AIR CIRCUIT BREAKERS | 59 | Παραμετροποιήσιμα | PPACB | 3606481186461 | 8536909500
LV833593SP | Masterpact MTZ μπαταρία για μονάδα ελέγχου Micrologic | 70.53 | 1 ΤΜΧ | 1 ΤΜΧ | 4-Μεγάλο Κτίριο | AIR CIRCUIT BREAKERS | 59 | Παραμετροποιήσιμα | PPACB | 3606481158352 | 8506501000 |  | 30
LV833622SP | Masterpact MTZ εκτατήρες-απόσταση πόλων 95mm για 3P MTZ1 | 190.65 | 1 ΤΜΧ | 1 ΤΜΧ | 4-Μεγάλο Κτίριο | AIR CIRCUIT BREAKERS | 59 | Παραμετροποιήσιμα | PPACB | 3606481186478 | 8536909500 |  | 4
LV833623SP | Masterpact MTZ εκτατήρες-απόσταση πόλων 95mm για 4P MTZ1 | 254.67 | 1 ΤΜΧ | 1 ΤΜΧ | 4-Μεγάλο Κτίριο | AIR CIRCUIT BREAKERS | 59 | Παραμετροποιήσιμα | PPACB | 3606481186485 | 8536909500 |  | 3
LV833642SP | Masterpact MTZ προσαρμογείς κάθετων συνδέσεων για 3P MTZ1 | 280.19 | 1 ΤΜΧ | 1 ΤΜΧ | 4-Μεγάλο Κτίριο | AIR CIRCUIT BREAKERS | 59 | Παραμετροποιήσιμα | PPACB | 3606481186492 | 8536909500 |  | 3
LV833643SP | Masterpact MTZ προσαρμογείς κάθετων συνδέσεων για 4P MTZ1 | 373.12 | 1 ΤΜΧ | 1 ΤΜΧ | 4-Μεγάλο Κτίριο | AIR CIRCUIT BREAKERS | 59 | Παραμετροποιήσιμα | PPACB | 3606481186508 | 8536909500 |  | 3
LV833644SP | Masterpact MTZ μπαράκια για καλώδιο-σετ των 3 για 3P MTZ1 | 240.63 | 1 ΤΜΧ | 1 ΤΜΧ | 4-Μεγάλο Κτίριο | AIR CIRCUIT BREAKERS | 59 | Παραμετροποιήσιμα | PPACB | 3606481186515 | 7419809098 |  | 3
LV833645SP | Masterpact MTZ μπαράκια για καλώδιο-σετ των 4 για 4P MTZ1 | 320.3 | 1 ΤΜΧ | 1 ΤΜΧ | 4-Μεγάλο Κτίριο | AIR CIRCUIT BREAKERS | 59 | Παραμετροποιήσιμα | PPACB | 3606481186522 | 7419809098 |  | 3
LV833648SP | Masterpact MTZ διαχωριστικά φάσεων για MTZ1 σταθερού τύπου | 35.98 | 1 ΤΜΧ | 1 ΤΜΧ | 4-Μεγάλο Κτίριο | AIR CIRCUIT BREAKERS | 59 | Παραμετροποιήσιμα | PPACB | 3606481186539 | 3926909790 |  | 4
LV833659SP | Masterpact MTZ πηνίο MX ή XF 24V για MTZ σταθερού τύπου | 191.07 | 1 ΤΜΧ | 1 ΤΜΧ | 4-Μεγάλο Κτίριο | AIR CIRCUIT BREAKERS | 59 | Παραμετροποιήσιμα | PPACB | 3606480932519 | 8536411090 |  | 40 |  | 0.04
LV833660SP | Masterpact MTZ πηνίο MX ή XF 48V για MTZ σταθερού τύπου | 191.07 | 1 ΤΜΧ | 1 ΤΜΧ | 4-Μεγάλο Κτίριο | AIR CIRCUIT BREAKERS | 59 | Παραμετροποιήσιμα | PPACB | 3606480932526 | 8536411090 |  | 5 |  | 0.03
LV833661SP | Masterpact MTZ πηνίο MX ή XF 100-130V για MTZ σταθερού τύπου | 191.07 | 1 ΤΜΧ | 1 ΤΜΧ | 4-Μεγάλο Κτίριο | AIR CIRCUIT BREAKERS | 59 | Παραμετροποιήσιμα | PPACB | 3606480932533 | 8536490099 |  | 10 |  | 0.04
LV833662SP | Masterpact MTZ πηνίο MX ή XF 200-250V για MTZ σταθερού τύπου | 191.07 | 1 ΤΜΧ | 1 ΤΜΧ | 4-Μεγάλο Κτίριο | AIR CIRCUIT BREAKERS | 59 | Παραμετροποιήσιμα | PPACB | 3606480932540 | 8536490099 |  | 40 |  | 0.04
LV833663SP | Masterpact MTZ πηνίο MX ή XF 240-277V για MTZ σταθερού τύπου | 191.07 | 1 ΤΜΧ | 1 ΤΜΧ | 4-Μεγάλο Κτίριο | AIR CIRCUIT BREAKERS | 59 | Παραμετροποιήσιμα | PPACB | 3606480932557 | 8536490099 |  | 10 |  | 0.03
LV833664SP | Masterpact MTZ πηνίο MX ή XF 380-480V για MTZ σταθερού τύπου | 191.07 | 1 ΤΜΧ | 1 ΤΜΧ | 4-Μεγάλο Κτίριο | AIR CIRCUIT BREAKERS | 59 | Παραμετροποιήσιμα | PPACB | 3606480932564 | 8536490099 |  | 10 | 120 | 0.03
LV833668SP | Masterpact MTZ πηνίο έλλειψης τάσης MN 24V για MTZ σταθερού τύπου | 183.76 | 1 ΤΜΧ | 1 ΤΜΧ | 4-Μεγάλο Κτίριο | AIR CIRCUIT BREAKERS | 59 | Παραμετροποιήσιμα | PPACB | 3606480932571 | 8536490099 |  | 20 |  | 0.04
LV833669SP | Masterpact MTZ πηνίο έλλειψης τάσης MN 48V για MTZ σταθερού τύπου | 183.76 | 1 ΤΜΧ | 1 ΤΜΧ | 4-Μεγάλο Κτίριο | AIR CIRCUIT BREAKERS | 59 | Παραμετροποιήσιμα | PPACB | 3606480932588 | 8536490099 |  | 10 |  | 0.03
LV833670SP | Masterpact MTZ πηνίο έλλειψης τάσης MN 100-130V για MTZ σταθερού τύπου | 183.76 | 1 ΤΜΧ | 1 ΤΜΧ | 4-Μεγάλο Κτίριο | AIR CIRCUIT BREAKERS | 59 | Παραμετροποιήσιμα | PPACB | 3606480932595 | 8536490099 |  | 10 |  | 0.04
LV833671SP | Masterpact MTZ πηνίο έλλειψης τάσης MN 200-250V για MTZ σταθερού τύπου | 183.76 | 1 ΤΜΧ | 1 ΤΜΧ | 4-Μεγάλο Κτίριο | AIR CIRCUIT BREAKERS | 59 | Παραμετροποιήσιμα | PPACB | 3606480932601 | 8536490099 |  | 20 |  | 0.04
LV833673SP | Masterpact MTZ πηνίο έλλειψης τάσης MN 380-480V για MTZ σταθερού τύπου | 183.76 | 1 ΤΜΧ | 1 ΤΜΧ | 4-Μεγάλο Κτίριο | AIR CIRCUIT BREAKERS | 59 | Παραμετροποιήσιμα | PPACB | 3606480932618 | 8536490099 |  | 10 | 120 | 0.03
LV833680SP | Masterpact MTZ ρυθμιζόμενη μονάδα χρονοκαθυστέρησης MN 48/60V | 238.24 | 1 ΤΜΧ | 1 ΤΜΧ | 4-Μεγάλο Κτίριο | AIR CIRCUIT BREAKERS | 59 | Παραμετροποιήσιμα | PPACB | 3606481173355 | 8536490099 |  | 30
LV833681SP | Masterpact MTZ ρυθμιζόμενη μονάδα χρονοκαθυστέρησης MN 100/130V | 238.24 | 1 ΤΜΧ | 1 ΤΜΧ | 4-Μεγάλο Κτίριο | AIR CIRCUIT BREAKERS | 59 | Παραμετροποιήσιμα | PPACB | 3606481173362 | 8536490099 |  | 10
LV833682SP | Masterpact MTZ ρυθμιζόμενη μονάδα χρονοκαθυστέρησης MN 200/250V | 238.24 | 1 ΤΜΧ | 1 ΤΜΧ | 4-Μεγάλο Κτίριο | AIR CIRCUIT BREAKERS | 59 | Παραμετροποιήσιμα | PPACB | 3606481173379 | 8536490099 |  | 30 |  | 0.03
LV833683SP | Masterpact MTZ ρυθμιζόμενη μονάδα χρονοκαθυστέρησης MN 380/480V | 238.24 | 1 ΤΜΧ | 1 ΤΜΧ | 4-Μεγάλο Κτίριο | AIR CIRCUIT BREAKERS | 59 | Παραμετροποιήσιμα | PPACB | 3606481173386 | 8536490099 |  | 10
LV833684SP | Masterpact MTZ μη ρυθμιζόμενη μονάδα χρονοκαθυστέρησης MN 100/130V | 184.73 | 1 ΤΜΧ | 1 ΤΜΧ | 4-Μεγάλο Κτίριο | AIR CIRCUIT BREAKERS | 59 | Παραμετροποιήσιμα | PPACB | 3606481173393 | 8536490099 |  | 10
LV833685SP | Masterpact MTZ μη ρυθμιζόμενη μονάδα χρονοκαθυστέρησης MN 200/250V | 184.73 | 1 ΤΜΧ | 1 ΤΜΧ | 4-Μεγάλο Κτίριο | AIR CIRCUIT BREAKERS | 59 | Παραμετροποιήσιμα | PPACB | 3606481173409 | 8536490099 |  | 10
LV833718SP | Masterpact MTZ μετώπη/πλαίσιο για MTZ1 σταθερού τύπου με MCH | 29.41 | 1 ΤΜΧ | 1 ΤΜΧ | 4-Μεγάλο Κτίριο | AIR CIRCUIT BREAKERS | 59 | Παραμετροποιήσιμα | PPACB | 3606481186546 | 8538909999 |  | 6
LV833763SP | Masterpact MTZ κάλυμμα ακροδεκτών για MTZ1 3P | 38.78 | 1 ΤΜΧ | 1 ΤΜΧ | 4-Μεγάλο Κτίριο | AIR CIRCUIT BREAKERS | 59 | Παραμετροποιήσιμα | PPACB | 3606481186553 | 7326909890 |  | 10
LV833764SP | Masterpact MTZ κάλυμμα ακροδεκτών για MTZ1 4P | 44.32 | 1 ΤΜΧ | 1 ΤΜΧ | 4-Μεγάλο Κτίριο | AIR CIRCUIT BREAKERS | 59 | Παραμετροποιήσιμα | PPACB | 3606481186560 | 7326909890
LV833765SP | Masterpact MTZ ανταλλακτικό μπλοκ κλείστρου για 3P MTZ1 | 93.04 | 1 ΤΜΧ | 1 ΤΜΧ | 4-Μεγάλο Κτίριο | AIR CIRCUIT BREAKERS | 59 | Παραμετροποιήσιμα | PPACB | 3606481186577 | 8547200000 |  | 4 | 32
LV833766SP | Masterpact MTZ ανταλλακτικό μπλοκ κλείστρου για 4P MTZ1 | 93.04 | 1 ΤΜΧ | 1 ΤΜΧ | 4-Μεγάλο Κτίριο | AIR CIRCUIT BREAKERS | 59 | Παραμετροποιήσιμα | PPACB | 3606481186584 | 8547200000 |  | 4 | 32
LV833768SP | Masterpact MTZ διαχωριστικά φάσεων για MTZ1 συρόμενου τύπου | 35.98 | 1 ΤΜΧ | 1 ΤΜΧ | 4-Μεγάλο Κτίριο | AIR CIRCUIT BREAKERS | 59 | Παραμετροποιήσιμα | PPACB | 3606481186591 | 3926909790 |  | 3
LV833769SP | Masterpact MTZ κιτ κλειδώματος Profalux/Ronis για MTZ1 | 39.44 | 1 ΤΜΧ | 1 ΤΜΧ | 4-Μεγάλο Κτίριο | AIR CIRCUIT BREAKERS | 59 | Παραμετροποιήσιμα | PPACB | 3606481186607 | 8538909999 |  | 5
LV833771SP | Masterpact MTZ κιτ κλειδώματος Castell για MTZ1 | 188.85 | 1 ΤΜΧ | 1 ΤΜΧ | 4-Μεγάλο Κτίριο | AIR CIRCUIT BREAKERS | 59 | Παραμετροποιήσιμα | PPACB | 3606481186621 | 8538909999 |  | 10
LV833772SP | Masterpact MTZ κιτ κλειδώματος Kirk για MTZ1 | 146.03 | 1 ΤΜΧ | 1 ΤΜΧ | 4-Μεγάλο Κτίριο | AIR CIRCUIT BREAKERS | 59 | Παραμετροποιήσιμα | PPACB | 3606481186638 | 3926909790 |  | 5
LV833788SP | Masterpact MTZ κλείδωμα μανιβέλας-πόρτας VPOC για MTZ1 συρόμενου τύπου | 35.44 | 1 ΤΜΧ | 1 ΤΜΧ | 4-Μεγάλο Κτίριο | AIR CIRCUIT BREAKERS | 59 | Παραμετροποιήσιμα | PPACB | 3606481186645 | 8301600090 |  | 6
LV833857SP | Masterpact MTZ μετώπη/πλαίσιο για MTZ1 σταθερού τύπου | 56.93 | 1 ΤΜΧ | 1 ΤΜΧ | 4-Μεγάλο Κτίριο | AIR CIRCUIT BREAKERS | 59 | Παραμετροποιήσιμα | PPACB | 3606481186652 | 8538909999 |  | 24
LV833858SP | Masterpact MTZ τυφλό κάλυμμα μετώπης/πλαισίου για MTZ1 | 62.8 | 1 ΤΜΧ | 1 ΤΜΧ | 4-Μεγάλο Κτίριο | AIR CIRCUIT BREAKERS | 59 | Παραμετροποιήσιμα | PPACB | 3606481186669 | 8538909999 |  | 4
LV833859SP | Masterpact MTZ διαφανές κάλυμμα IP54 για MTZ1 | 236.57 | 1 ΤΜΧ | 1 ΤΜΧ | 4-Μεγάλο Κτίριο | AIR CIRCUIT BREAKERS | 59 | Παραμετροποιήσιμα | PPACB | 3606481186676 | 3926909790
LV833895SP | Masterpact MTZ μηχανικός απαριθμητής κύκλων λειτουργίας για MTZ1 | 172.8 | 1 ΤΜΧ | 1 ΤΜΧ | 4-Μεγάλο Κτίριο | AIR CIRCUIT BREAKERS | 59 | Παραμετροποιήσιμα | PPACB | 3606481186683 | 9029100090 |  | 50 |  | 0.04
LV833897SP | Masterpact MTZ κάλυμμα για κλείδωμα μπουτόν για MTZ1 | 57.59 | 1 ΤΜΧ | 1 ΤΜΧ | 4-Μεγάλο Κτίριο | AIR CIRCUIT BREAKERS | 59 | Παραμετροποιήσιμα | PPACB | 3606481186690 | 8301600090 |  | 80 |  | 0.04
LV833920SP | Masterpact MTZ μανδάλωση διακόπτη-πόρτας με ντίζα για MTZ1 σταθερού τύπου | 584.54 | 1 ΤΜΧ | 1 ΤΜΧ | 4-Μεγάλο Κτίριο | AIR CIRCUIT BREAKERS | 59 | Παραμετροποιήσιμα | PPACB | 3606481186706 | 8538909999
LV833921SP | Masterpact MTZ μανδάλωση διακόπτη-πόρτας με ντίζα για MTZ1 συρόμενου τύπου | 584.54 | 1 ΤΜΧ | 1 ΤΜΧ | 4-Μεγάλο Κτίριο | AIR CIRCUIT BREAKERS | 59 | Παραμετροποιήσιμα | PPACB | 3606481186713 | 8538909999
LV834035SP | Masterpact MTZ αισθητήρας για σφάλμα γης 400/2000A για MTZ2 | 684.48 | 1 ΤΜΧ | 1 ΤΜΧ | 4-Μεγάλο Κτίριο | AIR CIRCUIT BREAKERS | 59 | Παραμετροποιήσιμα | PPACB | 3606481173423 | 8504318090 |  | 24
LV834036SP | Masterpact MTZ αισθητήρας για σφάλμα γης 1000/4000A για MTZ2/MTZ3 | 828.2 | 1 ΤΜΧ | 1 ΤΜΧ | 4-Μεγάλο Κτίριο | AIR CIRCUIT BREAKERS | 59 | Παραμετροποιήσιμα | PPACB | 3606481163080 | 8504318090 |  | 8
LV836668SP | Masterpact MTZ πηνίο έλλειψης τάσης MNdiag 24V για MTZ σταθερού τύπου | 192.97 | 1 ΤΜΧ | 1 ΤΜΧ | 4-Μεγάλο Κτίριο | AIR CIRCUIT BREAKERS | 59 | Παραμετροποιήσιμα | PPACB | 3606481186720 | 8536490099
LV836669SP | Masterpact MTZ πηνίο έλλειψης τάσης MNdiag 48V για MTZ σταθερού τύπου | 192.97 | 1 ΤΜΧ | 1 ΤΜΧ | 4-Μεγάλο Κτίριο | AIR CIRCUIT BREAKERS | 59 | Παραμετροποιήσιμα | PPACB | 3606481186737 | 8536490099
LV836670SP | Masterpact MTZ πηνίο έλλειψης τάσης MNdiag 100-130V για MTZ σταθερού τύπου | 192.97 | 1 ΤΜΧ | 1 ΤΜΧ | 4-Μεγάλο Κτίριο | AIR CIRCUIT BREAKERS | 59 | Παραμετροποιήσιμα | PPACB | 3606481186744 | 8536490099
LV836671SP | Masterpact MTZ πηνίο έλλειψης τάσης MNdiag 200-250V για MTZ σταθερού τύπου | 192.97 | 1 ΤΜΧ | 1 ΤΜΧ | 4-Μεγάλο Κτίριο | AIR CIRCUIT BREAKERS | 59 | Παραμετροποιήσιμα | PPACB | 3606481186751 | 8536490099 |  |  |  | 0.04
LV836673SP | Masterpact MTZ πηνίο έλλειψης τάσης MNdiag 380-480V για MTZ σταθερού τύπου | 192.97 | 1 ΤΜΧ | 1 ΤΜΧ | 4-Μεγάλο Κτίριο | AIR CIRCUIT BREAKERS | 59 | Παραμετροποιήσιμα | PPACB | 3606481186768 | 8536490099
LV846737SP | Masterpact MTZ κάλυμμα φλογοκρύπτη για MTZ1 H1/H2/HA | 61.67 | 1 ΤΜΧ | 1 ΤΜΧ | 4-Μεγάλο Κτίριο | AIR CIRCUIT BREAKERS | 59 | Παραμετροποιήσιμα | PPACB | 3606481186911 | 8538909999 |  | 8
LV847071SP | Masterpact MTZ 30 τμχ x κλέμμα βοηθητικών 3 καλώδια για MTZ1 συρόμενου τύπου | 244.22 | 1 ΤΜΧ | 1 ΤΜΧ | 4-Μεγάλο Κτίριο | AIR CIRCUIT BREAKERS | 59 | Παραμετροποιήσιμα | PPACB | 3606481186799 | 8536699099 |  |  |  | 0.11
LV847072SP | Masterpact MTZ 10 τμχ x κλέμμα βοηθητικών 6 καλώδια για MTZ1 συρόμενου τύπου | 236.82 | 1 ΤΜΧ | 1 ΤΜΧ | 4-Μεγάλο Κτίριο | AIR CIRCUIT BREAKERS | 59 | Παραμετροποιήσιμα | PPACB | 3606481186805 | 8536699099
LV847074SP | Masterpact MTZ κλέμμα βοηθητικών 3 καλώδια για MTZ σταθερού τύπου | 8.26 | 1 ΤΜΧ | 1 ΤΜΧ | 4-Μεγάλο Κτίριο | AIR CIRCUIT BREAKERS | 59 | Παραμετροποιήσιμα | PPACB | 3606481186812 | 8536699099 |  | 80
LV847075SP | Masterpact MTZ κλέμμα βοηθητικών 6 καλώδια για MTZ σταθερού τύπου | 24.04 | 1 ΤΜΧ | 1 ΤΜΧ | 4-Μεγάλο Κτίριο | AIR CIRCUIT BREAKERS | 59 | Παραμετροποιήσιμα | PPACB | 3606481186829 | 8536699099 |  |  |  | 0.01
LV847076SP | Masterpact MTZ επαφή ένδειξης 1 OF για MTZ1 | 36.27 | 1 ΤΜΧ | 1 ΤΜΧ | 4-Μεγάλο Κτίριο | AIR CIRCUIT BREAKERS | 59 | Παραμετροποιήσιμα | PPACB | 3606481186836 | 8536508000 |  | 30
LV847077SP | Masterpact MTZ επαφή ένδειξης 1 OF-Low Level για MTZ1 | 36.27 | 1 ΤΜΧ | 1 ΤΜΧ | 4-Μεγάλο Κτίριο | AIR CIRCUIT BREAKERS | 59 | Παραμετροποιήσιμα | PPACB | 3606481186843 | 8536508000 |  | 200
LV847080SP | Masterpact MTZ επαφή ετοιμότητας ζεύξης PF για MTZ/NT/NW | 92.98 | 1 ΤΜΧ | 1 ΤΜΧ | 4-Μεγάλο Κτίριο | AIR CIRCUIT BREAKERS | 59 | Παραμετροποιήσιμα | PPACB | 3606481186874 | 8536508000 |  | 80 |  | 0.01
LV847081SP | Masterpact MTZ επαφή ετοιμότητας ζεύξης PF-Low Level για MTZ/NT/NW | 92.98 | 1 ΤΜΧ | 1 ΤΜΧ | 4-Μεγάλο Κτίριο | AIR CIRCUIT BREAKERS | 59 | Παραμετροποιήσιμα | PPACB | 3606481186881 | 8536508000 |  | 48
LV847089SP | Masterpact MTZ καλωδίωση εξωτερικής τροφοδοσίας | 14.63 | 1 ΤΜΧ | 1 ΤΜΧ | 4-Μεγάλο Κτίριο | AIR CIRCUIT BREAKERS | 59 | Παραμετροποιήσιμα | PPACB | 3606481188434 | 8544429090
LV847093SP | Masterpact MTZ εξάρτημα ασφαλείας για πηνία αφόπλισης MTZ | 27.27 | 1 ΤΜΧ | 1 ΤΜΧ | 4-Μεγάλο Κτίριο | AIR CIRCUIT BREAKERS | 59 | Παραμετροποιήσιμα | PPACB | 3606481188564 | 8538909999 |  | 8
LV847335SP | Masterpact MTZ κάλυμμα φλογοκρύπτη για MTZ1 σταθερού τύπου 3P | 30.03 | 1 ΤΜΧ | 1 ΤΜΧ | 4-Μεγάλο Κτίριο | AIR CIRCUIT BREAKERS | 59 | Παραμετροποιήσιμα | PPACB | 3606481186959 | 8538909999 |  | 4
LV847336SP | Masterpact MTZ κάλυμμα φλογοκρύπτη για MTZ1 σταθερού τύπου 4P | 37.59 | 1 ΤΜΧ | 1 ΤΜΧ | 4-Μεγάλο Κτίριο | AIR CIRCUIT BREAKERS | 59 | Παραμετροποιήσιμα | PPACB | 3606481186966 | 8538909999 |  | 4
LV847515SP | Masterpact MTZ κιτ κλειδώματος-θέση off-Profalux/Ronis | 43.8 | 1 ΤΜΧ | 1 ΤΜΧ | 4-Μεγάλο Κτίριο | AIR CIRCUIT BREAKERS | 59 | Παραμετροποιήσιμα | PPACB | 3606481187000 | 8538909999 |  | 5
LV847517SP | Masterpact MTZ κιτ κλειδώματος-θέση off-Kirk | 162.74 | 1 ΤΜΧ | 1 ΤΜΧ | 4-Μεγάλο Κτίριο | AIR CIRCUIT BREAKERS | 59 | Παραμετροποιήσιμα | PPACB | 3606481187024 | 8538909999 |  | 3
LV847518SP | Masterpact MTZ κιτ κλειδώματος-θέση off-Castell | 210.32 | 1 ΤΜΧ | 1 ΤΜΧ | 4-Μεγάλο Κτίριο | AIR CIRCUIT BREAKERS | 59 | Παραμετροποιήσιμα | PPACB | 3606481187031 | 8538909999 |  | 3
LV847829SP | Masterpact MTZ 2 στηρίγματα για στήριξη σε πλάτη για MTZ2/MTZ3 σταθερού τύπου | 50.07 | 1 ΤΜΧ | 1 ΤΜΧ | 4-Μεγάλο Κτίριο | AIR CIRCUIT BREAKERS | 59 | Παραμετροποιήσιμα | PPACB | 3606481187048 | 7326909890 |  | 20 |  | 0.04
LV847849SP | Masterpact MTZ κλέμμα βοηθητικών 3 καλώδια για MTZ2/MTZ3 συρόμενου τύπου | 8.3 | 1 ΤΜΧ | 1 ΤΜΧ | 4-Μεγάλο Κτίριο | AIR CIRCUIT BREAKERS | 59 | Παραμετροποιήσιμα | PPACB | 3606481187055 | 8544429090 |  | 100
LV847850SP | Masterpact MTZ κλέμμα βοηθητικών 6 καλώδια για MTZ2/MTZ3 συρόμενου τύπου | 24.04 | 1 ΤΜΧ | 1 ΤΜΧ | 4-Μεγάλο Κτίριο | AIR CIRCUIT BREAKERS | 59 | Παραμετροποιήσιμα | PPACB | 3606481187062 | 8544429090 |  |  |  | 0.01
LV847869SP | Masterpact MTZ κάλυμμα φλογοκρύπτη για MTZ2 H10 | 161.79 | 1 ΤΜΧ | 1 ΤΜΧ | 4-Μεγάλο Κτίριο | AIR CIRCUIT BREAKERS | 59 | Παραμετροποιήσιμα | PPACB | 3606481187079 | 8538909999 |  | 4
LV847888SP | Masterpact MTZ μοτέρ τηλεχειρισμού MCH 24-30VDC για MTZ2/MTZ3 | 1023.25 | 1 ΤΜΧ | 1 ΤΜΧ | 4-Μεγάλο Κτίριο | AIR CIRCUIT BREAKERS | 59 | Παραμετροποιήσιμα | PPACB | 3606481187086 | 8501200090 |  | 6 |  | 0.29
LV847889SP | Masterpact MTZ μοτέρ τηλεχειρισμού MCH 48V για MTZ2/MTZ3 | 1023.25 | 1 ΤΜΧ | 1 ΤΜΧ | 4-Μεγάλο Κτίριο | AIR CIRCUIT BREAKERS | 59 | Παραμετροποιήσιμα | PPACB | 3606481187093 | 8501200090 |  | 6 |  | 0.3
LV847890SP | Masterpact MTZ μοτέρ τηλεχειρισμού MCH 100-125VDC για MTZ2/MTZ3 | 1023.25 | 1 ΤΜΧ | 1 ΤΜΧ | 4-Μεγάλο Κτίριο | AIR CIRCUIT BREAKERS | 59 | Παραμετροποιήσιμα | PPACB | 3606481187109 | 8501200090 |  | 6 |  | 0.29
LV847891SP | Masterpact MTZ μοτέρ τηλεχειρισμού MCH 200-250VDC για MTZ2/MTZ3 | 1023.25 | 1 ΤΜΧ | 1 ΤΜΧ | 4-Μεγάλο Κτίριο | AIR CIRCUIT BREAKERS | 59 | Παραμετροποιήσιμα | PPACB | 3606481187116 | 8501200090 |  | 6 | 48 | 0.3
LV847893SP | Masterpact MTZ μοτέρ τηλεχειρισμού MCH 100-130VAC για MTZ2/MTZ3 | 1023.25 | 1 ΤΜΧ | 1 ΤΜΧ | 4-Μεγάλο Κτίριο | AIR CIRCUIT BREAKERS | 59 | Παραμετροποιήσιμα | PPACB | 3606481187123 | 8501200090 |  | 6 |  | 0.3
LV847894SP | Masterpact MTZ μοτέρ τηλεχειρισμού MCH 200-240VAC για MTZ2/MTZ3 | 1023.25 | 1 ΤΜΧ | 1 ΤΜΧ | 4-Μεγάλο Κτίριο | AIR CIRCUIT BREAKERS | 59 | Παραμετροποιήσιμα | PPACB | 3606481187130 | 8501200090 |  | 6 |  | 0.3
LV847895SP | Masterpact MTZ μοτέρ τηλεχειρισμού MCH 277-415VAC για MTZ2/MTZ3 | 1023.25 | 1 ΤΜΧ | 1 ΤΜΧ | 4-Μεγάλο Κτίριο | AIR CIRCUIT BREAKERS | 59 | Παραμετροποιήσιμα | PPACB | 3606481187147 | 8501200090 |  | 6 |  | 0.31
LV847896SP | Masterpact MTZ μοτέρ τηλεχειρισμού MCH 380-415VAC για MTZ2/MTZ3 | 1023.25 | 1 ΤΜΧ | 1 ΤΜΧ | 4-Μεγάλο Κτίριο | AIR CIRCUIT BREAKERS | 59 | Παραμετροποιήσιμα | PPACB | 3606481187154 | 8501200090 |  | 6
LV847897SP | Masterpact MTZ μοτέρ τηλεχειρισμού MCH 440-480VAC για MTZ2/MTZ3 | 1023.25 | 1 ΤΜΧ | 1 ΤΜΧ | 4-Μεγάλο Κτίριο | AIR CIRCUIT BREAKERS | 59 | Παραμετροποιήσιμα | PPACB | 3606481187161 | 8501200090 |  | 6
LV847898SP | Masterpact MTZ 30 τμχ x κλέμμα βοηθητικών 3 καλώδια MTZ2/MTZ3 συρόμενου τύπου | 245.41 | 1 ΤΜΧ | 1 ΤΜΧ | 4-Μεγάλο Κτίριο | AIR CIRCUIT BREAKERS | 59 | Παραμετροποιήσιμα | PPACB | 3606481187178 | 8544429090 |  |  |  | 0.12
LV847899SP | Masterpact MTZ 10 τμχ x κλέμμα βοηθητικών 6 καλώδια MTZ2/MTZ3 συρόμενου τύπου | 237.98 | 1 ΤΜΧ | 1 ΤΜΧ | 4-Μεγάλο Κτίριο | AIR CIRCUIT BREAKERS | 59 | Παραμετροποιήσιμα | PPACB | 3606481187185 | 8544429090 |  |  |  | 5.03
LV847900SP | Masterpact MTZ βραχυκυκλωτήρες Μicrologic Χ στο σασί | 12.53 | 1 ΤΜΧ | 1 ΤΜΧ | 4-Μεγάλο Κτίριο | AIR CIRCUIT BREAKERS | 59 | Παραμετροποιήσιμα | PPACB | 3606481187192 | 8544499100
LV847914SP | Masterpact MTZ κλείδωμα πόρτας VPEC-αριστερά/δεξιά για MTZ2/MTZ3 συρόμενου τύπου | 43.03 | 1 ΤΜΧ | 1 ΤΜΧ | 4-Μεγάλο Κτίριο | AIR CIRCUIT BREAKERS | 59 | Παραμετροποιήσιμα | PPACB | 3606481187215 | 7326909890 |  | 100
LV847915SP | Masterpact MTZ επαφή σφάλματος SDE2 για MTZ2/MTZ3 συρόμενου τύπου | 51.86 | 1 ΤΜΧ | 1 ΤΜΧ | 4-Μεγάλο Κτίριο | AIR CIRCUIT BREAKERS | 59 | Παραμετροποιήσιμα | PPACB | 3606481187222 | 8536508000 |  | 10 |  | 0.02
LV847916SP | Masterpact MTZ επαφή σφάλματος SDE2-Low Level για MTZ2/MTZ3 συρόμενου τύπου | 51.86 | 1 ΤΜΧ | 1 ΤΜΧ | 4-Μεγάλο Κτίριο | AIR CIRCUIT BREAKERS | 59 | Παραμετροποιήσιμα | PPACB | 3606481187239 | 8536508000 |  | 4 | 32 | 0.02
LV847926SP | Masterpact MTZ 2 x πλευρική πλάκα-μανδάλωση με ντίζες | 303.71 | 1 ΤΜΧ | 1 ΤΜΧ | 4-Μεγάλο Κτίριο | AIR CIRCUIT BREAKERS | 59 | Παραμετροποιήσιμα | PPACB | 3606481161314 | 8538909999 |  | 6
LV847930SP | Masterpact MTZ 2 x πλευρική πλάκα-μανδάλωση με ράβδους | 315.42 | 1 ΤΜΧ | 1 ΤΜΧ | 4-Μεγάλο Κτίριο | AIR CIRCUIT BREAKERS | 59 | Παραμετροποιήσιμα | PPACB | 3606481173249 | 8538909999
LV847932SP | Masterpact MTZ κιτ μπροστινών κάτω συνδέσεων για 3P MTZ2 08-16 σταθερού τύπου | 87.57 | 1 ΤΜΧ | 1 ΤΜΧ | 4-Μεγάλο Κτίριο | AIR CIRCUIT BREAKERS | 59 | Παραμετροποιήσιμα | PPACB | 3606481187246 | 8536909500 |  | 4
LV847933SP | Masterpact MTZ κιτ μπροστινών κάτω συνδέσεων για 4P MTZ2 08-16 σταθερού τύπου | 114.74 | 1 ΤΜΧ | 1 ΤΜΧ | 4-Μεγάλο Κτίριο | AIR CIRCUIT BREAKERS | 59 | Παραμετροποιήσιμα | PPACB | 3606481187253 | 8536909500 |  | 4
LV847935SP | Masterpact MTZ κάλυμμα φλογοκρύπτη για MTZ2 N1/H1/H2/NA/HA/HF | 105.18 | 1 ΤΜΧ | 1 ΤΜΧ | 4-Μεγάλο Κτίριο | AIR CIRCUIT BREAKERS | 59 | Παραμετροποιήσιμα | PPACB | 3606481187277 | 8538909999 |  | 8
LV847936SP | Masterpact MTZ κάλυμμα φλογοκρύπτη για MTZ3 | 150.23 | 1 ΤΜΧ | 1 ΤΜΧ | 4-Μεγάλο Κτίριο | AIR CIRCUIT BREAKERS | 59 | Παραμετροποιήσιμα | PPACB | 3606481187284 | 8538909999 |  | 4
LV847937SP | Masterpact MTZ κάλυμμα φλογοκρύπτη για MTZ2 L1 | 220.99 | 1 ΤΜΧ | 1 ΤΜΧ | 4-Μεγάλο Κτίριο | AIR CIRCUIT BREAKERS | 59 | Παραμετροποιήσιμα | PPACB | 3606481187291 | 8538909999 |  | 4
LV847939SP | Masterpact MTZ ανταλλακτικό κάλυμμα για 3P/4P MTZ2/MTZ3 | 110.17 | 1 ΤΜΧ | 1 ΤΜΧ | 4-Μεγάλο Κτίριο | AIR CIRCUIT BREAKERS | 59 | Παραμετροποιήσιμα | PPACB | 3606481180056 | 3926909790 |  | 2 |  | 0.36
LV847940SP | Masterpact MTZ χειριστήριο φόρτισης ελατηρίου για MTZ2/MTZ3 | 43.8 | 1 ΤΜΧ | 1 ΤΜΧ | 4-Μεγάλο Κτίριο | AIR CIRCUIT BREAKERS | 59 | Παραμετροποιήσιμα | PPACB | 3606481182852 | 8538909999 |  | 8 |  | 0.05
LV847942SP | Masterpact MTZ κιτ μπροστινών κάτω συνδέσεων για 3P MTZ2 20-32 σταθερού τύπου | 163.43 | 1 ΤΜΧ | 1 ΤΜΧ | 4-Μεγάλο Κτίριο | AIR CIRCUIT BREAKERS | 59 | Παραμετροποιήσιμα | PPACB | 3606481187307 | 8536909500 |  | 2
LV847943SP | Masterpact MTZ κιτ μπροστινών κάτω συνδέσεων για 4P MTZ2 20-32 σταθερού τύπου | 216.83 | 1 ΤΜΧ | 1 ΤΜΧ | 4-Μεγάλο Κτίριο | AIR CIRCUIT BREAKERS | 59 | Παραμετροποιήσιμα | PPACB | 3606481187314 | 8536909500 |  | 2
LV847944SP | Masterpact MTZ μανιβέλα για MTZ2/MTZ3 | 73.09 | 1 ΤΜΧ | 1 ΤΜΧ | 4-Μεγάλο Κτίριο | AIR CIRCUIT BREAKERS | 59 | Παραμετροποιήσιμα | PPACB | 3606481187321 | 8538909999 |  | 8 | 64
LV847960SP | Masterpact MTZ κιτ μπροστινών συνδέσεων για 3P MTZ2 08-16 συρόμενου τύπου | 89.99 | 1 ΤΜΧ | 1 ΤΜΧ | 4-Μεγάλο Κτίριο | AIR CIRCUIT BREAKERS | 59 | Παραμετροποιήσιμα | PPACB | 3606481187338 | 8536909500 |  | 2
LV847961SP | Masterpact MTZ κιτ μπροστινών συνδέσεων για 4P MTZ2 08-16 συρόμενου τύπου | 120.02 | 1 ΤΜΧ | 1 ΤΜΧ | 4-Μεγάλο Κτίριο | AIR CIRCUIT BREAKERS | 59 | Παραμετροποιήσιμα | PPACB | 3606481187345 | 8536909500 |  | 2
LV847962SP | Masterpact MTZ κιτ μπροστινών συνδέσεων για 3P MTZ2 20-32 συρόμενου τύπου | 171.82 | 1 ΤΜΧ | 1 ΤΜΧ | 4-Μεγάλο Κτίριο | AIR CIRCUIT BREAKERS | 59 | Παραμετροποιήσιμα | PPACB | 3606481187352 | 8536909500 |  | 2
LV847963SP | Masterpact MTZ κιτ μπροστινών συνδέσεων για 4P MTZ2 20-32 συρόμενου τύπου | 229.05 | 1 ΤΜΧ | 1 ΤΜΧ | 4-Μεγάλο Κτίριο | AIR CIRCUIT BREAKERS | 59 | Παραμετροποιήσιμα | PPACB | 3606481187369 | 8536909500 |  | 2
LV847964SP | Masterpact MTZ κιτ πίσω συνδέσεων-οριζόντιες ή κάθετες για 3P MTZ2 08-20 | 89.99 | 1 ΤΜΧ | 1 ΤΜΧ | 4-Μεγάλο Κτίριο | AIR CIRCUIT BREAKERS | 59 | Παραμετροποιήσιμα | PPACB | 3606481187376 | 8536909500 |  | 4
LV847965SP | Masterpact MTZ κιτ πίσω συνδέσεων-οριζόντιες ή κάθετες για 4P MTZ2 08-20 | 120.02 | 1 ΤΜΧ | 1 ΤΜΧ | 4-Μεγάλο Κτίριο | AIR CIRCUIT BREAKERS | 59 | Παραμετροποιήσιμα | PPACB | 3606481187383 | 8536909500 |  | 8
LV847966SP | Masterpact MTZ κιτ πίσω συνδέσεων-οριζόντιες ή κάθετες για 3P MTZ2 25-32 | 171.82 | 1 ΤΜΧ | 1 ΤΜΧ | 4-Μεγάλο Κτίριο | AIR CIRCUIT BREAKERS | 59 | Παραμετροποιήσιμα | PPACB | 3606481187390 | 8536909500 |  | 4
LV847967SP | Masterpact MTZ κιτ πίσω συνδέσεων-οριζόντιες ή κάθετες για 4P MTZ2 25-32 | 229.05 | 1 ΤΜΧ | 1 ΤΜΧ | 4-Μεγάλο Κτίριο | AIR CIRCUIT BREAKERS | 59 | Παραμετροποιήσιμα | PPACB | 3606481187406 | 8536909500 |  | 4
LV847968SP | Masterpact MTZ κιτ πίσω κάθετων συνδέσεων για 3P MTZ3 40 | 327.24 | 1 ΤΜΧ | 1 ΤΜΧ | 4-Μεγάλο Κτίριο | AIR CIRCUIT BREAKERS | 59 | Παραμετροποιήσιμα | PPACB | 3606481187413 | 8536909500 |  | 3
LV847969SP | Masterpact MTZ κιτ πίσω κάθετων συνδέσεων για 4P MTZ3 40 | 436.29 | 1 ΤΜΧ | 1 ΤΜΧ | 4-Μεγάλο Κτίριο | AIR CIRCUIT BREAKERS | 59 | Παραμετροποιήσιμα | PPACB | 3606481187420 | 8536909500 |  | 2 | 16
LV847970SP | Masterpact MTZ κιτ πίσω οριζόντιων συνδέσεων για 3P MTZ2 40 | 327.24 | 1 ΤΜΧ | 1 ΤΜΧ | 4-Μεγάλο Κτίριο | AIR CIRCUIT BREAKERS | 59 | Παραμετροποιήσιμα | PPACB | 3606481187437 | 8536909500
LV847971SP | Masterpact MTZ κιτ πίσω οριζόντιων συνδέσεων για 4P MTZ2 40 | 436.29 | 1 ΤΜΧ | 1 ΤΜΧ | 4-Μεγάλο Κτίριο | AIR CIRCUIT BREAKERS | 59 | Παραμετροποιήσιμα | PPACB | 3606481187444 | 8536909500
LV847990SP | Masterpact MTZ κιτ μπροστινών πάνω συνδέσεων για 3P MTZ2 08-16 σταθερού τύπου | 87.57 | 1 ΤΜΧ | 1 ΤΜΧ | 4-Μεγάλο Κτίριο | AIR CIRCUIT BREAKERS | 59 | Παραμετροποιήσιμα | PPACB | 3606481187451 | 8536909500 |  | 2
LV847991SP | Masterpact MTZ κιτ μπροστινών πάνω συνδέσεων για 4P MTZ2 08-16 σταθερού τύπου | 114.74 | 1 ΤΜΧ | 1 ΤΜΧ | 4-Μεγάλο Κτίριο | AIR CIRCUIT BREAKERS | 59 | Παραμετροποιήσιμα | PPACB | 3606481187468 | 8536909500 |  | 2
LV847992SP | Masterpact MTZ κιτ μπροστινών πάνω συνδέσεων για 3P MTZ2 20-32 σταθερού τύπου | 210.69 | 1 ΤΜΧ | 1 ΤΜΧ | 4-Μεγάλο Κτίριο | AIR CIRCUIT BREAKERS | 59 | Παραμετροποιήσιμα | PPACB | 3606481187475 | 8536909500
LV847993SP | Masterpact MTZ κιτ μπροστινών πάνω συνδέσεων για 4P MTZ2 20-32 σταθερού τύπου | 277.52 | 1 ΤΜΧ | 1 ΤΜΧ | 4-Μεγάλο Κτίριο | AIR CIRCUIT BREAKERS | 59 | Παραμετροποιήσιμα | PPACB | 3606481187482 | 8536909500
LV848182SP | Masterpact MTZ αισθητήρας για σφάλμα γης 4000/6300Α για MTZ2/MTZ3 | 1648.37 | 1 ΤΜΧ | 1 ΤΜΧ | 4-Μεγάλο Κτίριο | AIR CIRCUIT BREAKERS | 59 | Παραμετροποιήσιμα | PPACB | 3606481163073 | 8504318090 |  | 8
LV848202SP | Masterpact MTZ απομακρυσμένη επαναφορά RES 220-240VAC για MTZ1 σταθερού τύπου | 185.28 | 1 ΤΜΧ | 1 ΤΜΧ | 4-Μεγάλο Κτίριο | AIR CIRCUIT BREAKERS | 59 | Παραμετροποιήσιμα | PPACB | 3606481187499 | 8538909999 |  |  |  | 0.03
LV848203SP | Masterpact MTZ απομακρυσμένη επαναφορά RES 220-240VAC για MTZ2/MTZ3 σταθερού | 185.28 | 1 ΤΜΧ | 1 ΤΜΧ | 4-Μεγάλο Κτίριο | AIR CIRCUIT BREAKERS | 59 | Παραμετροποιήσιμα | PPACB | 3606481187505 | 8538909999 |  |  |  | 0.03
LV848421SP | Masterpact MTZ αφαιρούμενη μπροστινή σύνδεση για 3P MTZ2 1600A σταθερού τύπου | 208.07 | 1 ΤΜΧ | 1 ΤΜΧ | 4-Μεγάλο Κτίριο | AIR CIRCUIT BREAKERS | 59 | Παραμετροποιήσιμα | PPACB | 3606481187512 | 8536909500
LV848422SP | Masterpact MTZ αφαιρούμενη μπροστινή σύνδεση για 3P MTZ2 2000/3200A σταθερού | 283.19 | 1 ΤΜΧ | 1 ΤΜΧ | 4-Μεγάλο Κτίριο | AIR CIRCUIT BREAKERS | 59 | Παραμετροποιήσιμα | PPACB | 3606481187529 | 8536909500
LV848424SP | Masterpact MTZ αφαιρούμενη μπροστινή σύνδεση για 4P MTZ2 1600A σταθερού τύπου | 277.43 | 1 ΤΜΧ | 1 ΤΜΧ | 4-Μεγάλο Κτίριο | AIR CIRCUIT BREAKERS | 59 | Παραμετροποιήσιμα | PPACB | 3606481187536 | 8536909500 |  | 2
LV848425SP | Masterpact MTZ αφαιρούμενη μπροστινή σύνδεση για 4P MTZ2 2000/3200A σταθερού | 377.58 | 1 ΤΜΧ | 1 ΤΜΧ | 4-Μεγάλο Κτίριο | AIR CIRCUIT BREAKERS | 59 | Παραμετροποιήσιμα | PPACB | 3606481187543 | 8538909999 |  | 2
LV848477SP | Masterpact MTZ επαφή ένδειξης EF closed & plugged για MTZ2/MTZ3 συρόμενου τύπου | 52.56 | 1 ΤΜΧ | 1 ΤΜΧ | 4-Μεγάλο Κτίριο | AIR CIRCUIT BREAKERS | 59 | Παραμετροποιήσιμα | PPACB | 3606481187611 | 8536508000 |  | 20 |  | 0.02
LV848478SP | Masterpact MTZ επαφή ένδειξης EF-Low Level για MTZ2/MTZ3 συρόμενου τύπου | 52.56 | 1 ΤΜΧ | 1 ΤΜΧ | 4-Μεγάλο Κτίριο | AIR CIRCUIT BREAKERS | 59 | Παραμετροποιήσιμα | PPACB | 3606481187628 | 8536508000 |  | 100 |  | 0.01
LV848534SP | Masterpact MTZ μπουτόν εντολής κλεισίματος BPFE 1 NO για MTZ2 | 87.63 | 1 ΤΜΧ | 1 ΤΜΧ | 4-Μεγάλο Κτίριο | AIR CIRCUIT BREAKERS | 59 | Παραμετροποιήσιμα | PPACB | 3606481187635 | 8536501100
LV848535SP | Masterpact MTZ μηχανικός απαριθμητής κύκλων λειτουργίας για MTZ2/MTZ3 | 195.29 | 1 ΤΜΧ | 1 ΤΜΧ | 4-Μεγάλο Κτίριο | AIR CIRCUIT BREAKERS | 59 | Παραμετροποιήσιμα | PPACB | 3606481187642 | 9029100090 |  | 10 | 80
LV848536SP | Masterpact MTZ κάλυμμα για κλείδωμα μπουτόν για MTZ2/MTZ3 | 65.13 | 1 ΤΜΧ | 1 ΤΜΧ | 4-Μεγάλο Κτίριο | AIR CIRCUIT BREAKERS | 59 | Παραμετροποιήσιμα | PPACB | 3606481187659 | 3926909790 |  | 40
LV848539SP | Masterpact MTZ κιτ κλειδώματος με λουκέτο σε θέση off για MTZ2/MTZ3 | 25.02 | 1 ΤΜΧ | 1 ΤΜΧ | 4-Μεγάλο Κτίριο | AIR CIRCUIT BREAKERS | 59 | Παραμετροποιήσιμα | PPACB | 3606481187666 | 3926909790 |  | 12
LV848541SP | Masterpact MTZ κιτ κλειδώματος-θέση off-Profalux/Ronis για MTZ2/MTZ3 | 65.13 | 1 ΤΜΧ | 1 ΤΜΧ | 4-Μεγάλο Κτίριο | AIR CIRCUIT BREAKERS | 59 | Παραμετροποιήσιμα | PPACB | 3606481188281 | 3926909790 |  | 24
LV848542SP | Masterpact MTZ κιτ κλειδώματος-θέση off-Kirk για MTZ2/MTZ3 | 162.74 | 1 ΤΜΧ | 1 ΤΜΧ | 4-Μεγάλο Κτίριο | AIR CIRCUIT BREAKERS | 59 | Παραμετροποιήσιμα | PPACB | 3606481188274 | 3926909790 |  | 24
LV848543SP | Masterpact MTZ κιτ κλειδώματος-θέση off-Castell για MTZ2/MTZ3 | 210.32 | 1 ΤΜΧ | 1 ΤΜΧ | 4-Μεγάλο Κτίριο | AIR CIRCUIT BREAKERS | 59 | Παραμετροποιήσιμα | PPACB | 3606481188267 | 3926909790 |  | 24
LV848556SP | Masterpact MTZ κιτ γείωσης-πλευρική πλάκα για MTZ2/MTZ3 σταθερού τύπου | 8.02 | 1 ΤΜΧ | 1 ΤΜΧ | 4-Μεγάλο Κτίριο | AIR CIRCUIT BREAKERS | 59 | Παραμετροποιήσιμα | PPACB | 3606481187673 | 7318169290 |  | 5 | 160
LV848557SP | Masterpact MTZ κιτ γείωσης συσκευής για MTZ2/MTZ3 σταθερού τύπου | 16.03 | 1 ΤΜΧ | 1 ΤΜΧ | 4-Μεγάλο Κτίριο | AIR CIRCUIT BREAKERS | 59 | Παραμετροποιήσιμα | PPACB | 3606481187680 | 8538909999 |  | 15 | 120
LV848564SP | Masterpact MTZ κιτ κλειδώματος Profalux/Ronis για MTZ2/MTZ3 | 16.07 | 1 ΤΜΧ | 1 ΤΜΧ | 4-Μεγάλο Κτίριο | AIR CIRCUIT BREAKERS | 59 | Παραμετροποιήσιμα | PPACB | 3606481173171 | 3926909790 |  | 20
LV848565SP | Masterpact MTZ κιτ κλειδώματος Kirk για MTZ2/MTZ3 | 162.08 | 1 ΤΜΧ | 1 ΤΜΧ | 4-Μεγάλο Κτίριο | AIR CIRCUIT BREAKERS | 59 | Παραμετροποιήσιμα | PPACB | 3606481187703 | 8301300000 |  | 40
LV848566SP | Masterpact MTZ κιτ κλειδώματος Castell για MTZ2/MTZ3 | 208.81 | 1 ΤΜΧ | 1 ΤΜΧ | 4-Μεγάλο Κτίριο | AIR CIRCUIT BREAKERS | 59 | Παραμετροποιήσιμα | PPACB | 3606481187710 | 8301300000 |  | 40
LV848591SP | Masterpact MTZ ανταλλακτικό μπλοκ κλείστρου για MTZ2/MTZ3 | 10.69 | 1 ΤΜΧ | 1 ΤΜΧ | 4-Μεγάλο Κτίριο | AIR CIRCUIT BREAKERS | 59 | Παραμετροποιήσιμα | PPACB | 3606481187741 | 3926909790 |  | 90 | 180
LV848596SP | Masterpact MTZ κάλυμμα ακροδεκτών για MTZ2 4P | 72.62 | 1 ΤΜΧ | 1 ΤΜΧ | 4-Μεγάλο Κτίριο | AIR CIRCUIT BREAKERS | 59 | Παραμετροποιήσιμα | PPACB | 3606481187758 | 7326909890 |  | 8
LV848597SP | Masterpact MTZ κάλυμμα ακροδεκτών για MTZ3 3P | 95.16 | 1 ΤΜΧ | 1 ΤΜΧ | 4-Μεγάλο Κτίριο | AIR CIRCUIT BREAKERS | 59 | Παραμετροποιήσιμα | PPACB | 3606481187765 | 7326909890 |  | 24
LV848598SP | Masterpact MTZ κάλυμμα ακροδεκτών για MTZ3 4P | 117.67 | 1 ΤΜΧ | 1 ΤΜΧ | 4-Μεγάλο Κτίριο | AIR CIRCUIT BREAKERS | 59 | Παραμετροποιήσιμα | PPACB | 3606481187772 | 7326909890 |  | 12
LV848599SP | Masterpact MTZ διαχωριστικά φάσεων για MTZ2/MTZ3 σταθερού τύπου με πίσω σύνδεση | 127.7 | 1 ΤΜΧ | 1 ΤΜΧ | 4-Μεγάλο Κτίριο | AIR CIRCUIT BREAKERS | 59 | Παραμετροποιήσιμα | PPACB | 3606481173270 | 3926909790
LV848600SP | Masterpact MTZ διαχωριστικά φάσεων για MTZ2/MTZ3 συρόμενου τύπου με πίσω σύνδεση | 115.18 | 1 ΤΜΧ | 1 ΤΜΧ | 4-Μεγάλο Κτίριο | AIR CIRCUIT BREAKERS | 59 | Παραμετροποιήσιμα | PPACB | 3606481173287 | 3926909790 |  | 8 | 32
LV848601SP | Masterpact MTZ μετώπη/πλαίσιο για MTZ2/MTZ3 σταθερού τύπου | 61.96 | 1 ΤΜΧ | 1 ΤΜΧ | 4-Μεγάλο Κτίριο | AIR CIRCUIT BREAKERS | 59 | Παραμετροποιήσιμα | PPACB | 3606481173294 | 3926909790 |  | 20
LV848603SP | Masterpact MTZ μετώπη/πλαίσιο για MTZ2/MTZ3 συρόμενου τύπου | 74.33 | 1 ΤΜΧ | 1 ΤΜΧ | 4-Μεγάλο Κτίριο | AIR CIRCUIT BREAKERS | 59 | Παραμετροποιήσιμα | PPACB | 3606481173300 | 3926909790 |  | 20
LV848604SP | Masterpact MTZ διαφανές κάλυμμα IP54 για MTZ2/MTZ3 | 262.81 | 1 ΤΜΧ | 1 ΤΜΧ | 4-Μεγάλο Κτίριο | AIR CIRCUIT BREAKERS | 59 | Παραμετροποιήσιμα | PPACB | 3606481173317 | 3926909790 |  | 12
LV848605SP | Masterpact MTZ τυφλό κάλυμμα μετώπης/πλαισίου για MTZ2/MTZ3 | 94.22 | 1 ΤΜΧ | 1 ΤΜΧ | 4-Μεγάλο Κτίριο | AIR CIRCUIT BREAKERS | 59 | Παραμετροποιήσιμα | PPACB | 3606481173324 | 3926909790 |  | 10 | 80
LV848608SP | Masterpact MTZ μανδάλωση 3 συσκευών 2 πηγές+1 γεννήτρια | 1326.65 | 1 ΤΜΧ | 1 ΤΜΧ | 4-Μεγάλο Κτίριο | AIR CIRCUIT BREAKERS | 59 | Παραμετροποιήσιμα | PPACB | 3606481173188 | 8538909999
LV848609SP | Masterpact MTZ μανδάλωση 3 συσκευών 2 πηγές+1 coupler | 1326.65 | 1 ΤΜΧ | 1 ΤΜΧ | 4-Μεγάλο Κτίριο | AIR CIRCUIT BREAKERS | 59 | Παραμετροποιήσιμα | PPACB | 3606481173195 | 8538909999
LV848610SP | Masterpact MTZ μανδάλωση 3 συσκευών 3 πηγές | 1326.65 | 1 ΤΜΧ | 1 ΤΜΧ | 4-Μεγάλο Κτίριο | AIR CIRCUIT BREAKERS | 59 | Παραμετροποιήσιμα | PPACB | 3606481173201 | 8538909999
LV848614SP | Masterpact MTZ μανδάλωση διακόπτη-πόρτας με ντίζα για MTZ2/MTZ3 | 590.38 | 1 ΤΜΧ | 1 ΤΜΧ | 4-Μεγάλο Κτίριο | AIR CIRCUIT BREAKERS | 59 | Παραμετροποιήσιμα | PPACB | 3606481173256 | 8538909999
LV848721SP | Masterpact MTZ ανταλλακτικό μπλοκ κλείστρου για 3P MTZ2 | 174.02 | 1 ΤΜΧ | 1 ΤΜΧ | 4-Μεγάλο Κτίριο | AIR CIRCUIT BREAKERS | 59 | Παραμετροποιήσιμα | PPACB | 3606481187789 | 3926909790 |  | 2
LV848722SP | Masterpact MTZ ανταλλακτικό μπλοκ κλείστρου για 3P MTZ3 | 286.66 | 1 ΤΜΧ | 2 ΤΜΧ | 4-Μεγάλο Κτίριο | AIR CIRCUIT BREAKERS | 59 | Παραμετροποιήσιμα | PPACB | 3606481187796 | 3926909790 |  | 2
LV848723SP | Masterpact MTZ ανταλλακτικό μπλοκ κλείστρου για 4P MTZ2 | 215.34 | 1 ΤΜΧ | 1 ΤΜΧ | 4-Μεγάλο Κτίριο | AIR CIRCUIT BREAKERS | 59 | Παραμετροποιήσιμα | PPACB | 3606481187802 | 3926909790
LV848724SP | Masterpact MTZ ανταλλακτικό μπλοκ κλείστρου για 4P MTZ3 | 363.05 | 1 ΤΜΧ | 1 ΤΜΧ | 4-Μεγάλο Κτίριο | AIR CIRCUIT BREAKERS | 59 | Παραμετροποιήσιμα | PPACB | 3606481187819 | 3926909790
LV848891SP | Masterpact MTZ αθροιστικό στοιχείο MDGF για MTZ2/MTZ3 | 1087.89 | 1 ΤΜΧ | 1 ΤΜΧ | 4-Μεγάλο Κτίριο | AIR CIRCUIT BREAKERS | 59 | Παραμετροποιήσιμα | PPACB | 3606481163066 | 8536909500 |  | 8
LV850053SP | Masterpact MTZ διαφανές κάλυμμα Micrologic X | 18.25 | 1 ΤΜΧ | 1 ΤΜΧ | 4-Μεγάλο Κτίριο | AIR CIRCUIT BREAKERS | 59 | Παραμετροποιήσιμα | PPACB | 3606481158338 | 3926909790 |  | 60
LV850055SP | Masterpact MTZ φορητό τροφοδοτικό Micrologic X | 106.61 | 1 ΤΜΧ | 1 ΤΜΧ | 4-Μεγάλο Κτίριο | AIR CIRCUIT BREAKERS | 59 | Παραμετροποιήσιμα | PPACB | 3606481158345 | 8507600090 |  | 6 | 24 | 0.04
LV850067SP | Masterpact MTZ καλώδιο mini USB/USB για Micrologic X | 39.07 | 1 ΤΜΧ | 1 ΤΜΧ | 4-Μεγάλο Κτίριο | AIR CIRCUIT BREAKERS | 59 | Παραμετροποιήσιμα | PPACB | 3606481187857 | 8544429090 |  | 50 | 100
LV864906SP | Masterpact MTZ μπλοκ επαφών σασί 1 τμχ για MTZ | 157.79 | 1 ΤΜΧ | 1 ΤΜΧ | 4-Μεγάλο Κτίριο | AIR CIRCUIT BREAKERS | 59 | Παραμετροποιήσιμα | PPACB | 3606481187864 | 8536909500 |  | 36 |  | 0.04
LV864909SP | Masterpact MTZ κλείδωμα σασί-1xProfalux-2 κλειδιά+κιτ κλειδώματος για MTZ1 | 80.19 | 1 ΤΜΧ | 1 ΤΜΧ | 4-Μεγάλο Κτίριο | AIR CIRCUIT BREAKERS | 59 | Παραμετροποιήσιμα | PPACB | 3606481187871 | 8301300000
LV864910SP | Masterpact MTZ κλείδωμα σασί-2xProfalux-1 κλειδί+κιτ κλειδώματος για MTZ1 | 160.29 | 1 ΤΜΧ | 1 ΤΜΧ | 4-Μεγάλο Κτίριο | AIR CIRCUIT BREAKERS | 59 | Παραμετροποιήσιμα | PPACB | 3606481187888 | 8301300000
LV864911SP | Masterpact MTZ κλείδωμα σασί-2xProfalux-2 διαφορ. κλειδιά+κιτ κλειδώματος MTZ1 | 160.29 | 1 ΤΜΧ | 1 ΤΜΧ | 4-Μεγάλο Κτίριο | AIR CIRCUIT BREAKERS | 59 | Παραμετροποιήσιμα | PPACB | 3606481187895 | 8301300000
LV864912SP | Masterpact MTZ κλείδωμα σασί-1xRonis-2 κλειδιά+κιτ κλειδώματος για MTZ1 | 80.19 | 1 ΤΜΧ | 1 ΤΜΧ | 4-Μεγάλο Κτίριο | AIR CIRCUIT BREAKERS | 59 | Παραμετροποιήσιμα | PPACB | 3606481187901 | 8301300000
LV864913SP | Masterpact MTZ κλείδωμα σασί-2xRonis-1 κλειδί+κιτ κλειδώματος για MTZ1 | 160.29 | 1 ΤΜΧ | 1 ΤΜΧ | 4-Μεγάλο Κτίριο | AIR CIRCUIT BREAKERS | 59 | Παραμετροποιήσιμα | PPACB | 3606481187918 | 8301300000
LV864914SP | Masterpact MTZ κλείδωμα σασί-2xRonis-2 διαφορ. κλειδιά+κιτ κλειδώματος MTZ1 | 160.29 | 1 ΤΜΧ | 1 ΤΜΧ | 4-Μεγάλο Κτίριο | AIR CIRCUIT BREAKERS | 59 | Παραμετροποιήσιμα | PPACB | 3606481187925 | 8301300000
LV864918SP | Masterpact MTZ κλείδωμα σε θέση off-1xProfalux-2 κλειδιά+κιτ κλειδώματος MTZ1 | 80.19 | 1 ΤΜΧ | 1 ΤΜΧ | 4-Μεγάλο Κτίριο | AIR CIRCUIT BREAKERS | 59 | Παραμετροποιήσιμα | PPACB | 3606481187949 | 8301409000
LV864919SP | Masterpact MTZ κλείδωμα σε θέση off-2xProfalux-1 κλειδί+κιτ κλειδώματος για MTZ1 | 160.29 | 1 ΤΜΧ | 1 ΤΜΧ | 4-Μεγάλο Κτίριο | AIR CIRCUIT BREAKERS | 59 | Παραμετροποιήσιμα | PPACB | 3606481187956 | 8301409000
LV864920SP | Masterpact MTZ κλείδωμα σε θέση off-1xRonis-1 κλειδί+κιτ κλειδώματος για MTZ1 | 80.19 | 1 ΤΜΧ | 1 ΤΜΧ | 4-Μεγάλο Κτίριο | AIR CIRCUIT BREAKERS | 59 | Παραμετροποιήσιμα | PPACB | 3606481187963 | 8301409000
LV864921SP | Masterpact MTZ κλείδωμα σε θέση off-2xRonis-1 κλειδί+κιτ κλειδώματος για MTZ1 | 160.29 | 1 ΤΜΧ | 1 ΤΜΧ | 4-Μεγάλο Κτίριο | AIR CIRCUIT BREAKERS | 59 | Παραμετροποιήσιμα | PPACB | 3606481187970 | 8301409000
LV864922SP | Masterpact MTZ μπλοκ 4 ενδεικτικών επαφών OF για MTZ2/MTZ3 | 162.25 | 1 ΤΜΧ | 1 ΤΜΧ | 4-Μεγάλο Κτίριο | AIR CIRCUIT BREAKERS | 59 | Παραμετροποιήσιμα | PPACB | 3606481187987 | 8536508000 |  | 26 |  | 0.02
LV864928SP | Masterpact MTZ κλείδωμα σε θέση off-1xProfalux-1 κλειδί+λουκέτο για MTZ2/MTZ3 | 81.38 | 1 ΤΜΧ | 1 ΤΜΧ | 4-Μεγάλο Κτίριο | AIR CIRCUIT BREAKERS | 59 | Παραμετροποιήσιμα | PPACB | 3606481188021 | 8301409000
LV864929SP | Masterpact MTZ κλείδωμα σε θέση off-2xProfalux-1 κλειδί+λουκέτο για MTZ2/MTZ3 | 162.74 | 1 ΤΜΧ | 1 ΤΜΧ | 4-Μεγάλο Κτίριο | AIR CIRCUIT BREAKERS | 59 | Παραμετροποιήσιμα | PPACB | 3606481188038 | 8301409000
LV864930SP | Masterpact MTZ κλείδωμα σε θέση off-2xProfalux-2 κλειδιά+λουκέτο για MTZ2/MTZ3 | 162.74 | 1 ΤΜΧ | 1 ΤΜΧ | 4-Μεγάλο Κτίριο | AIR CIRCUIT BREAKERS | 59 | Παραμετροποιήσιμα | PPACB | 3606481188045 | 8301409000
LV864931SP | Masterpact MTZ κλείδωμα σε θέση off-1xRonis-1 κλειδί+λουκέτο για MTZ2/MTZ3 | 81.38 | 1 ΤΜΧ | 1 ΤΜΧ | 4-Μεγάλο Κτίριο | AIR CIRCUIT BREAKERS | 59 | Παραμετροποιήσιμα | PPACB | 3606481188052 | 8301409000 |  | 12
LV864932SP | Masterpact MTZ κλείδωμα σε θέση off-2xRonis-1 κλειδί+λουκέτο για MTZ2/MTZ3 | 162.74 | 1 ΤΜΧ | 1 ΤΜΧ | 4-Μεγάλο Κτίριο | AIR CIRCUIT BREAKERS | 59 | Παραμετροποιήσιμα | PPACB | 3606481188069 | 8301409000
LV864933SP | Masterpact MTZ κλείδωμα σε θέση off-2xRonis-2 διαφορ. κλειδιά+λουκέτο MTZ2/MTZ3 | 162.74 | 1 ΤΜΧ | 1 ΤΜΧ | 4-Μεγάλο Κτίριο | AIR CIRCUIT BREAKERS | 59 | Παραμετροποιήσιμα | PPACB | 3606481188076 | 8301409000
LV864934SP | Masterpact MTZ κλείδωμα σασί-1xProfalux-2 κλειδιά+κιτ κλειδώματος για MTZ2/MTZ3 | 81.38 | 1 ΤΜΧ | 1 ΤΜΧ | 4-Μεγάλο Κτίριο | AIR CIRCUIT BREAKERS | 59 | Παραμετροποιήσιμα | PPACB | 3606481188083 | 8301300000
LV864935SP | Masterpact MTZ κλείδωμα σασί-2xProfalux-1 κλειδί+κιτ κλειδώματος για MTZ2/MTZ3 | 162.74 | 1 ΤΜΧ | 1 ΤΜΧ | 4-Μεγάλο Κτίριο | AIR CIRCUIT BREAKERS | 59 | Παραμετροποιήσιμα | PPACB | 3606481188090 | 8301300000
LV864936SP | Masterpact MTZ κλείδωμα σασί-2xProfalux-2 διαφορ. κλειδιά+κιτ κλειδώμ. MTZ2/MTZ3 | 162.74 | 1 ΤΜΧ | 1 ΤΜΧ | 4-Μεγάλο Κτίριο | AIR CIRCUIT BREAKERS | 59 | Παραμετροποιήσιμα | PPACB | 3606481188106 | 8301300000
LV864937SP | Masterpact MTZ κλείδωμα σασί-1xRonis-2 κλειδιά+κιτ κλειδώματος για MTZ2/MTZ3 | 81.38 | 1 ΤΜΧ | 1 ΤΜΧ | 4-Μεγάλο Κτίριο | AIR CIRCUIT BREAKERS | 59 | Παραμετροποιήσιμα | PPACB | 3606481188113 | 8301300000 |  | 12
LV864938SP | Masterpact MTZ κλείδωμα σασί-2xRonis-1 κλειδί+κιτ κλειδώματος για MTZ2/MTZ3 | 162.74 | 1 ΤΜΧ | 1 ΤΜΧ | 4-Μεγάλο Κτίριο | AIR CIRCUIT BREAKERS | 59 | Παραμετροποιήσιμα | PPACB | 3606481188120 | 8301300000
LV864939SP | Masterpact MTZ κλείδωμα σασί-2xRonis-2 διαφορ. κλειδιά+κιτ κλειδώματος MTZ2/MTZ3 | 162.74 | 1 ΤΜΧ | 1 ΤΜΧ | 4-Μεγάλο Κτίριο | AIR CIRCUIT BREAKERS | 59 | Παραμετροποιήσιμα | PPACB | 3606481188137 | 8301300000
LV864940SP | Masterpact MTZ κλείδωμα μανιβέλας-πόρτας VPOC για MTZ2/MTZ3 συρόμενου τύπου | 40.09 | 1 ΤΜΧ | 1 ΤΜΧ | 4-Μεγάλο Κτίριο | AIR CIRCUIT BREAKERS | 59 | Παραμετροποιήσιμα | PPACB | 3606481188144 | 8538909999
LV864942SP | Masterpact MTZ κάλυμμα ακροδεκτών για 3P MTZ2 | 58.84 | 1 ΤΜΧ | 1 ΤΜΧ | 4-Μεγάλο Κτίριο | AIR CIRCUIT BREAKERS | 59 | Παραμετροποιήσιμα | PPACB | 3606481188151 | 8547200000
LVR05125A40T | SAH στραγγαλιστικό πηνίο 12.5kvar 210Hz (4.2) 5.7% 50Hz 400V | 464.38 | 1 ΤΜΧ | 1 ΤΜΧ | 4-Μεγάλο Κτίριο | Adv Power Quality / Power Factor Correction | 58 | Παραμετροποιήσιμα | DPLVP | 3606480541513 | 8504500000 | 12.5 kg | 6 |  | 1.98
LVR05125B40T | SAH στραγγαλιστικό πηνίο 12.5kvar 252Hz (4.2) 5.7% 60Hz 400V | 932.64 | 1 ΤΜΧ | 1 ΤΜΧ | 4-Μεγάλο Κτίριο | Adv Power Quality / Power Factor Correction | 58 | Παραμετροποιήσιμα | DPLVP | 3606480541681 | 8504500000 | 10 kg |  |  | 1.91
LVR05125B48T | SAH στραγγαλιστικό πηνίο 12.5kvar 252Hz (4.2) 5.7% 60Hz 480V | 578.52 | 1 ΤΜΧ | 1 ΤΜΧ | 4-Μεγάλο Κτίριο | Adv Power Quality / Power Factor Correction | 58 | Παραμετροποιήσιμα | DPLVP | 3606480541414 | 8504500000 | 13 kg | 6 |  | 2.21
LVR05250A40T | SAH στραγγαλιστικό πηνίο 25kvar 210Hz (4.2) 5.7% 50Hz 400V | 592.85 | 1 ΤΜΧ | 1 ΤΜΧ | 4-Μεγάλο Κτίριο | Adv Power Quality / Power Factor Correction | 58 | Παραμετροποιήσιμα | DPLVP | 3606480541469 | 8504500000 | 17.5 kg | 12 |  | 2.56
LVR05250B40T | SAH στραγγαλιστικό πηνίο 25kvar 252Hz (4.2) 5.7% 60Hz 400V | 659.57 | 1 ΤΜΧ | 1 ΤΜΧ | 4-Μεγάλο Κτίριο | Adv Power Quality / Power Factor Correction | 58 | Παραμετροποιήσιμα | DPLVP | 3606480541698 | 8504500000 | 17 kg | 6 |  | 2.59
LVR05250B48T | SAH στραγγαλιστικό πηνίο 25kvar 252Hz (4.2) 5.7% 60Hz 480V | 695.2 | 1 ΤΜΧ | 1 ΤΜΧ | 4-Μεγάλο Κτίριο | Adv Power Quality / Power Factor Correction | 58 | Παραμετροποιήσιμα | DPLVP | 3606480541421 | 8504500000 | 17.5 kg | 12 |  | 2.51
LVR05500A40T | SAH στραγγαλιστικό πηνίο 50kvar 210Hz (4.2) 5.7% 50Hz 400V | 802.44 | 1 ΤΜΧ | 1 ΤΜΧ | 4-Μεγάλο Κτίριο | Adv Power Quality / Power Factor Correction | 58 | Παραμετροποιήσιμα | DPLVP | 3606480541452 | 8504500000 | 24 kg | 2 |  | 3.66
LVR05500B40T | SAH στραγγαλιστικό πηνίο 50kvar 252Hz (4.2) 5.7% 60Hz 400V | 909.66 | 1 ΤΜΧ | 1 ΤΜΧ | 4-Μεγάλο Κτίριο | Adv Power Quality / Power Factor Correction | 58 | Παραμετροποιήσιμα | DPLVP | 3606480541704 | 8504500000 | 22 kg | 2 |  | 3.36
LVR05500B48T | SAH στραγγαλιστικό πηνίο 50kvar 252Hz (4.2) 5.7% 60Hz 480V | 914.92 | 1 ΤΜΧ | 1 ΤΜΧ | 4-Μεγάλο Κτίριο | Adv Power Quality / Power Factor Correction | 58 | Παραμετροποιήσιμα | DPLVP | 3606480541438 | 8504500000 | 24.5 kg | 2 |  | 3.74
LVR05X00A40T | SAH στραγγαλιστικό πηνίο 100kvar 210Hz (4.2) 5.7% 50Hz 400V | 1188.56 | 1 ΤΜΧ | 1 ΤΜΧ | 4-Μεγάλο Κτίριο | Adv Power Quality / Power Factor Correction | 58 | Παραμετροποιήσιμα | DPLVP | 3606480541544 | 8504500000 | 46 kg | 2 |  | 7.02
LVR05X00B40T | SAH στραγγαλιστικό πηνίο 100kvar 252Hz (4.2) 5.7% 60Hz 400V | 1283.92 | 1 ΤΜΧ | 1 ΤΜΧ | 4-Μεγάλο Κτίριο | Adv Power Quality / Power Factor Correction | 58 | Παραμετροποιήσιμα | DPLVP | 3606480541711 | 8504500000 | 38.5 kg | 2 |  | 5.87
LVR05X00B48T | SAH στραγγαλιστικό πηνίο 100kvar 252Hz (4.2) 5.7% 60Hz 480V | 1222.09 | 1 ΤΜΧ | 2 ΤΜΧ | 4-Μεγάλο Κτίριο | Adv Power Quality / Power Factor Correction | 58 | Παραμετροποιήσιμα | DPLVP | 3606480541445 | 8504500000 | 35 kg | 2 |  | 6.1
LVR07065A40T | SAH στραγγαλιστικό πηνίο 6.5kvar 190Hz (3.8) 7% 50Hz 400V | 1021.42 | 1 ΤΜΧ | 1 ΤΜΧ | 4-Μεγάλο Κτίριο | Adv Power Quality / Power Factor Correction | 58 | Παραμετροποιήσιμα | DPLVP | 3606480541575 | 8504500000 | 7.5 kg | 16 |  | 1.22
LVR07125A40T | SAH στραγγαλιστικό πηνίο 12.5kvar 190Hz (3.8) 7% 50Hz 400V | 468.89 | 1 ΤΜΧ | 1 ΤΜΧ | 4-Μεγάλο Κτίριο | Adv Power Quality / Power Factor Correction | 58 | Παραμετροποιήσιμα | DPLVP | 3606480541520 | 8504500000 | 10 kg | 24 |  | 1.51
LVR07125B40T | SAH στραγγαλιστικό πηνίο 12.5kvar 228Hz (3.8) 7% 60Hz 400V | 938.4 | 1 ΤΜΧ | 1 ΤΜΧ | 4-Μεγάλο Κτίριο | Adv Power Quality / Power Factor Correction | 58 | Παραμετροποιήσιμα | DPLVP | 3606480541667 | 8504500000 | 9 kg | 6 |  | 1.37
LVR07250A40T | SAH στραγγαλιστικό πηνίο 25kvar 190Hz (3.8) 7% 50Hz 400V | 598.02 | 1 ΤΜΧ | 1 ΤΜΧ | 4-Μεγάλο Κτίριο | Adv Power Quality / Power Factor Correction | 58 | Παραμετροποιήσιμα | DPLVP | 3606480541483 | 8504500000 | 15 kg | 24 |  | 2.18
LVR07250A69T | SAH στραγγαλιστικό πηνίο 25kvar 190Hz (3.8) 7% 50Hz 690V | 1270.69 | 1 ΤΜΧ | 1 ΤΜΧ | 4-Μεγάλο Κτίριο | Adv Power Quality / Power Factor Correction | 58 | Παραμετροποιήσιμα | DPLVP | 3606480541773 | 8504500000 | 17.5 kg | 8 |  | 2.67
LVR07250B40T | SAH στραγγαλιστικό πηνίο 25kvar 228Hz (3.8) 7% 60Hz 400V | 679.03 | 1 ΤΜΧ | 1 ΤΜΧ | 4-Μεγάλο Κτίριο | Adv Power Quality / Power Factor Correction | 58 | Παραμετροποιήσιμα | DPLVP | 3606480541636 | 8504500000 | 14.5 kg | 6 |  | 2.17
LVR07500A40T | SAH στραγγαλιστικό πηνίο 50kvar 190Hz (3.8) 7% 50Hz 400V | 810.64 | 1 ΤΜΧ | 2 ΤΜΧ | 4-Μεγάλο Κτίριο | Adv Power Quality / Power Factor Correction | 58 | Παραμετροποιήσιμα | DPLVP | 3606480541476 | 8504500000 | 22 kg | 2 |  | 5.38
LVR07500A69T | SAH στραγγαλιστικό πηνίο 50kvar 190Hz (3.8) 7% 50Hz 690V | 1312.16 | 1 ΤΜΧ | 2 ΤΜΧ | 4-Μεγάλο Κτίριο | Adv Power Quality / Power Factor Correction | 58 | Παραμετροποιήσιμα | DPLVP | 3606480541780 | 8504500000 | 22 kg | 2 |  | 3.36
LVR07500B40T | SAH στραγγαλιστικό πηνίο 50kvar 228Hz (3.8) 7% 60Hz 400V | 942.9 | 1 ΤΜΧ | 2 ΤΜΧ | 4-Μεγάλο Κτίριο | Adv Power Quality / Power Factor Correction | 58 | Παραμετροποιήσιμα | DPLVP | 3606480541643 | 8504500000 | 22 kg | 2 |  | 3.36
LVR07X00A40T | SAH στραγγαλιστικό πηνίο 100kvar 190Hz (3.8) 7% 50Hz 400V | 1223.28 | 1 ΤΜΧ | 1 ΤΜΧ | 4-Μεγάλο Κτίριο | Adv Power Quality / Power Factor Correction | 58 | Παραμετροποιήσιμα | DPLVP | 3606480541537 | 8504500000 | 37 kg | 2 |  | 5.64
LVR07X00A69T | SAH στραγγαλιστικό πηνίο 100kvar 190Hz (3.8) 7% 50Hz 690V | 1517.83 | 1 ΤΜΧ | 2 ΤΜΧ | 4-Μεγάλο Κτίριο | Adv Power Quality / Power Factor Correction | 58 | Παραμετροποιήσιμα | DPLVP | 3606480541797 | 8504500000 | 40 kg | 2 |  | 6.1
LVR07X00B40T | SAH στραγγαλιστικό πηνίο 100kvar 228Hz (3.8) 7% 60Hz 400V | 1321 | 1 ΤΜΧ | 2 ΤΜΧ | 4-Μεγάλο Κτίριο | Adv Power Quality / Power Factor Correction | 58 | Παραμετροποιήσιμα | DPLVP | 3606480541650 | 8504500000 | 35 kg | 2 |  | 3.11
LVR14125A40T | SAH στραγγαλιστικό πηνίο 12.5kvar 135Hz (2.7) 14% 50Hz 400V | 544.45 | 1 ΤΜΧ | 1 ΤΜΧ | 4-Μεγάλο Κτίριο | Adv Power Quality / Power Factor Correction | 58 | Παραμετροποιήσιμα | DPLVP | 3606480541551 | 8504500000 | 14.5 kg | 24 |  | 2.11
LVR14125B40T | SAH στραγγαλιστικό πηνίο 12.5kvar 162Hz (2.7) 14% 60Hz 400V | 947.19 | 1 ΤΜΧ | 1 ΤΜΧ | 4-Μεγάλο Κτίριο | Adv Power Quality / Power Factor Correction | 58 | Παραμετροποιήσιμα | DPLVP | 3606480541674 | 8504500000 | 12.5 kg |  |  | 1.83
LVR14250A40T | SAH στραγγαλιστικό πηνίο 25kvar 135Hz (2.7) 14% 50Hz 400V | 735.95 | 1 ΤΜΧ | 1 ΤΜΧ | 4-Μεγάλο Κτίριο | Adv Power Quality / Power Factor Correction | 58 | Παραμετροποιήσιμα | DPLVP | 3606480541506 | 8504500000 | 22 kg | 2 |  | 3.36
LVR14250B40T | SAH στραγγαλιστικό πηνίο 25kvar 162Hz (2.7) 14% 60Hz 400V | 783.63 | 1 ΤΜΧ | 1 ΤΜΧ | 4-Μεγάλο Κτίριο | Adv Power Quality / Power Factor Correction | 58 | Παραμετροποιήσιμα | DPLVP | 3606480541612 | 8504500000 | 18 kg | 6 |  | 2.75
LVR14500A40T | SAH στραγγαλιστικό πηνίο 50kvar 135Hz (2.7) 14% 50Hz 400V | 984.16 | 1 ΤΜΧ | 1 ΤΜΧ | 4-Μεγάλο Κτίριο | Adv Power Quality / Power Factor Correction | 58 | Παραμετροποιήσιμα | DPLVP | 3606480541490 | 8504500000 | 33 kg | 2 |  | 5.03
LVR14500B40T | SAH στραγγαλιστικό πηνίο 50kvar 162Hz (2.7) 14% 60Hz 400V | 1007.47 | 1 ΤΜΧ | 2 ΤΜΧ | 4-Μεγάλο Κτίριο | Adv Power Quality / Power Factor Correction | 58 | Παραμετροποιήσιμα | DPLVP | 3606480541605 | 8504500000 | 33 kg | 2 |  | 6.1
LVR14X00A40T | SAH στραγγαλιστικό πηνίο 100kvar 135Hz (2.7) 14% 50Hz 400V | 1498 | 1 ΤΜΧ | 1 ΤΜΧ | 4-Μεγάλο Κτίριο | Adv Power Quality / Power Factor Correction | 58 | Παραμετροποιήσιμα | DPLVP | 3606480541568 | 8504500000 | 55 kg | 2 |  | 8.39
LVR14X00B40T | SAH στραγγαλιστικό πηνίο 100kvar 162Hz (2.7) 14% 60Hz 400V | 1517.55 | 1 ΤΜΧ | 2 ΤΜΧ | 4-Μεγάλο Κτίριο | Adv Power Quality / Power Factor Correction | 58 | Παραμετροποιήσιμα | DPLVP | 3606480541629 | 8504500000 | 54 kg | 2 |  | 9.15
LVS03001 | PrismaSeT G - ράγα για ραγοϋλικό Π600 | 10.7 | 1 ΤΜΧ | 1 ΤΜΧ | 2-Μικρό & Μεσαίο Κτίριο | PTLVS <= 630 | 36 | Γενικής Χρήσης | PPLVS | 3606481875419 | 7326909890 | 0.24 kg | 25 | 300
LVS03002 | PrismaSeT G - ρυθμιζόμενη ράγα για ραγοϋλικό Π600 | 14.35 | 1 ΤΜΧ | 1 ΤΜΧ | 2-Μικρό & Μεσαίο Κτίριο | PTLVS <= 630 | 36 | Γενικής Χρήσης | PPLVS | 3606481875426 | 7326909890 | 0.34 kg | 10 | 300
LVS03007 | PrismaSeT G - ρυθμιζόμενη ράγα για ραγοϋλικό Π850 | 32.28 | 1 ΤΜΧ | 1 ΤΜΧ | 2-Μικρό & Μεσαίο Κτίριο | PTLVS <= 630 | 36 | Γενικής Χρήσης | PPLVS | 3606481875464 | 7326909890 | 0.4 kg | 10 | 140
LVS03040 | PrismaSeT G - βάση εγκατάστασης κάθετα για NSX/INS 250 | 40.97 | 1 ΤΜΧ | 1 ΤΜΧ | 2-Μικρό & Μεσαίο Κτίριο | PTLVS <= 630 | 36 | Γενικής Χρήσης | PPLVS | 3606481874597 | 7326909890 | 0.915 kg | 10
LVS03050 | PrismaSeT G - βάση εγκατάστασης κάθετη για NSX/VIGI/INS 250 | 39.91 | 1 ΤΜΧ | 1 ΤΜΧ | 2-Μικρό & Μεσαίο Κτίριο | PTLVS <= 630 | 36 | Γενικής Χρήσης | PPLVS | 3606481874672 | 7326909890 | 0.54 kg | 30 | 120
LVS03051 | PrismaSeT G - βάση εγκατάστασης κάθετη για NSX/VIGI/INS 250 με περιστροφικό χειριστήριο | 39.91 | 1 ΤΜΧ | 1 ΤΜΧ | 2-Μικρό & Μεσαίο Κτίριο | PTLVS <= 630 | 36 | Γενικής Χρήσης | PPLVS | 3606481871374 | 7326909890 | 0.5 kg | 20
LVS03202 | PrismaSeT G - μετώπη ραγοϋλικού Π600/650 3Μ | 22.44 | 1 ΤΜΧ | 1 ΤΜΧ | 2-Μικρό & Μεσαίο Κτίριο | PTLVS <= 630 | 36 | Γενικής Χρήσης | PPLVS | 3606481866257 | 7326909890 | 0.36 kg | 10 | 180
LVS03203 | PrismaSeT G - μετώπη ραγοϋλικού Π600/650 2Μ | 27.25 | 1 ΤΜΧ | 1 ΤΜΧ | 2-Μικρό & Μεσαίο Κτίριο | PTLVS <= 630 | 36 | Γενικής Χρήσης | PPLVS | 3606481866325 | 7326909890 | 0.54 kg | 10 | 450
LVS03204 | PrismaSeT G - μετώπη ραγοϋλικού Π600/650 4Μ | 32.06 | 1 ΤΜΧ | 1 ΤΜΧ | 2-Μικρό & Μεσαίο Κτίριο | PTLVS <= 630 | 36 | Γενικής Χρήσης | PPLVS | 3606481872708 | 7326909890 | 0.72 kg | 14 | 168
LVS03206 | Front Plate, Transfer Pact, 3P/4P, 63A, Vertical, W650, 6M | 59.92 | 1 ΤΜΧ | 1 ΤΜΧ | 2-Μικρό & Μεσαίο Κτίριο | PTLVS <= 630 | 36 | Γενικής Χρήσης | PPLVS | 3606482169999 | 7326909890 | 1 kg | 9 | 72
LVS03207 | Front Plate, PrismaSeT P & G, 8M, for Transfer Pact, 160A, 3P/4P, vertical fixed, W650mm | 64.53 | 1 ΤΜΧ | 1 ΤΜΧ | 2-Μικρό & Μεσαίο Κτίριο | PTLVS <= 630 | 36 | Γενικής Χρήσης | PPLVS | 3606482170001 | 7326909890 | 1.2 kg | 6 | 12
LVS03208 | Front Plate, PrismaSeT G, 6M, for Transfer Pact, 63A, 3P/4P vertical fixed, W850mm | 93.76 | 1 ΤΜΧ | 1 ΤΜΧ | 2-Μικρό & Μεσαίο Κτίριο | PTLVS <= 630 | 36 | Γενικής Χρήσης | PPLVS | 3606482170018 | 7326909890 | 1.5 kg | 4 | 12
LVS03209 | Front Plate, PrismaSeT G, 8M, for Transfer Pact, 160A, 3P/4P, vertical fixed, W650mm | 145.2 | 1 ΤΜΧ | 1 ΤΜΧ | 2-Μικρό & Μεσαίο Κτίριο | PTLVS <= 630 | 36 | Γενικής Χρήσης | PPLVS | 3606482170025 | 7326909890 | 1.8 kg | 4 | 12
LVS03210 | Front Plate, PrismaSeT P, 11M, for TransferPacT 250A, 3P/4P, vertical fixed, W650mm | 147.36 | 1 ΤΜΧ | 1 ΤΜΧ | 4-Μεγάλο Κτίριο | PTLVS <= 630 | 54 | Παραμετροποιήσιμα | PPLVS | 3606486814666 | 7326909890 | 2.14 kg | 4 | 12
LVS03211 | Front Plate, PrismaSeT P, 11M, for TransferPacT 630A, 3P/4P, vertical fixed, W650mm | 147.36 | 1 ΤΜΧ | 1 ΤΜΧ | 4-Μεγάλο Κτίριο | PTLVS <= 630 | 54 | Παραμετροποιήσιμα | PPLVS | 3606486814673 | 7326909890 | 2.14 kg | 4 | 12
LVS03212 | Front Plate, PrismaSeT G, 11M, for TransferPacT 250A, 3P/4P, vertical fixed, W600mm | 77.51 | 1 ΤΜΧ | 1 ΤΜΧ | 2-Μικρό & Μεσαίο Κτίριο | PTLVS <= 630 | 36 | Γενικής Χρήσης | PPLVS | 3606486814680 | 7326909890 | 2.14 kg | 4 | 12
LVS03215 | Front Plate, PrismaSeT P & G, 11M, for TransferPacT 250A, 3P/4P, vertical fixed, W850mm | 186.04 | 1 ΤΜΧ | 1 ΤΜΧ | 2-Μικρό & Μεσαίο Κτίριο | PTLVS <= 630 | 36 | Γενικής Χρήσης | PPLVS | 3606486814697 | 7326909890 | 4.36 kg | 10
LVS03220 | PrismaSeT G - ταινία κάλυψης κενών Μ1000 | 7.32 | 1 ΤΜΧ | 1 ΤΜΧ | 2-Μικρό & Μεσαίο Κτίριο | PTLVS <= 630 | 36 | Γενικής Χρήσης | PPLVS | 3606481868350 | 3926909790 | 0.12 kg | 5 | 75
LVS03243 | PrismaSeT G -μετώπη κάθετη για NSX με περιστροφικό χειριστήριο 9M | 36.87 | 1 ΤΜΧ | 1 ΤΜΧ | 2-Μικρό & Μεσαίο Κτίριο | PTLVS <= 630 | 36 | Γενικής Χρήσης | PPLVS | 3606481872944 | 7326909890 | 0.82 kg | 10 | 270
LVS03281 | PrismaSeT G - μετώπη κάθετη για INS-INV250-630 Π300 10Μ | 38.99 | 1 ΤΜΧ | 1 ΤΜΧ | 2-Μικρό & Μεσαίο Κτίριο | PTLVS <= 630 | 36 | Γενικής Χρήσης | PPLVS | 3606481873293 | 7326909890 | 0.96 kg | 10 | 90
LVS03283 | PrismaSeT G - μετώπη κάθετη για NSX630 Π300 με περιστροφικό χειριστήριο 12M | 45.13 | 1 ΤΜΧ | 1 ΤΜΧ | 2-Μικρό & Μεσαίο Κτίριο | PTLVS <= 630 | 36 | Γενικής Χρήσης | PPLVS | 3606481873316 | 8538909999 | 1.24 kg | 10 | 40
LVS03342 | PrismaSeT G - διάφανη μετώπη Π600/650 4Μ | 43.28 | 1 ΤΜΧ | 1 ΤΜΧ | 2-Μικρό & Μεσαίο Κτίριο | PTLVS <= 630 | 36 | Γενικής Χρήσης | PPLVS | 3606481873729 | 8538909999 | 0.98 kg | 8 | 64
LVS03343 | PrismaSeT G - διάφανη μετώπη Π600/650 6Μ | 56.25 | 1 ΤΜΧ | 1 ΤΜΧ | 2-Μικρό & Μεσαίο Κτίριο | PTLVS <= 630 | 36 | Γενικής Χρήσης | PPLVS | 3606481873736 | 3926909790 | 1.38 kg | 8 | 48
LVS03344 | PrismaSeT G - διάφανη μετώπη Π600/650 9Μ | 75.7 | 1 ΤΜΧ | 1 ΤΜΧ | 2-Μικρό & Μεσαίο Κτίριο | PTLVS <= 630 | 36 | Γενικής Χρήσης | PPLVS | 3606481873743 | 3926909790 | 2.04 kg | 6 | 12
LVS03345 | PrismaSeT G - διάφανη μετώπη Π600/650 12Μ | 95.18 | 1 ΤΜΧ | 1 ΤΜΧ | 2-Μικρό & Μεσαίο Κτίριο | PTLVS <= 630 | 36 | Γενικής Χρήσης | PPLVS | 3606481873750 | 3926909790 | 2.6 kg | 6 | 12
LVS03352 | PrismaSeT G - διάφανη μετώπη Π300 4Μ | 27.69 | 1 ΤΜΧ | 1 ΤΜΧ | 2-Μικρό & Μεσαίο Κτίριο | PTLVS <= 630 | 36 | Γενικής Χρήσης | PPLVS | 3606481871725 | 3926909790 | 0.54 kg | 8
LVS03353 | PrismaSeT G - διάφανη μετώπη Π300 6Μ | 36 | 1 ΤΜΧ | 1 ΤΜΧ | 2-Μικρό & Μεσαίο Κτίριο | PTLVS <= 630 | 36 | Γενικής Χρήσης | PPLVS | 3606481871718 | 3926909790 | 0.76 kg | 8
LVS03354 | PrismaSeT G - διάφανη μετώπη Π300 9Μ | 48.46 | 1 ΤΜΧ | 1 ΤΜΧ | 2-Μικρό & Μεσαίο Κτίριο | PTLVS <= 630 | 36 | Γενικής Χρήσης | PPLVS | 3606481871701 | 3926909790 | 1.14 kg | 8
LVS03371 | Fixed Front Plate, PrismaSeT P & G, support Frame W650mm | 418.87 | 1 ΤΜΧ | 1 ΤΜΧ | 4-Μεγάλο Κτίριο | PTLVS <= 630 | 54 | Παραμετροποιήσιμα | PPLVS | 3606486819623 | 7326909890 | 1 kg | 27
LVS03424 | Mounting Plate, PrismaSeT P, for Transfer Pact, 63A, 3P/4P, vertical fixed, W650 | 246.71 | 1 ΤΜΧ | 1 ΤΜΧ | 4-Μεγάλο Κτίριο | PTLVS <= 630 | 54 | Παραμετροποιήσιμα | PPLVS | 3606482169951 | 7326909890 | 1.2 kg | 15
LVS03425 | Mounting Plate, PrismaSeT P & G, for Transfer Pact, 160A, 3P/4P, vertical fixed, W650 | 260.53 | 1 ΤΜΧ | 1 ΤΜΧ | 4-Μεγάλο Κτίριο | PTLVS <= 630 | 54 | Παραμετροποιήσιμα | PPLVS | 3606482169968 | 7326909890 | 2 kg | 15
LVS03426 | Mounting Plate, PrismaSeT P & G, for Transfer Pact, 63A, 3P/4P, vertical fixed, W600 | 179.81 | 1 ΤΜΧ | 1 ΤΜΧ | 2-Μικρό & Μεσαίο Κτίριο | PTLVS <= 630 | 36 | Γενικής Χρήσης | PPLVS | 3606482169975 | 7326909890 | 1.2 kg | 10
LVS03427 | Mounting Plate, PrismaSeT G, for Transfer Pact, 160A, 3P/4P, vertical fixed, W600 | 221.3 | 1 ΤΜΧ | 1 ΤΜΧ | 2-Μικρό & Μεσαίο Κτίριο | PTLVS <= 630 | 36 | Γενικής Χρήσης | PPLVS | 3606482169982 | 7326909890 | 2 kg | 10
LVS03429 | Mounting Plate, PrismaSeT P, for TransferPacT, 650/250A, 3P/4P, W650/ W650 +150mm | 297.74 | 1 ΤΜΧ | 1 ΤΜΧ | 4-Μεγάλο Κτίριο | PTLVS <= 630 | 54 | Παραμετροποιήσιμα | PPLVS | 3606486814703 | 7326909890 | 2 kg | 10
LVS03430 | Mounting Plate, PrismaSeT G, for TransferPacT, 250A, 3P/4P, W600/W850mm | 153.92 | 1 ΤΜΧ | 1 ΤΜΧ | 2-Μικρό & Μεσαίο Κτίριο | PTLVS <= 630 | 36 | Γενικής Χρήσης | PPLVS | 3606486814710 | 7326909890 | 2 kg | 10
LVS03802 | PrismaSeT G - τυφλή μετώπη Π600/650 2Μ | 17.96 | 1 ΤΜΧ | 1 ΤΜΧ | 2-Μικρό & Μεσαίο Κτίριο | PTLVS <= 630 | 36 | Γενικής Χρήσης | PPLVS | 3606481873330 | 7326909890 | 0.48 kg | 21 | 252
LVS03803 | PrismaSeT G - τυφλή μετώπη Π600/650 3Μ | 21.8 | 1 ΤΜΧ | 1 ΤΜΧ | 2-Μικρό & Μεσαίο Κτίριο | PTLVS <= 630 | 36 | Γενικής Χρήσης | PPLVS | 3606481873767 | 7326909890 | 0.68 kg | 16 | 192
LVS03804 | PrismaSeT G - τυφλή μετώπη Π600/650 4Μ | 25.65 | 1 ΤΜΧ | 1 ΤΜΧ | 2-Μικρό & Μεσαίο Κτίριο | PTLVS <= 630 | 36 | Γενικής Χρήσης | PPLVS | 3606481873835 | 7326909890 | 0.86 kg | 14 | 168
LVS03805 | PrismaSeT G - τυφλή μετώπη Π600/650 5Μ | 29.49 | 1 ΤΜΧ | 1 ΤΜΧ | 2-Μικρό & Μεσαίο Κτίριο | PTLVS <= 630 | 36 | Γενικής Χρήσης | PPLVS | 3606481873842 | 7326909890 | 1.04 kg | 9 | 108
LVS03806 | PrismaSeT G - τυφλή μετώπη Π600/650 6Μ | 33.32 | 1 ΤΜΧ | 1 ΤΜΧ | 2-Μικρό & Μεσαίο Κτίριο | PTLVS <= 630 | 36 | Γενικής Χρήσης | PPLVS | 3606481873859 | 7326909890 | 1.22 kg | 9 | 108
LVS03807 | PrismaSeT G - τυφλή μετώπη Π600/650 9Μ | 44.89 | 1 ΤΜΧ | 1 ΤΜΧ | 2-Μικρό & Μεσαίο Κτίριο | PTLVS <= 630 | 36 | Γενικής Χρήσης | PPLVS | 3606481873866 | 7326909890 | 1.8 kg | 20 | 96
LVS03808 | PrismaSeT G - τυφλή μετώπη Π600/650 12Μ | 56.42 | 1 ΤΜΧ | 1 ΤΜΧ | 2-Μικρό & Μεσαίο Κτίριο | PTLVS <= 630 | 36 | Γενικής Χρήσης | PPLVS | 3606481873873 | 7326909890 | 2.4 kg | 6 | 48
LVS03811 | PrismaSeT G - τυφλή μετώπη Π300 1Μ | 9.04 | 1 ΤΜΧ | 1 ΤΜΧ | 2-Μικρό & Μεσαίο Κτίριο | PTLVS <= 630 | 36 | Γενικής Χρήσης | PPLVS | 3606481873880 | 7326909890 | 0.18 kg | 32 | 384
LVS03812 | PrismaSeT G - τυφλή μετώπη Π300 2Μ | 11.5 | 1 ΤΜΧ | 1 ΤΜΧ | 2-Μικρό & Μεσαίο Κτίριο | PTLVS <= 630 | 36 | Γενικής Χρήσης | PPLVS | 3606481873897 | 7326909890 | 0.28 kg | 32 | 384
LVS03813 | PrismaSeT G - τυφλή μετώπη Π300 3Μ | 13.96 | 1 ΤΜΧ | 1 ΤΜΧ | 2-Μικρό & Μεσαίο Κτίριο | PTLVS <= 630 | 36 | Γενικής Χρήσης | PPLVS | 3606481873903 | 7326909890 | 0.38 kg | 32 | 384
LVS03814 | PrismaSeT G - τυφλή μετώπη Π300 4Μ | 16.42 | 1 ΤΜΧ | 1 ΤΜΧ | 2-Μικρό & Μεσαίο Κτίριο | PTLVS <= 630 | 36 | Γενικής Χρήσης | PPLVS | 3606481873910 | 7326909890 | 0.48 kg | 18 | 216
LVS03815 | PrismaSeT G - τυφλή μετώπη Π300 5Μ | 18.87 | 1 ΤΜΧ | 1 ΤΜΧ | 2-Μικρό & Μεσαίο Κτίριο | PTLVS <= 630 | 36 | Γενικής Χρήσης | PPLVS | 3606481873927 | 7326909890 | 0.58 kg | 10 | 240
LVS03816 | PrismaSeT G - τυφλή μετώπη Π300 6Μ | 21.35 | 1 ΤΜΧ | 1 ΤΜΧ | 2-Μικρό & Μεσαίο Κτίριο | PTLVS <= 630 | 36 | Γενικής Χρήσης | PPLVS | 3606481873934 | 7326909890 | 0.7 kg | 18 | 216
LVS03817 | PrismaSeT G - τυφλή μετώπη Π300 9Μ | 28.74 | 1 ΤΜΧ | 1 ΤΜΧ | 2-Μικρό & Μεσαίο Κτίριο | PTLVS <= 630 | 36 | Γενικής Χρήσης | PPLVS | 3606481873941 | 7326909890 | 1 kg | 10 | 300
LVS04045 | PrismaSeT Linergy - μπλοκ διανομής 4Ρ 125Α 6Μ 52 τρύπες DX | 59.49 | 1 ΤΜΧ | 1 ΤΜΧ | 2-Μικρό & Μεσαίο Κτίριο | PTLVS <= 630 | 36 | Γενικής Χρήσης | PPLVS | 3606481870896 | 8536901000 | 0.5 kg | 5 | 420 | 0.08
LVS04052 | PrismaSeT Linergy - 4P μπλοκ διανομής 160Α 52 τρύπες | 151.2 | 1 ΤΜΧ | 1 ΤΜΧ | 2-Μικρό & Μεσαίο Κτίριο | PTLVS <= 630 | 36 | Γενικής Χρήσης | PPLVS | 3606481870919 | 8536909500 | 2.72 kg | 30 |  | 0.41
LVS04053 | PrismaSeT Linergy - 4P μπλοκ διανομής 250Α 52 τρύπες | 241.91 | 1 ΤΜΧ | 1 ΤΜΧ | 2-Μικρό & Μεσαίο Κτίριο | PTLVS <= 630 | 36 | Γενικής Χρήσης | PPLVS | 3606481870926 | 8536909500 | 3.2 kg | 30 |  | 0.46
LVS04054 | PrismaSeT Linergy - 4P μπλοκ διανομής 400Α 52 τρύπες | 381.02 | 1 ΤΜΧ | 1 ΤΜΧ | 2-Μικρό & Μεσαίο Κτίριο | PTLVS <= 630 | 36 | Γενικής Χρήσης | PPLVS | 3606481870933 | 8536909500 | 4.2 kg | 30 |  | 0.62
LVS04055 | PrismaSeT Linergy - 4P μπλοκ διανομής 630Α 52 τρύπες | 604.79 | 1 ΤΜΧ | 1 ΤΜΧ | 2-Μικρό & Μεσαίο Κτίριο | PTLVS <= 630 | 36 | Γενικής Χρήσης | PPLVS | 3606481870940 | 8536909500 | 5.6 kg | 30 |  | 0.85
LVS04103 | PrismaSeT Linergy - μπάρα 3Ρ 125Α Μ450 BW | 103.69 | 1 ΤΜΧ | 1 ΤΜΧ | 2-Μικρό & Μεσαίο Κτίριο | PTLVS <= 630 | 36 | Γενικής Χρήσης | PPLVS | 3606481871756 | 8544499590 | 1.2 kg | 36 |  | 0.18
LVS04104 | PrismaSeT Linergy - μπάρα 4Ρ 125Α Μ450 BW | 120.97 | 1 ΤΜΧ | 1 ΤΜΧ | 2-Μικρό & Μεσαίο Κτίριο | PTLVS <= 630 | 36 | Γενικής Χρήσης | PPLVS | 3606481870056 | 8544499590 | 1.42 kg | 60 |  | 0.22
LVS04107 | PrismaSeT Linergy - μπάρα 3Ρ 125Α Μ750 BW | 110.6 | 1 ΤΜΧ | 1 ΤΜΧ | 2-Μικρό & Μεσαίο Κτίριο | PTLVS <= 630 | 36 | Γενικής Χρήσης | PPLVS | 3606481871770 | 8544499590 | 1.96 kg | 12 |  | 0.3
LVS04108 | PrismaSeT Linergy - μπάρα 4Ρ 125Α Μ750 BW | 129.04 | 1 ΤΜΧ | 1 ΤΜΧ | 2-Μικρό & Μεσαίο Κτίριο | PTLVS <= 630 | 36 | Γενικής Χρήσης | PPLVS | 3606481870070 | 8544499590 | 2.34 kg | 60 |  | 0.36
LVS04111 | PrismaSeT Linergy - μπάρα 3Ρ 160Α Μ1000 BW | 146.89 | 1 ΤΜΧ | 1 ΤΜΧ | 2-Μικρό & Μεσαίο Κτίριο | PTLVS <= 630 | 36 | Γενικής Χρήσης | PPLVS | 3606481871794 | 8544499590 | 3.32 kg | 18 |  | 0.51
LVS04112 | PrismaSeT Linergy - μπάρα 3Ρ 250Α Μ1000 BW | 235.01 | 1 ΤΜΧ | 1 ΤΜΧ | 2-Μικρό & Μεσαίο Κτίριο | PTLVS <= 630 | 36 | Γενικής Χρήσης | PPLVS | 3606481871800 | 8544499590 | 3.86 kg | 18 |  | 0.59
LVS04113 | PrismaSeT Linergy - μπάρα 3Ρ 400Α Μ1000 BW | 370.12 | 1 ΤΜΧ | 1 ΤΜΧ | 2-Μικρό & Μεσαίο Κτίριο | PTLVS <= 630 | 36 | Γενικής Χρήσης | PPLVS | 3606481870100 | 8544499590 | 5.12 kg | 30 |  | 0.78
LVS04114 | PrismaSeT Linergy - μπάρα 3Ρ 630Α Μ1000 BW | 587.51 | 1 ΤΜΧ | 1 ΤΜΧ | 2-Μικρό & Μεσαίο Κτίριο | PTLVS <= 630 | 36 | Γενικής Χρήσης | PPLVS | 3606481870117 | 8544499590 | 10.24 kg | 15 |  | 1.56
LVS04116 | PrismaSeT Linergy - μπάρα 3Ρ 160Α Μ1400 BW | 164.16 | 1 ΤΜΧ | 1 ΤΜΧ | 2-Μικρό & Μεσαίο Κτίριο | PTLVS <= 630 | 36 | Γενικής Χρήσης | PPLVS | 3606481871831 | 8544499590 | 4.64 kg | 18 |  | 0.71
LVS04117 | PrismaSeT Linergy - μπάρα 3Ρ 250Α Μ1400 BW | 262.66 | 1 ΤΜΧ | 1 ΤΜΧ | 2-Μικρό & Μεσαίο Κτίριο | PTLVS <= 630 | 36 | Γενικής Χρήσης | PPLVS | 3606481871848 | 8544499590 | 5.36 kg | 27 |  | 0.82
LVS04118 | PrismaSeT Linergy - μπάρα 3Ρ 400Α Μ1400 BW | 413.68 | 1 ΤΜΧ | 1 ΤΜΧ | 2-Μικρό & Μεσαίο Κτίριο | PTLVS <= 630 | 36 | Γενικής Χρήσης | PPLVS | 3606481870148 | 8544499590 | 7.1 kg | 27 |  | 1.08
LVS04119 | PrismaSeT Linergy - μπάρα 3Ρ 630Α Μ1400 BW | 656.62 | 1 ΤΜΧ | 1 ΤΜΧ | 2-Μικρό & Μεσαίο Κτίριο | PTLVS <= 630 | 36 | Γενικής Χρήσης | PPLVS | 3606481870155 | 8544499590 | 14.12 kg | 14 |  | 2.12
LVS04121 | PrismaSeT Linergy - μπάρα 4Ρ 160Α Μ1000 BW | 171.37 | 1 ΤΜΧ | 1 ΤΜΧ | 2-Μικρό & Μεσαίο Κτίριο | PTLVS <= 630 | 36 | Γενικής Χρήσης | PPLVS | 3606481870162 | 8544499590 | 3.98 kg | 48 |  | 0.61
LVS04122 | PrismaSeT Linergy - μπάρα 4Ρ 250Α Μ1000 BW | 274.18 | 1 ΤΜΧ | 1 ΤΜΧ | 2-Μικρό & Μεσαίο Κτίριο | PTLVS <= 630 | 36 | Γενικής Χρήσης | PPLVS | 3606481870179 | 8544499590 | 4.68 kg | 48 |  | 0.71
LVS04123 | PrismaSeT Linergy - μπάρα 4Ρ 400Α Μ1000 BW | 431.83 | 1 ΤΜΧ | 1 ΤΜΧ | 2-Μικρό & Μεσαίο Κτίριο | PTLVS <= 630 | 36 | Γενικής Χρήσης | PPLVS | 3606481870186 | 8544499590 | 6.36 kg | 48 |  | 0.97
LVS04124 | PrismaSeT Linergy - μπάρα 4Ρ 630Α Μ1000 BW | 685.43 | 1 ΤΜΧ | 1 ΤΜΧ | 2-Μικρό & Μεσαίο Κτίριο | PTLVS <= 630 | 36 | Γενικής Χρήσης | PPLVS | 3606481870193 | 8544499590 | 16.64 kg | 15 |  | 1.92
LVS04126 | PrismaSeT Linergy - μπάρα 4Ρ 160Α Μ1400 BW | 191.53 | 1 ΤΜΧ | 1 ΤΜΧ | 2-Μικρό & Μεσαίο Κτίριο | PTLVS <= 630 | 36 | Γενικής Χρήσης | PPLVS | 3606481870209 | 8544499590 | 5.66 kg | 54 |  | 0.86
LVS04127 | PrismaSeT Linergy - μπάρα 4Ρ 250Α Μ1400 BW | 306.44 | 1 ΤΜΧ | 1 ΤΜΧ | 2-Μικρό & Μεσαίο Κτίριο | PTLVS <= 630 | 36 | Γενικής Χρήσης | PPLVS | 3606481870216 | 8544499590 | 6.6 kg | 27 |  | 1.01
LVS04128 | PrismaSeT Linergy - μπάρα 4Ρ 400Α Μ1400 BW | 482.63 | 1 ΤΜΧ | 1 ΤΜΧ | 2-Μικρό & Μεσαίο Κτίριο | PTLVS <= 630 | 36 | Γενικής Χρήσης | PPLVS | 3606481870223 | 8544499590 | 8.94 kg | 27 |  | 1.36
LVS04129 | PrismaSeT Linergy - μπάρα 4Ρ 630Α Μ1400 BW | 766.05 | 1 ΤΜΧ | 1 ΤΜΧ | 2-Μικρό & Μεσαίο Κτίριο | PTLVS <= 630 | 36 | Γενικής Χρήσης | PPLVS | 3606481870230 | 8544499590 | 17.56 kg | 14 |  | 2.66
LVS04161 | PrismaSeT Linergy - 4 μπάρες 160Α Μ1000 BS | 171.37 | 1 ΤΜΧ | 1 ΤΜΧ | 2-Μικρό & Μεσαίο Κτίριο | PTLVS <= 630 | 36 | Γενικής Χρήσης | PPLVS | 3606481870247 | 8536909500 | 2.68 kg | 60 |  | 0.41
LVS04162 | PrismaSeT Linergy - 4 μπάρες 250Α Μ1000 BS | 274.18 | 1 ΤΜΧ | 1 ΤΜΧ | 2-Μικρό & Μεσαίο Κτίριο | PTLVS <= 630 | 36 | Γενικής Χρήσης | PPLVS | 3606481870254 | 8536909500 | 3.52 kg | 60 |  | 0.54
LVS04163 | PrismaSeT Linergy - 4 μπάρες 400Α Μ1000 BS | 431.83 | 1 ΤΜΧ | 1 ΤΜΧ | 2-Μικρό & Μεσαίο Κτίριο | PTLVS <= 630 | 36 | Γενικής Χρήσης | PPLVS | 3606481870261 | 8536909500 | 5.7 kg | 60 |  | 0.85
LVS04171 | PrismaSeT Linergy - 4 μπάρες 160Α Μ1400 BS | 191.53 | 1 ΤΜΧ | 1 ΤΜΧ | 2-Μικρό & Μεσαίο Κτίριο | PTLVS <= 630 | 36 | Γενικής Χρήσης | PPLVS | 3606481870278 | 8536909500 | 3.74 kg | 56 |  | 0.52
LVS04172 | PrismaSeT Linergy - 4 μπάρες 250Α Μ1400 BS | 306.44 | 1 ΤΜΧ | 1 ΤΜΧ | 2-Μικρό & Μεσαίο Κτίριο | PTLVS <= 630 | 36 | Γενικής Χρήσης | PPLVS | 3606481870285 | 8536909500 | 4.94 kg | 56 |  | 0.71
LVS04173 | PrismaSeT Linergy - 4 μπάρες 400Α Μ1400 BS | 482.63 | 1 ΤΜΧ | 1 ΤΜΧ | 2-Μικρό & Μεσαίο Κτίριο | PTLVS <= 630 | 36 | Γενικής Χρήσης | PPLVS | 3606481870292 | 8536909500 | 8 kg | 56 |  | 1.16
LVS04174 | PrismaSeT Linergy - 4 μπάρες 630Α Μ1400 BS | 766.05 | 1 ΤΜΧ | 1 ΤΜΧ | 2-Μικρό & Μεσαίο Κτίριο | PTLVS <= 630 | 36 | Γενικής Χρήσης | PPLVS | 3606481870308 | 8536909500 | 12.54 kg | 48 |  | 1.86
LVS04192 | PrismaSeT Linergy - στήριγμα για μπάρα 630Α BS | 30.02 | 1 ΤΜΧ | 1 ΤΜΧ | 2-Μικρό & Μεσαίο Κτίριο | PTLVS <= 630 | 36 | Γενικής Χρήσης | PPLVS | 3606481866981 | 8538909999 | 0.2 kg | 10 | 320 | 0.03
LVS04200 | PrismaSeT Linergy - μπάρα γείωσης 35mm² M450 TB | 73.94 | 1 ΤΜΧ | 1 ΤΜΧ | 2-Μικρό & Μεσαίο Κτίριο | PTLVS <= 630 | 36 | Γενικής Χρήσης | PPLVS | 3606481870759 | 8536901000 | 0.36 kg | 30 | 360 | 0.05
LVS04504 | PrismaSeT Linergy - κάθετο κιτ σύνδεσης 1000Α Μ1670 LGY | 244.24 | 1 ΤΜΧ | 1 ΤΜΧ | 4-Μεγάλο Κτίριο | LV Panel Sys > 630A | 54 | Παραμετροποιήσιμα | PPLVS | 3606481870339 | 7604299090 | 2.28 kg | 4 | 80 | 0.33
LVS04505 | PrismaSeT Linergy - κάθετο κιτ σύνδεσης 1250Α Μ1670 LGY | 304.12 | 1 ΤΜΧ | 1 ΤΜΧ | 4-Μεγάλο Κτίριο | LV Panel Sys > 630A | 54 | Παραμετροποιήσιμα | PPLVS | 3606481870346 | 7604299090 | 3.38 kg | 4 | 80 | 0.49
LVS04506 | PrismaSeT Linergy - κάθετο κιτ σύνδεσης 1600Α Μ1670 LGY | 390.14 | 1 ΤΜΧ | 1 ΤΜΧ | 4-Μεγάλο Κτίριο | LV Panel Sys > 630A | 54 | Παραμετροποιήσιμα | PPLVS | 3606481870353 | 7604299090 | 4.32 kg | 4 | 80 | 0.61
LVS04560 | PrismaSeT Linergy - στήριγμα μπάρας 630Α Μ2000 LGYE | 161.29 | 1 ΤΜΧ | 1 ΤΜΧ | 4-Μεγάλο Κτίριο | LV Panel Sys > 630A | 54 | Παραμετροποιήσιμα | PPLVS | 3606481870544 | 7604299090 | 2.11 kg | 48 |  | 0.32
LVS04561 | PrismaSeT Linergy - στήριγμα μπάρας 800Α Μ2000 LGYE | 204.84 | 1 ΤΜΧ | 1 ΤΜΧ | 4-Μεγάλο Κτίριο | LV Panel Sys > 630A | 54 | Παραμετροποιήσιμα | PPLVS | 3606481870551 | 7604299090 | 2.11 kg | 48 |  | 0.32
LVS04562 | PrismaSeT Linergy - στήριγμα μπάρας 1000Α Μ2000 LGYE | 256.43 | 1 ΤΜΧ | 1 ΤΜΧ | 4-Μεγάλο Κτίριο | LV Panel Sys > 630A | 54 | Παραμετροποιήσιμα | PPLVS | 3606481870568 | 7604299090 | 2.23 kg | 48 |  | 0.34
LVS04563 | PrismaSeT Linergy - στήριγμα μπάρας 1250Α Μ2000 LGYE | 319.34 | 1 ΤΜΧ | 1 ΤΜΧ | 4-Μεγάλο Κτίριο | LV Panel Sys > 630A | 54 | Παραμετροποιήσιμα | PPLVS | 3606481870575 | 7604299090 | 2.54 kg | 48 |  | 0.39
LVS04564 | PrismaSeT Linergy - στήριγμα μπάρας 1600Α Μ2000 LGYE | 409.64 | 1 ΤΜΧ | 1 ΤΜΧ | 4-Μεγάλο Κτίριο | LV Panel Sys > 630A | 54 | Παραμετροποιήσιμα | PPLVS | 3606481870582 | 7604299090 | 5.16 kg | 48 |  | 0.79
LVS04565 | PrismaSeT Linergy - στήριγμα μπάρας 2000Α Μ2000 LGYE | 511.24 | 1 ΤΜΧ | 1 ΤΜΧ | 4-Μεγάλο Κτίριο | LV Panel Sys > 630A | 54 | Παραμετροποιήσιμα | PPLVS | 3606481870599 | 7604299090 | 5.93 kg | 48 |  | 0.9
LVS04566 | PrismaSeT Linergy - στήριγμα μπάρας 2500Α Μ2000 LGYE | 640.26 | 1 ΤΜΧ | 1 ΤΜΧ | 4-Μεγάλο Κτίριο | LV Panel Sys > 630A | 54 | Παραμετροποιήσιμα | PPLVS | 3606481870605 | 7604299090 | 9.25 kg | 48 |  | 1.41
LVS04567 | PrismaSeT Linergy - στήριγμα μπάρας 3200Α Μ2000 LGYE | 819.27 | 1 ΤΜΧ | 1 ΤΜΧ | 4-Μεγάλο Κτίριο | LV Panel Sys > 630A | 54 | Παραμετροποιήσιμα | PPLVS | 3606481870612 | 7604299090 | 15.6 kg | 18 |  | 2.38
LVS04568 | PrismaSeT Linergy - στήριγμα μπάρας 4000Α Μ2000 LGYE | 1024.1 | 1 ΤΜΧ | 1 ΤΜΧ | 4-Μεγάλο Κτίριο | LV Panel Sys > 630A | 54 | Παραμετροποιήσιμα | PPLVS | 3606481870629 | 7604299090 | 22.26 kg | 18 |  | 3.38
LVS04604 | PrismaSeT Linergy - κάθετος κοντός σύνδεσμος μπάρας 2500Α LGYE | 152.26 | 1 ΤΜΧ | 1 ΤΜΧ | 4-Μεγάλο Κτίριο | LV Panel Sys > 630A | 54 | Παραμετροποιήσιμα | PPLVS | 3606481867971 | 8536909500 | 1.2 kg | 8 |  | 0.18
LVS04607 | PrismaSeT Linergy - κάθετος σύνδεσμος μπάρας 4000Α LGYE | 335.38 | 1 ΤΜΧ | 1 ΤΜΧ | 4-Μεγάλο Κτίριο | LV Panel Sys > 630A | 54 | Παραμετροποιήσιμα | PPLVS | 3606481867995 | 8536909500 | 4.26 kg | 2 | 24 | 0.65
LVS04651 | PrismaSeT Linergy - πλευρικό στήριγμα μπάρας LGY | 142.86 | 1 ΤΜΧ | 1 ΤΜΧ | 4-Μεγάλο Κτίριο | LV Panel Sys > 630A | 54 | Παραμετροποιήσιμα | PPLVS | 3606481867063 | 8538909999 | 1.248 kg | 4 | 192
LVS04661 | PrismaSeT Linergy - σταθερό κάθετο στήριγμα LGYE/BS | 89.41 | 1 ΤΜΧ | 1 ΤΜΧ | 4-Μεγάλο Κτίριο | LV Panel Sys > 630A | 54 | Παραμετροποιήσιμα | PPLVS | 3606481867117 | 7326909890 | 1.06 kg | 9 | 432
LVS04662 | PrismaSeT Linergy - ελεύθερο κάθετο στήριγμα LGYE/BS | 69.33 | 1 ΤΜΧ | 1 ΤΜΧ | 4-Μεγάλο Κτίριο | LV Panel Sys > 630A | 54 | Παραμετροποιήσιμα | PPLVS | 3606481867124 | 7326909890 | 0.8 kg | 12 | 288
LVS04664 | PrismaSeT Linergy - σταθερό στήριγμα LGYE/BS | 96.07 | 1 ΤΜΧ | 1 ΤΜΧ | 4-Μεγάλο Κτίριο | LV Panel Sys > 630A | 54 | Παραμετροποιήσιμα | PPLVS | 3606481867148 | 7326909890 | 1.44 kg | 6 | 288
LVS04743 | PrismaSeT Linergy - εύκαμπτη μπάρα 20x3 L1800 | 87.11 | 1 ΤΜΧ | 1 ΤΜΧ | 2-Μικρό & Μεσαίο Κτίριο | PTLVS <= 630 | 36 | Γενικής Χρήσης | PPLVS | 3606481868244 | 8544499590 | 1.68 kg | 130
LVS04746 | PrismaSeT Linergy - εύκαμπτη μπάρα 24x5 L1800 | 137.2 | 1 ΤΜΧ | 1 ΤΜΧ | 2-Μικρό & Μεσαίο Κτίριο | PTLVS <= 630 | 36 | Γενικής Χρήσης | PPLVS | 3606481868251 | 8544499590 | 2.48 kg | 100
LVS04751 | PrismaSeT Linergy - εύκαμπτη μπάρα 32x5 L1800 | 180.72 | 1 ΤΜΧ | 1 ΤΜΧ | 2-Μικρό & Μεσαίο Κτίριο | PTLVS <= 630 | 36 | Γενικής Χρήσης | PPLVS | 3606481868268 | 8544499590 | 3.38 kg | 100
LVS04753 | PrismaSeT Linergy - εύκαμπτη μπάρα 32x8 L1800 | 228.62 | 1 ΤΜΧ | 1 ΤΜΧ | 2-Μικρό & Μεσαίο Κτίριο | PTLVS <= 630 | 36 | Γενικής Χρήσης | PPLVS | 3606481868282 | 8544499590 | 4.88 kg | 100
LVS08102 | PrismaSeT G - επίτοιχος πίνακας Π600 6Μ ΙΡ30 | 201.18 | 1 ΤΜΧ | 1 ΤΜΧ | 2-Μικρό & Μεσαίο Κτίριο | PTLVS <= 630 | 36 | Γενικής Χρήσης | PPLVS | 3606481876881 | 9403208000 | 7.66 kg | 16
LVS08103 | PrismaSeT G - επίτοιχος πίνακας Π600 9Μ ΙΡ30 | 261.54 | 1 ΤΜΧ | 1 ΤΜΧ | 2-Μικρό & Μεσαίο Κτίριο | PTLVS <= 630 | 36 | Γενικής Χρήσης | PPLVS | 3606481876898 | 9403208000 | 9.6 kg | 16
LVS08104 | PrismaSeT G - επίτοιχος πίνακας Π600 12Μ ΙΡ30 | 321.88 | 1 ΤΜΧ | 1 ΤΜΧ | 2-Μικρό & Μεσαίο Κτίριο | PTLVS <= 630 | 36 | Γενικής Χρήσης | PPLVS | 3606481876904 | 9403208000 | 10.78 kg | 8
LVS08105 | PrismaSeT G - επίτοιχος πίνακας Π600 15Μ ΙΡ30 | 342.01 | 1 ΤΜΧ | 1 ΤΜΧ | 2-Μικρό & Μεσαίο Κτίριο | PTLVS <= 630 | 36 | Γενικής Χρήσης | PPLVS | 3606481876911 | 9403208000 | 13 kg | 8
LVS08106 | PrismaSeT G - επίτοιχος πίνακας Π600 18Μ ΙΡ30 | 362.13 | 1 ΤΜΧ | 1 ΤΜΧ | 2-Μικρό & Μεσαίο Κτίριο | PTLVS <= 630 | 36 | Γενικής Χρήσης | PPLVS | 3606481876928 | 9403208000 | 14.2 kg | 8
LVS08107 | PrismaSeT G - επίτοιχος πίνακας Π600 21Μ ΙΡ30 | 402.36 | 1 ΤΜΧ | 1 ΤΜΧ | 2-Μικρό & Μεσαίο Κτίριο | PTLVS <= 630 | 36 | Γενικής Χρήσης | PPLVS | 3606481876935 | 9403208000 | 17.2 kg | 8
LVS08108 | PrismaSeT G - επίτοιχος πίνακας Π600 24Μ ΙΡ30 | 442.58 | 1 ΤΜΧ | 1 ΤΜΧ | 2-Μικρό & Μεσαίο Κτίριο | PTLVS <= 630 | 36 | Γενικής Χρήσης | PPLVS | 3606481876942 | 9403208000 | 20 kg | 16
LVS08109 | PrismaSeT G - επίτοιχος πίνακας Π600 27Μ ΙΡ30 | 462.71 | 1 ΤΜΧ | 1 ΤΜΧ | 2-Μικρό & Μεσαίο Κτίριο | PTLVS <= 630 | 36 | Γενικής Χρήσης | PPLVS | 3606481876959 | 9403208000 | 21.34 kg | 16
LVS08122 | PrismaSeT G - αδιάφανη πόρτα Π600 6Μ ΙΡ30 | 91.31 | 1 ΤΜΧ | 1 ΤΜΧ | 2-Μικρό & Μεσαίο Κτίριο | PTLVS <= 630 | 36 | Γενικής Χρήσης | PPLVS | 3606481879004 | 9403991090 | 2.6 kg | 24
LVS08179 | PrismaSeT G - επέκταση επίτοιχου πίνακα Π300 27Μ ΙΡ30 | 277.63 | 1 ΤΜΧ | 1 ΤΜΧ | 2-Μικρό & Μεσαίο Κτίριο | PTLVS <= 630 | 36 | Γενικής Χρήσης | PPLVS | 3606481876331 | 9403208000 | 11.44 kg | 24
LVS08202 | PrismaSeT G - επιδαπέδιος πίνακας Π600 Μ27 ΙΡ30 | 532.11 | 1 ΤΜΧ | 1 ΤΜΧ | 2-Μικρό & Μεσαίο Κτίριο | PTLVS <= 630 | 36 | Γενικής Χρήσης | PPLVS | 3606481876348 | 9403208000 | 23.3 kg | 8
LVS08203 | PrismaSeT G - επιδαπέδιος πίνακας Π600 Μ30 ΙΡ30 | 555.25 | 1 ΤΜΧ | 1 ΤΜΧ | 2-Μικρό & Μεσαίο Κτίριο | PTLVS <= 630 | 36 | Γενικής Χρήσης | PPLVS | 3606481876355 | 9403208000 | 25.1 kg | 8
LVS08204 | PrismaSeT G - επιδαπέδιος πίνακας Π600 Μ33 ΙΡ30 | 578.38 | 1 ΤΜΧ | 1 ΤΜΧ | 2-Μικρό & Μεσαίο Κτίριο | PTLVS <= 630 | 36 | Γενικής Χρήσης | PPLVS | 3606481876362 | 9403208000 | 27.3 kg | 8
LVS08212 | PrismaSeT G - επέκταση επιδαπέδιου πίνακα Π600 27Μ ΙΡ30 | 416.44 | 1 ΤΜΧ | 1 ΤΜΧ | 2-Μικρό & Μεσαίο Κτίριο | PTLVS <= 630 | 36 | Γενικής Χρήσης | PPLVS | 3606481876386 | 7326909890 | 21.7 kg | 8
LVS08213 | PrismaSeT G - επέκταση επιδαπέδιου πίνακα Π600 30Μ ΙΡ30 | 434.55 | 1 ΤΜΧ | 1 ΤΜΧ | 2-Μικρό & Μεσαίο Κτίριο | PTLVS <= 630 | 36 | Γενικής Χρήσης | PPLVS | 3606481876393 | 7326909890 | 22.8 kg | 8
LVS08214 | PrismaSeT G - επέκταση επιδαπέδιου πίνακα Π600 33Μ ΙΡ30 | 452.65 | 1 ΤΜΧ | 1 ΤΜΧ | 2-Μικρό & Μεσαίο Κτίριο | PTLVS <= 630 | 36 | Γενικής Χρήσης | PPLVS | 3606481876409 | 7326909890 | 24 kg | 8
LVS08224 | PrismaSeT G - αδιάφανη πόρτα Π600 33Μ ΙΡ30 | 228.3 | 1 ΤΜΧ | 1 ΤΜΧ | 2-Μικρό & Μεσαίο Κτίριο | PTLVS <= 630 | 36 | Γενικής Χρήσης | PPLVS | 3606481878229 | 7326909890 | 11.96 kg | 20
LVS08234 | PrismaSeT G - διάφανη πόρτα Π600 33Μ ΙΡ30 | 308.2 | 1 ΤΜΧ | 1 ΤΜΧ | 2-Μικρό & Μεσαίο Κτίριο | PTLVS <= 630 | 36 | Γενικής Χρήσης | PPLVS | 3606481878267 | 3926909790 | 11.54 kg | 20
LVS08272 | PrismaSeT G - επιδαπέδια επέκταση πίνακα Π300 27Μ ΙΡ30 | 333.16 | 1 ΤΜΧ | 1 ΤΜΧ | 2-Μικρό & Μεσαίο Κτίριο | PTLVS <= 630 | 36 | Γενικής Χρήσης | PPLVS | 3606481876461 | 9403208000 | 12.72 kg | 18
LVS08273 | PrismaSeT G - επιδαπέδια επέκταση πίνακα Π300 30Μ ΙΡ30 | 347.64 | 1 ΤΜΧ | 1 ΤΜΧ | 2-Μικρό & Μεσαίο Κτίριο | PTLVS <= 630 | 36 | Γενικής Χρήσης | PPLVS | 3606481876478 | 7326909890 | 13.42 kg | 18
LVS08274 | PrismaSeT G - επιδαπέδια επέκταση πίνακα Π300 33Μ ΙΡ30 | 362.13 | 1 ΤΜΧ | 1 ΤΜΧ | 2-Μικρό & Μεσαίο Κτίριο | PTLVS <= 630 | 36 | Γενικής Χρήσης | PPLVS | 3606481876485 | 7326909890 | 14.32 kg | 18
LVS08284 | PrismaSeT G - αδιάφανη πόρτα επέκτασης πίνακα Π300 33Μ ΙΡ30 | 182.64 | 1 ΤΜΧ | 1 ΤΜΧ | 2-Μικρό & Μεσαίο Κτίριο | PTLVS <= 630 | 36 | Γενικής Χρήσης | PPLVS | 3606481878380 | 7326909890 | 6.48 kg | 30
LVS08292 | PrismaSeT G - διάφανη πόρτα επέκτασης πίνακα Π300 27Μ ΙΡ30 | 226.83 | 1 ΤΜΧ | 1 ΤΜΧ | 2-Μικρό & Μεσαίο Κτίριο | PTLVS <= 630 | 36 | Γενικής Χρήσης | PPLVS | 3606481878403 | 3926909790 | 5.98 kg | 30
LVS08293 | PrismaSeT G - διάφανη πόρτα επέκτασης πίνακα Π300 30Μ ΙΡ30 | 236.71 | 1 ΤΜΧ | 1 ΤΜΧ | 2-Μικρό & Μεσαίο Κτίριο | PTLVS <= 630 | 36 | Γενικής Χρήσης | PPLVS | 3606481878410 | 3926909790 | 6.48 kg | 30
LVS08294 | PrismaSeT G - διάφανη πόρτα επέκτασης πίνακα Π300 33Μ ΙΡ30 | 246.54 | 1 ΤΜΧ | 1 ΤΜΧ | 2-Μικρό & Μεσαίο Κτίριο | PTLVS <= 630 | 36 | Γενικής Χρήσης | PPLVS | 3606481878427 | 3926909790 | 7.12 kg | 30
LVS08302 | PrismaSeT G - επίτοιχος πίνακας Π600 7Μ ΙΡ55 | 371.78 | 1 ΤΜΧ | 1 ΤΜΧ | 2-Μικρό & Μεσαίο Κτίριο | PTLVS <= 630 | 36 | Γενικής Χρήσης | PPLVS | 3606481876508 | 9403208000 | 13.04 kg | 14
LVS08303 | PrismaSeT G - επίτοιχος πίνακας Π600 11Μ ΙΡ55 | 506.97 | 1 ΤΜΧ | 1 ΤΜΧ | 2-Μικρό & Μεσαίο Κτίριο | PTLVS <= 630 | 36 | Γενικής Χρήσης | PPLVS | 3606481876515 | 9403208000 | 15.24 kg | 7
LVS08304 | PrismaSeT G - επίτοιχος πίνακας Π600 15Μ ΙΡ55 | 574.56 | 1 ΤΜΧ | 1 ΤΜΧ | 2-Μικρό & Μεσαίο Κτίριο | PTLVS <= 630 | 36 | Γενικής Χρήσης | PPLVS | 3606481876522 | 9403208000 | 18.38 kg | 7
LVS08305 | PrismaSeT G - επίτοιχος πίνακας Π600 19Μ ΙΡ55 | 642.15 | 1 ΤΜΧ | 1 ΤΜΧ | 2-Μικρό & Μεσαίο Κτίριο | PTLVS <= 630 | 36 | Γενικής Χρήσης | PPLVS | 3606481876539 | 9403208000 | 21.4 kg | 7
LVS08306 | PrismaSeT G - επίτοιχος πίνακας Π600 23Μ ΙΡ55 | 709.75 | 1 ΤΜΧ | 1 ΤΜΧ | 2-Μικρό & Μεσαίο Κτίριο | PTLVS <= 630 | 36 | Γενικής Χρήσης | PPLVS | 3606481876546 | 9403208000 | 23.76 kg | 7
LVS08307 | PrismaSeT G - επίτοιχος πίνακας Π600 27Μ ΙΡ55 | 777.35 | 1 ΤΜΧ | 1 ΤΜΧ | 2-Μικρό & Μεσαίο Κτίριο | PTLVS <= 630 | 36 | Γενικής Χρήσης | PPLVS | 3606481876553 | 9403208000 | 25 kg | 7
LVS08309 | PrismaSeT G - επίτοιχος πίνακας Π600 33Μ ΙΡ55 | 844.94 | 1 ΤΜΧ | 1 ΤΜΧ | 2-Μικρό & Μεσαίο Κτίριο | PTLVS <= 630 | 36 | Γενικής Χρήσης | PPLVS | 3606481876560 | 9403208000 | 31.2 kg | 7
LVS08312 | PrismaSeT G - επέκταση πίνακα Π600 7Μ ΙΡ55 | 278.84 | 1 ΤΜΧ | 1 ΤΜΧ | 2-Μικρό & Μεσαίο Κτίριο | PTLVS <= 630 | 36 | Γενικής Χρήσης | PPLVS | 3606481884794 | 7326909890 | 4.22 kg | 12
LVS08313 | PrismaSeT G - επέκταση πίνακα Π600 11Μ ΙΡ55 | 380.23 | 1 ΤΜΧ | 1 ΤΜΧ | 2-Μικρό & Μεσαίο Κτίριο | PTLVS <= 630 | 36 | Γενικής Χρήσης | PPLVS | 3606481884787 | 7326909890 | 5.72 kg | 6
LVS08314 | PrismaSeT G - επέκταση πίνακα Π600 15Μ ΙΡ55 | 430.92 | 1 ΤΜΧ | 1 ΤΜΧ | 2-Μικρό & Μεσαίο Κτίριο | PTLVS <= 630 | 36 | Γενικής Χρήσης | PPLVS | 3606481884763 | 7326909890 | 7.28 kg | 6
LVS08315 | PrismaSeT G - επέκταση πίνακα Π600 19Μ ΙΡ55 | 481.61 | 1 ΤΜΧ | 1 ΤΜΧ | 2-Μικρό & Μεσαίο Κτίριο | PTLVS <= 630 | 36 | Γενικής Χρήσης | PPLVS | 3606481876614 | 7326909890 | 8.82 kg | 6
LVS08316 | PrismaSeT G - επέκταση πίνακα Π600 23Μ ΙΡ55 | 532.33 | 1 ΤΜΧ | 1 ΤΜΧ | 2-Μικρό & Μεσαίο Κτίριο | PTLVS <= 630 | 36 | Γενικής Χρήσης | PPLVS | 3606481876621 | 7326909890 | 10.3 kg | 6
LVS08317 | PrismaSeT G - επέκταση πίνακα Π600 27Μ ΙΡ55 | 583.01 | 1 ΤΜΧ | 1 ΤΜΧ | 2-Μικρό & Μεσαίο Κτίριο | PTLVS <= 630 | 36 | Γενικής Χρήσης | PPLVS | 3606481876638 | 7326909890 | 12.52 kg | 6
LVS08319 | PrismaSeT G - επέκταση πίνακα Π600 33Μ ΙΡ55 | 633.71 | 1 ΤΜΧ | 1 ΤΜΧ | 2-Μικρό & Μεσαίο Κτίριο | PTLVS <= 630 | 36 | Γενικής Χρήσης | PPLVS | 3606481876645 | 7326909890 | 14.18 kg | 12
LVS08322 | PrismaSeT G - αδιάφανη πόρτα και πλαίσιο Π600 7Μ ΙΡ55 | 210.94 | 1 ΤΜΧ | 1 ΤΜΧ | 2-Μικρό & Μεσαίο Κτίριο | PTLVS <= 630 | 36 | Γενικής Χρήσης | PPLVS | 3606481878441 | 3926909790 | 8.18 kg | 16
LVS08323 | PrismaSeT G - αδιάφανη πόρτα και πλαίσιο Π600 11Μ ΙΡ55 | 287.67 | 1 ΤΜΧ | 1 ΤΜΧ | 2-Μικρό & Μεσαίο Κτίριο | PTLVS <= 630 | 36 | Γενικής Χρήσης | PPLVS | 3606481878458 | 3926909790 | 10.94 kg | 20
LVS08324 | PrismaSeT G - αδιάφανη πόρτα και πλαίσιο Π600 15Μ ΙΡ55 | 326 | 1 ΤΜΧ | 1 ΤΜΧ | 2-Μικρό & Μεσαίο Κτίριο | PTLVS <= 630 | 36 | Γενικής Χρήσης | PPLVS | 3606481878465 | 7326909890 | 13.54 kg | 20
LVS08325 | PrismaSeT G - αδιάφανη πόρτα και πλαίσιο Π600 19Μ ΙΡ55 | 364.35 | 1 ΤΜΧ | 1 ΤΜΧ | 2-Μικρό & Μεσαίο Κτίριο | PTLVS <= 630 | 36 | Γενικής Χρήσης | PPLVS | 3606481878472 | 7326909890 | 16.2 kg | 10
LVS08326 | PrismaSeT G - αδιάφανη πόρτα και πλαίσιο Π600 23Μ ΙΡ55 | 402.72 | 1 ΤΜΧ | 1 ΤΜΧ | 2-Μικρό & Μεσαίο Κτίριο | PTLVS <= 630 | 36 | Γενικής Χρήσης | PPLVS | 3606481878489 | 7326909890 | 18.84 kg | 10
LVS08327 | PrismaSeT G - αδιάφανη πόρτα και πλαίσιο Π600 27Μ ΙΡ55 | 441.07 | 1 ΤΜΧ | 1 ΤΜΧ | 2-Μικρό & Μεσαίο Κτίριο | PTLVS <= 630 | 36 | Γενικής Χρήσης | PPLVS | 3606481878496 | 7326909890 | 22.7 kg | 20
LVS08329 | PrismaSeT G - αδιάφανη πόρτα και πλαίσιο Π600 33Μ ΙΡ55 | 479.39 | 1 ΤΜΧ | 1 ΤΜΧ | 2-Μικρό & Μεσαίο Κτίριο | PTLVS <= 630 | 36 | Γενικής Χρήσης | PPLVS | 3606481878502 | 7326909890 | 26.76 kg | 20
LVS08332 | PrismaSeT G - διάφανη πόρτα και πλαίσιο Π600 7Μ ΙΡ55 | 281.26 | 1 ΤΜΧ | 1 ΤΜΧ | 2-Μικρό & Μεσαίο Κτίριο | PTLVS <= 630 | 36 | Γενικής Χρήσης | PPLVS | 3606481884343 | 3926909790 | 8.06 kg | 16
LVS08333 | PrismaSeT G - διάφανη πόρτα και πλαίσιο Π600 11Μ ΙΡ55 | 383.51 | 1 ΤΜΧ | 1 ΤΜΧ | 2-Μικρό & Μεσαίο Κτίριο | PTLVS <= 630 | 36 | Γενικής Χρήσης | PPLVS | 3606481878533 | 3926909790 | 10.68 kg | 20
LVS08334 | PrismaSeT G - διάφανη πόρτα και πλαίσιο Π600 15Μ ΙΡ55 | 434.67 | 1 ΤΜΧ | 1 ΤΜΧ | 2-Μικρό & Μεσαίο Κτίριο | PTLVS <= 630 | 36 | Γενικής Χρήσης | PPLVS | 3606481878540 | 3926909790 | 13.24 kg | 20
LVS08335 | PrismaSeT G - διάφανη πόρτα και πλαίσιο Π600 19Μ ΙΡ55 | 485.81 | 1 ΤΜΧ | 1 ΤΜΧ | 2-Μικρό & Μεσαίο Κτίριο | PTLVS <= 630 | 36 | Γενικής Χρήσης | PPLVS | 3606481878557 | 3926909790 | 15.76 kg | 10
LVS08336 | PrismaSeT G - διάφανη πόρτα και πλαίσιο Π600 23Μ ΙΡ55 | 536.93 | 1 ΤΜΧ | 1 ΤΜΧ | 2-Μικρό & Μεσαίο Κτίριο | PTLVS <= 630 | 36 | Γενικής Χρήσης | PPLVS | 3606481878564 | 3926909790 | 18.26 kg | 10
LVS08337 | PrismaSeT G - διάφανη πόρτα και πλαίσιο Π600 27Μ ΙΡ55 | 588.06 | 1 ΤΜΧ | 1 ΤΜΧ | 2-Μικρό & Μεσαίο Κτίριο | PTLVS <= 630 | 36 | Γενικής Χρήσης | PPLVS | 3606481878571 | 3926909790 | 19.54 kg | 20
LVS08339 | PrismaSeT G - διάφανη πόρτα και πλαίσιο Π600 33Μ ΙΡ55 | 639.23 | 1 ΤΜΧ | 1 ΤΜΧ | 2-Μικρό & Μεσαίο Κτίριο | PTLVS <= 630 | 36 | Γενικής Χρήσης | PPLVS | 3606481878588 | 3926909790 | 24.42 kg | 20
LVS08352 | PrismaSeT G - 2 πλευρικά καλύμματα 7Μ ΙΡ55 | 74.36 | 1 ΤΜΧ | 1 ΤΜΧ | 2-Μικρό & Μεσαίο Κτίριο | PTLVS <= 630 | 36 | Γενικής Χρήσης | PPLVS | 3606481884657 | 7326909890 | 2.5 kg | 8
LVS08353 | PrismaSeT G - 2 πλευρικά καλύμματα 11Μ ΙΡ55 | 101.41 | 1 ΤΜΧ | 1 ΤΜΧ | 2-Μικρό & Μεσαίο Κτίριο | PTLVS <= 630 | 36 | Γενικής Χρήσης | PPLVS | 3606481884626 | 7326909890 | 4.24 kg | 6
LVS08354 | PrismaSeT G - 2 πλευρικά καλύμματα 15Μ ΙΡ55 | 114.91 | 1 ΤΜΧ | 1 ΤΜΧ | 2-Μικρό & Μεσαίο Κτίριο | PTLVS <= 630 | 36 | Γενικής Χρήσης | PPLVS | 3606481884619 | 7326909890 | 5.46 kg | 8
LVS08355 | PrismaSeT G - 2 πλευρικά καλύμματα 19Μ ΙΡ55 | 128.44 | 1 ΤΜΧ | 1 ΤΜΧ | 2-Μικρό & Μεσαίο Κτίριο | PTLVS <= 630 | 36 | Γενικής Χρήσης | PPLVS | 3606481884596 | 7326909890 | 6.64 kg | 6
LVS08356 | PrismaSeT G - 2 πλευρικά καλύμματα 23Μ ΙΡ55 | 141.95 | 1 ΤΜΧ | 1 ΤΜΧ | 2-Μικρό & Μεσαίο Κτίριο | PTLVS <= 630 | 36 | Γενικής Χρήσης | PPLVS | 3606481884589 | 7326909890 | 7.9 kg | 6
LVS08357 | PrismaSeT G - 2 πλευρικά καλύμματα 27Μ ΙΡ55 | 155.48 | 1 ΤΜΧ | 1 ΤΜΧ | 2-Μικρό & Μεσαίο Κτίριο | PTLVS <= 630 | 36 | Γενικής Χρήσης | PPLVS | 3606481884572 | 7326909890 | 9.02 kg | 4
LVS08359 | PrismaSeT G - 2 πλευρικά καλύμματα 33Μ ΙΡ55 | 169 | 1 ΤΜΧ | 1 ΤΜΧ | 2-Μικρό & Μεσαίο Κτίριο | PTLVS <= 630 | 36 | Γενικής Χρήσης | PPLVS | 3606481884565 | 7326909890 | 10.86 kg | 4
LVS08882 | PrismaSeT G - οριζόντιο κιτ συνδυασμού Π600 ΙΡ30 | 55.27 | 1 ΤΜΧ | 1 ΤΜΧ | 2-Μικρό & Μεσαίο Κτίριο | PTLVS <= 630 | 36 | Γενικής Χρήσης | PPLVS | 3606481885401 | 7326909890 | 1.24 kg | 24
LVS08903 | PrismaSeT G - 12 αυτοκόλλητες θήκες ετικετών 24Χ432 | 36.67 | 1 ΤΜΧ | 1 ΤΜΧ | 2-Μικρό & Μεσαίο Κτίριο | PTLVS <= 630 | 36 | Γενικής Χρήσης | PPLVS | 3606481869685 | 3926909790 | 0.325 kg | 20 | 240
LVS08904 | PrismaSeT G - 12 αυτοκόλλητες θήκες ετικετών 36Χ432 | 42.06 | 1 ΤΜΧ | 1 ΤΜΧ | 2-Μικρό & Μεσαίο Κτίριο | PTLVS <= 630 | 36 | Γενικής Χρήσης | PPLVS | 3606481869692 | 3926909790 | 0.44 kg | 20
LVS08905 | PrismaSeT G - 12 αυτοκόλλητες θήκες ετικετών 24Χ180 Π300 | 50.9 | 1 ΤΜΧ | 1 ΤΜΧ | 2-Μικρό & Μεσαίο Κτίριο | PTLVS <= 630 | 36 | Γενικής Χρήσης | PPLVS | 3606481871411 | 3926909790 | 0.14 kg | 30
LVS08906 | PrismaSeT G - 12 αυτοκόλλητες θήκες ετικετών 36Χ180 Π300 | 45.22 | 1 ΤΜΧ | 1 ΤΜΧ | 2-Μικρό & Μεσαίο Κτίριο | PTLVS <= 630 | 36 | Γενικής Χρήσης | PPLVS | 3606481871428 | 3925908000 | 0.18 kg | 20
LVS08907 | PrismaSeT G - 12 αυτοκόλλητες θήκες ετικετών 24Χ650 Π850 | 111.75 | 1 ΤΜΧ | 1 ΤΜΧ | 2-Μικρό & Μεσαίο Κτίριο | PTLVS <= 630 | 36 | Γενικής Χρήσης | PPLVS | 3606481869722 | 3925908000 | 0.48 kg | 10 | 60
LVS08908 | PrismaSeT G - 12 αυτοκόλλητες θήκες ετικετών 36Χ650 Π850 | 123.8 | 1 ΤΜΧ | 1 ΤΜΧ | 2-Μικρό & Μεσαίο Κτίριο | PTLVS <= 630 | 36 | Γενικής Χρήσης | PPLVS | 3606481869739 | 3925908000 | 0.62 kg | 10 | 50
LVS08913 | PrismaSeT G - 12 θήκες 18Χ35 | 20.44 | 1 ΤΜΧ | 1 ΤΜΧ | 2-Μικρό & Μεσαίο Κτίριο | PTLVS <= 630 | 36 | Γενικής Χρήσης | PPLVS | 3606481869746 | 3926909790 | 0.08 kg | 150
LVS08963 | PrismaSeT G - αυτοκόλλητη σχεδιοθήκη | 8.4 | 1 ΤΜΧ | 1 ΤΜΧ | 2-Μικρό & Μεσαίο Κτίριο | PTLVS <= 630 | 36 | Γενικής Χρήσης | PPLVS | 3606481869661 | 3926909790 |  | 26 | 624
LVSSD624 | PrismaSeT S επίτοιχος πίνακας με στοιχείο επέκτασης (duct), 6 σειρών 24στοιχείων, 1 μπλοκ ακροδεκτών γείωσης, χωρίς πόρτα | 1050.11 | 1 ΤΜΧ | 1 ΤΜΧ | 2-Μικρό & Μεσαίο Κτίριο | FD Tert Acti9, iK60 | 39 | Γενικής Χρήσης | PPCFD | 3606481077028 | 8538100000 | 27.740 kg | 8
LVSSD724 | PrismaSeT S επίτοιχος πίνακας με στοιχείο επέκτασης (duct), 7 σειρών 24στοιχείων, 1 μπλοκ ακροδεκτών γείωσης, χωρίς πόρτα | 1235.42 | 1 ΤΜΧ | 1 ΤΜΧ | 2-Μικρό & Μεσαίο Κτίριο | FD Tert Acti9, iK60 | 39 | Γενικής Χρήσης | PPCFD | 3606481077035 | 8538100000 | 31.360 kg | 4
LVSSD824 | PrismaSeT S επίτοιχος πίνακας με στοιχείο επέκτασης (duct), 8 σειρών 24στοιχείων, 1 μπλοκ ακροδεκτών γείωσης, χωρίς πόρτα | 1358.96 | 1 ΤΜΧ | 1 ΤΜΧ | 2-Μικρό & Μεσαίο Κτίριο | FD Tert Acti9, iK60 | 39 | Γενικής Χρήσης | PPCFD | 3606481077042 | 8538100000 | 34.640 kg | 4
LVSSDD6 | Αδιαφανής πόρτα για στοιχείο επέκτασης (duct) πίνακα PrismaSeT S 6 σειρών | 174.54 | 1 ΤΜΧ | 1 ΤΜΧ | 2-Μικρό & Μεσαίο Κτίριο | FD Tert Acti9, iK60 | 39 | Γενικής Χρήσης | PPCFD | 3606481077103 | 9403991090 | 4.300 kg | 44
LVSSDD7 | Αδιαφανής πόρτα για στοιχείο επέκτασης (duct) πίνακα PrismaSeT S 7 σειρών | 205.33 | 1 ΤΜΧ | 1 ΤΜΧ | 2-Μικρό & Μεσαίο Κτίριο | FD Tert Acti9, iK60 | 39 | Γενικής Χρήσης | PPCFD | 3606481077110 | 9403991090 | 4.800 kg | 44
LVSSDD8 | Αδιαφανής πόρτα για στοιχείο επέκτασης (duct) πίνακα PrismaSeT S 8 σειρών | 225.87 | 1 ΤΜΧ | 1 ΤΜΧ | 2-Μικρό & Μεσαίο Κτίριο | FD Tert Acti9, iK60 | 39 | Γενικής Χρήσης | PPCFD | 3606481077127 | 9403991090 | 5.300 kg | 44
LVSSDP624 | Αδιαφανής πόρτα για πίνακα PrismaSeT S 6 σειρών 24 στοιχείων | 193.45 | 1 ΤΜΧ | 1 ΤΜΧ | 2-Μικρό & Μεσαίο Κτίριο | FD Tert Acti9, iK60 | 39 | Γενικής Χρήσης | PPCFD | 3606481077073 | 9403991090 | 8.100 kg | 22
LVSSDP724 | Αδιαφανής πόρτα για πίνακα PrismaSeT S 7 σειρών 24 στοιχείων | 227.58 | 1 ΤΜΧ | 1 ΤΜΧ | 2-Μικρό & Μεσαίο Κτίριο | FD Tert Acti9, iK60 | 39 | Γενικής Χρήσης | PPCFD | 3606481077080 | 9403991090 | 8.900 kg | 22
LVSSDP824 | Αδιαφανής πόρτα για πίνακα PrismaSeT S 8 σειρών 24 στοιχείων | 250.35 | 1 ΤΜΧ | 1 ΤΜΧ | 2-Μικρό & Μεσαίο Κτίριο | FD Tert Acti9, iK60 | 39 | Γενικής Χρήσης | PPCFD | 3606481077097 | 9403991090 | 9.700 kg | 22
LVSSDT624 | Διαφανής πόρτα για PrismaSeT S 6 σειρών 24 στοιχείων | 203.13 | 1 ΤΜΧ | 1 ΤΜΧ | 2-Μικρό & Μεσαίο Κτίριο | FD Tert Acti9, iK60 | 39 | Γενικής Χρήσης | PPCFD | 3606481077158 | 9403991090 | 8.900 kg | 22
LVSSDT724 | Διαφανής πόρτα για PrismaSeT S 7 σειρών 24 στοιχείων | 238.97 | 1 ΤΜΧ | 1 ΤΜΧ | 2-Μικρό & Μεσαίο Κτίριο | FD Tert Acti9, iK60 | 39 | Γενικής Χρήσης | PPCFD | 3606481077165 | 9403991090 | 9.900 kg | 22
LVSSDT824 | Διαφανής πόρτα για PrismaSeT S 8 σειρών 24 στοιχείων | 262.86 | 1 ΤΜΧ | 1 ΤΜΧ | 2-Μικρό & Μεσαίο Κτίριο | FD Tert Acti9, iK60 | 39 | Γενικής Χρήσης | PPCFD | 3606481077172 | 9403991090 | 10.800 kg | 22
LVSST624 | PrismaSeT S επίτοιχος πίνακας 6 σειρών 24 στοιχείων, 1 μπλοκ ακροδεκτών γείωσης, χωρίς πόρτα | 750.08 | 1 ΤΜΧ | 1 ΤΜΧ | 2-Μικρό & Μεσαίο Κτίριο | FD Tert Acti9, iK60 | 39 | Γενικής Χρήσης | PPCFD | 3606481076991 | 8538100000 | 20.350 kg | 4
LVSST724 | PrismaSeT S επίτοιχος πίνακας 7 σειρών 24 στοιχείων, 1 μπλοκ ακροδεκτών γείωσης, χωρίς πόρτα | 882.43 | 1 ΤΜΧ | 1 ΤΜΧ | 2-Μικρό & Μεσαίο Κτίριο | FD Tert Acti9, iK60 | 39 | Γενικής Χρήσης | PPCFD | 3606481077004 | 8538100000 | 23.230 kg | 4
LVSST824 | PrismaSeT S επίτοιχος πίνακας 8 σειρών 24 στοιχείων, 1 μπλοκ ακροδεκτών γείωσης, χωρίς πόρτα | 970.68 | 1 ΤΜΧ | 1 ΤΜΧ | 2-Μικρό & Μεσαίο Κτίριο | FD Tert Acti9, iK60 | 39 | Γενικής Χρήσης | PPCFD | 3606481077011 | 8538100000 | 25.760 kg | 4
LVSSY801 | PrismaSeT S πλάτη στήριξης για NSXm | 85.29 | 1 ΤΜΧ | 1 ΤΜΧ | 2-Μικρό & Μεσαίο Κτίριο | FD Tert Acti9, iK60 | 39 | Γενικής Χρήσης | PPCFD | 3606481077189 | 7326909890 |  | 6 | 48
LVSSY802 | PrismaSeT S πλάτη στήριξης για NSX-NSXm στην πλευρική επέκταση | 91.68 | 1 ΤΜΧ | 1 ΤΜΧ | 2-Μικρό & Μεσαίο Κτίριο | FD Tert Acti9, iK60 | 39 | Γενικής Χρήσης | PPCFD | 3606481077196 | 7326909890 |  | 8 | 64
LVSXDP113 | Αδιαφανής πόρτα PrismaSeT XS 1 σειράς 13 στοιχείων | 21.5 | 1 ΤΜΧ | 1 ΤΜΧ | 2-Μικρό & Μεσαίο Κτίριο | FD Tert Acti9, iK60 | 39 | Γενικής Χρήσης | PPCFD | 3606482041455 | 8538909999 | 450 g | 135
LVSXDP213 | Αδιαφανής πόρτα PrismaSeT XS 2 σειρών 13 στοιχείων | 32.26 | 1 ΤΜΧ | 1 ΤΜΧ | 2-Μικρό & Μεσαίο Κτίριο | FD Tert Acti9, iK60 | 39 | Γενικής Χρήσης | PPCFD | 3606482041462 | 8538909999 | 620 g | 90
LVSXDP218 | Αδιαφανής πόρτα PrismaSeT XS 2 σειρών 18 στοιχείων | 46.06 | 1 ΤΜΧ | 1 ΤΜΧ | 2-Μικρό & Μεσαίο Κτίριο | FD Tert Acti9, iK60 | 39 | Γενικής Χρήσης | PPCFD | 3606481099938 | 8538909999 | 950 g | 64
LVSXDP313 | Αδιαφανής πόρτα PrismaSeT XS 3 σειρών 13 στοιχείων | 42.99 | 1 ΤΜΧ | 1 ΤΜΧ | 2-Μικρό & Μεσαίο Κτίριο | FD Tert Acti9, iK60 | 39 | Γενικής Χρήσης | PPCFD | 3606482041479 | 8538909999 | 820 g | 68
LVSXDP318 | Αδιαφανής πόρτα PrismaSeT XS 3 σειρών 18 στοιχείων | 61.42 | 1 ΤΜΧ | 1 ΤΜΧ | 2-Μικρό & Μεσαίο Κτίριο | FD Tert Acti9, iK60 | 39 | Γενικής Χρήσης | PPCFD | 3606481099945 | 8538909999 | 1.200 kg | 50
LVSXDP324 | Αδιαφανής πόρτα PrismaSeT XS 3 σειρών 24 στοιχείων | 141.27 | 1 ΤΜΧ | 1 ΤΜΧ | 2-Μικρό & Μεσαίο Κτίριο | FD Tert Acti9, iK60 | 39 | Γενικής Χρήσης | PPCFD | 3606481073358 | 8538909999 | 4.740 kg | 20
LVSXDP413 | Αδιαφανής πόρτα PrismaSeT XS 4 σειρών 13 στοιχείων | 55.91 | 1 ΤΜΧ | 1 ΤΜΧ | 2-Μικρό & Μεσαίο Κτίριο | FD Tert Acti9, iK60 | 39 | Γενικής Χρήσης | PPCFD | 3606482041486 | 8538909999 | 1.050 kg | 55
LVSXDP418 | Αδιαφανής πόρτα PrismaSeT XS 4 σειρών 18 στοιχείων | 79.86 | 1 ΤΜΧ | 1 ΤΜΧ | 2-Μικρό & Μεσαίο Κτίριο | FD Tert Acti9, iK60 | 39 | Γενικής Χρήσης | PPCFD | 3606481099952 | 8538909999 | 1.480 kg | 44
LVSXDP424 | Αδιαφανής πόρτα PrismaSeT XS 4 σειρών 24 στοιχείων | 183.65 | 1 ΤΜΧ | 1 ΤΜΧ | 2-Μικρό & Μεσαίο Κτίριο | FD Tert Acti9, iK60 | 39 | Γενικής Χρήσης | PPCFD | 3606481073365 | 8538909999 | 5.610 kg | 19
LVSXDP524 | Αδιαφανής πόρτα PrismaSeT XS 5 σειρών 24 στοιχείων | 211.9 | 1 ΤΜΧ | 1 ΤΜΧ | 2-Μικρό & Μεσαίο Κτίριο | FD Tert Acti9, iK60 | 39 | Γενικής Χρήσης | PPCFD | 3606481073372 | 8538909999 | 6.770 kg | 17
LVSXDP624 | Αδιαφανής πόρτα PrismaSeT XS 6 σειρών 24 στοιχείων | 240.16 | 1 ΤΜΧ | 1 ΤΜΧ | 2-Μικρό & Μεσαίο Κτίριο | FD Tert Acti9, iK60 | 39 | Γενικής Χρήσης | PPCFD | 3606481073389 | 8538909999 | 7.630 kg | 15
LVSXDS113 | Διαφανής πόρτα PrismaSeT XS 1 σειράς 13 στοιχείων | 22.58 | 1 ΤΜΧ | 1 ΤΜΧ | 2-Μικρό & Μεσαίο Κτίριο | FD Tert Acti9, iK60 | 39 | Γενικής Χρήσης | PPCFD | 3606482041493 | 8538909999 | 450 g | 135
LVSXDS213 | Διαφανής πόρτα PrismaSeT XS 2 σειρών 13 στοιχείων | 33.87 | 1 ΤΜΧ | 1 ΤΜΧ | 2-Μικρό & Μεσαίο Κτίριο | FD Tert Acti9, iK60 | 39 | Γενικής Χρήσης | PPCFD | 3606482041509 | 8538909999 | 620 g | 90
LVSXDS218 | Διαφανής πόρτα PrismaSeT XS 2 σειρών 18 στοιχείων | 48.38 | 1 ΤΜΧ | 1 ΤΜΧ | 2-Μικρό & Μεσαίο Κτίριο | FD Tert Acti9, iK60 | 39 | Γενικής Χρήσης | PPCFD | 3606481099976 | 8538909999 | 950 g | 64
LVSXDS313 | Διαφανής πόρτα PrismaSeT XS 3 σειρών 13 στοιχείων | 45.14 | 1 ΤΜΧ | 1 ΤΜΧ | 2-Μικρό & Μεσαίο Κτίριο | FD Tert Acti9, iK60 | 39 | Γενικής Χρήσης | PPCFD | 3606482041516 | 8538909999 | 820 g | 68
LVSXDS318 | Διαφανής πόρτα PrismaSeT XS 3 σειρών 18 στοιχείων | 64.5 | 1 ΤΜΧ | 1 ΤΜΧ | 2-Μικρό & Μεσαίο Κτίριο | FD Tert Acti9, iK60 | 39 | Γενικής Χρήσης | PPCFD | 3606481099983 | 8538909999 | 1.200 kg | 50
LVSXDS413 | Διαφανής πόρτα PrismaSeT XS 4 σειρών 13 στοιχείων | 58.69 | 1 ΤΜΧ | 1 ΤΜΧ | 2-Μικρό & Μεσαίο Κτίριο | FD Tert Acti9, iK60 | 39 | Γενικής Χρήσης | PPCFD | 3606482041523 | 8538909999 | 1.050 kg | 55
LVSXDS418 | Διαφανής πόρτα PrismaSeT XS 4 σειρών 18 στοιχείων | 83.85 | 1 ΤΜΧ | 1 ΤΜΧ | 2-Μικρό & Μεσαίο Κτίριο | FD Tert Acti9, iK60 | 39 | Γενικής Χρήσης | PPCFD | 3606481099990 | 8538909999 | 1.480 kg | 44
LVSXDT324 | Διαφανής πόρτα PrismaSeT XS 3 σειρών 24 στοιχείων | 148.33 | 1 ΤΜΧ | 1 ΤΜΧ | 2-Μικρό & Μεσαίο Κτίριο | FD Tert Acti9, iK60 | 39 | Γενικής Χρήσης | PPCFD | 3606481073419 | 8538909999 | 4.460 kg | 20
LVSXDT424 | Διαφανής πόρτα PrismaSeT XS 4 σειρών 24 στοιχείων | 192.83 | 1 ΤΜΧ | 1 ΤΜΧ | 2-Μικρό & Μεσαίο Κτίριο | FD Tert Acti9, iK60 | 39 | Γενικής Χρήσης | PPCFD | 3606481073426 | 8538909999 | 6.910 kg | 19
LVSXDT524 | Διαφανής πόρτα PrismaSeT XS 5 σειρών 24 στοιχείων | 222.5 | 1 ΤΜΧ | 1 ΤΜΧ | 2-Μικρό & Μεσαίο Κτίριο | FD Tert Acti9, iK60 | 39 | Γενικής Χρήσης | PPCFD | 3606481073433 | 8538909999 | 8.090 kg | 17
LVSXDT624 | Διαφανής πόρτα PrismaSeT XS 6 σειρών 24 στοιχείων | 252.17 | 1 ΤΜΧ | 1 ΤΜΧ | 2-Μικρό & Μεσαίο Κτίριο | FD Tert Acti9, iK60 | 39 | Γενικής Χρήσης | PPCFD | 3606481073440 | 8538909999 | 6.760 kg | 15
LVSXF4 | Καλύμματα κενών θέσεων 24Μ PrismaSeT XS | 17.28 | 1 ΤΜΧ | 1 ΤΜΧ | 2-Μικρό & Μεσαίο Κτίριο | FD Tert Acti9, iK60 | 39 | Γενικής Χρήσης | PPCFD | 3606481072832 | 3925908000 | 20 g | 6 | 150
LVSXK1 | Στήριγμα μπλοκ ακροδεκτών 13 και 18 στοιχείων PrismaSeT XS | 18.37 | 1 ΤΜΧ | 1 ΤΜΧ | 2-Μικρό & Μεσαίο Κτίριο | FD Tert Acti9, iK60 | 39 | Γενικής Χρήσης | PPCFD | 3606481518774 | 3925908000 | 350 g | 25
LVSXK6 | PrismaSeT S-XS ακροδέκτες SPD | 19.76 | 1 ΤΜΧ | 1 ΤΜΧ | 2-Μικρό & Μεσαίο Κτίριο | FD Tert Acti9, iK60 | 39 | Γενικής Χρήσης | PPCFD | 3606482041585 | 8536699099 | 300 g | 30 |  | 0.05
LVSXK724 | PrismaSeT S-XS 3P+N κιτ μπλοκ ακροδεκτών 24 στοιχείων | 43.05 | 1 ΤΜΧ | 1 ΤΜΧ | 2-Μικρό & Μεσαίο Κτίριο | FD Tert Acti9, iK60 | 39 | Γενικής Χρήσης | PPCFD | 3606481072856 | 8538909999 | 220 g | 18 |  | 0.03
LVSXN113 | Χωνευτός πίνακας PrismaSeT XS 1 σειράς 13 στοιχείων με λευκή πόρτα | 51.15 | 1 ΤΜΧ | 1 ΤΜΧ | 2-Μικρό & Μεσαίο Κτίριο | FD Tert Acti9, iK60 | 39 | Γενικής Χρήσης | PPCFD | 3606482040946
LVSXN118 | Χωνευτός πίνακας PrismaSeT XS 1 σειράς 18 στοιχείων με λευκή πόρτα | 73.08 | 1 ΤΜΧ | 1 ΤΜΧ | 2-Μικρό & Μεσαίο Κτίριο | FD Tert Acti9, iK60 | 39 | Γενικής Χρήσης | PPCFD | 3606482041103
LVSXN213 | Χωνευτός πίνακας PrismaSeT XS 2 σειρών 13 στοιχείων με λευκή πόρτα | 76.72 | 1 ΤΜΧ | 1 ΤΜΧ | 2-Μικρό & Μεσαίο Κτίριο | FD Tert Acti9, iK60 | 39 | Γενικής Χρήσης | PPCFD | 3606482040953
LVSXN218 | Χωνευτός πίνακας PrismaSeT XS 2 σειρών 18 στοιχείων με λευκή πόρτα | 109.61 | 1 ΤΜΧ | 1 ΤΜΧ | 2-Μικρό & Μεσαίο Κτίριο | FD Tert Acti9, iK60 | 39 | Γενικής Χρήσης | PPCFD | 3606482041110
LVSXN313 | Χωνευτός πίνακας PrismaSeT XS 3 σειρών 13 στοιχείων με λευκή πόρτα | 102.31 | 1 ΤΜΧ | 1 ΤΜΧ | 2-Μικρό & Μεσαίο Κτίριο | FD Tert Acti9, iK60 | 39 | Γενικής Χρήσης | PPCFD | 3606482040960
LVSXN318 | Χωνευτός πίνακας PrismaSeT XS 3 σειρών 18 στοιχείων με λευκή πόρτα | 146.16 | 1 ΤΜΧ | 1 ΤΜΧ | 2-Μικρό & Μεσαίο Κτίριο | FD Tert Acti9, iK60 | 39 | Γενικής Χρήσης | PPCFD | 3606482041127 | 8538100000 | 5.680 kg | 13
LVSXN324 | Χωνευτός πίνακας PrismaSeT XS 3 σειρών 24 στοιχείων με λευκή πόρτα | 343.9 | 1 ΤΜΧ | 1 ΤΜΧ | 2-Μικρό & Μεσαίο Κτίριο | FD Tert Acti9, iK60 | 39 | Γενικής Χρήσης | PPCFD | 3606481073242
LVSXN413 | Χωνευτός πίνακας PrismaSeT XS 4 σειρών 13 στοιχείων με λευκή πόρτα | 133 | 1 ΤΜΧ | 1 ΤΜΧ | 2-Μικρό & Μεσαίο Κτίριο | FD Tert Acti9, iK60 | 39 | Γενικής Χρήσης | PPCFD | 3606482040977
LVSXN418 | Χωνευτός πίνακας PrismaSeT XS 4 σειρών 18 στοιχείων με λευκή πόρτα | 190.01 | 1 ΤΜΧ | 1 ΤΜΧ | 2-Μικρό & Μεσαίο Κτίριο | FD Tert Acti9, iK60 | 39 | Γενικής Χρήσης | PPCFD | 3606482041134 | 8538100000 | 6.910 kg | 13
LVSXN424 | Χωνευτός πίνακας PrismaSeT XS 4 σειρών 24 στοιχείων με λευκή πόρτα | 447.06 | 1 ΤΜΧ | 1 ΤΜΧ | 2-Μικρό & Μεσαίο Κτίριο | FD Tert Acti9, iK60 | 39 | Γενικής Χρήσης | PPCFD | 3606481073259
LVSXN524 | Χωνευτός πίνακας PrismaSeT XS 5 σειρών 24 στοιχείων με λευκή πόρτα | 515.83 | 1 ΤΜΧ | 1 ΤΜΧ | 2-Μικρό & Μεσαίο Κτίριο | FD Tert Acti9, iK60 | 39 | Γενικής Χρήσης | PPCFD | 3606481073266
LVSXN624 | Χωνευτός πίνακας PrismaSeT XS 6 σειρών 24 στοιχείων με λευκή πόρτα | 584.62 | 1 ΤΜΧ | 1 ΤΜΧ | 2-Μικρό & Μεσαίο Κτίριο | FD Tert Acti9, iK60 | 39 | Γενικής Χρήσης | PPCFD | 3606481073273 | 8538100000 | 25.530 kg | 5
LVSXP113 | Χωνευτός πίνακας PrismaSeT XS 1 σειράς 13 στοιχείων με διάφανη πόρτα | 53.74 | 1 ΤΜΧ | 1 ΤΜΧ | 2-Μικρό & Μεσαίο Κτίριο | FD Tert Acti9, iK60 | 39 | Γενικής Χρήσης | PPCFD | 3606482040984 | 8538100000 | 2.580 kg | 32
LVSXP118 | Χωνευτός πίνακας PrismaSeT XS 1 σειράς 18 στοιχείων με διάφανη πόρτα | 76.75 | 1 ΤΜΧ | 1 ΤΜΧ | 2-Μικρό & Μεσαίο Κτίριο | FD Tert Acti9, iK60 | 39 | Γενικής Χρήσης | PPCFD | 3606482041141 | 8538100000 | 3.100 kg | 26
LVSXP213 | Χωνευτός πίνακας PrismaSeT XS 2 σειρών 13 στοιχείων με διάφανη πόρτα | 80.59 | 1 ΤΜΧ | 1 ΤΜΧ | 2-Μικρό & Μεσαίο Κτίριο | FD Tert Acti9, iK60 | 39 | Γενικής Χρήσης | PPCFD | 3606482040991 | 8538100000 | 3.640 kg | 16
LVSXP218 | Χωνευτός πίνακας PrismaSeT XS 2 σειρών 18 στοιχείων με διάφανη πόρτα | 115.12 | 1 ΤΜΧ | 1 ΤΜΧ | 2-Μικρό & Μεσαίο Κτίριο | FD Tert Acti9, iK60 | 39 | Γενικής Χρήσης | PPCFD | 3606482041158 | 8538100000 | 4.280 kg | 13
LVSXP313 | Χωνευτός πίνακας PrismaSeT XS 3 σειρών 13 στοιχείων με διάφανη πόρτα | 107.45 | 1 ΤΜΧ | 1 ΤΜΧ | 2-Μικρό & Μεσαίο Κτίριο | FD Tert Acti9, iK60 | 39 | Γενικής Χρήσης | PPCFD | 3606482041004 | 8538100000 | 4.870 kg | 16
LVSXP318 | Χωνευτός πίνακας PrismaSeT XS 3 σειρών 18 στοιχείων με διάφανη πόρτα | 153.49 | 1 ΤΜΧ | 1 ΤΜΧ | 2-Μικρό & Μεσαίο Κτίριο | FD Tert Acti9, iK60 | 39 | Γενικής Χρήσης | PPCFD | 3606482041165 | 8538100000 | 5.680 kg | 13
LVSXP324 | Χωνευτός πίνακας PrismaSeT XS 3 σειρών 24 στοιχείων με διάφανη πόρτα | 361.15 | 1 ΤΜΧ | 1 ΤΜΧ | 2-Μικρό & Μεσαίο Κτίριο | FD Tert Acti9, iK60 | 39 | Γενικής Χρήσης | PPCFD | 3606481073297 | 8538100000 | 14.81 kg | 4
LVSXP413 | Χωνευτός πίνακας PrismaSeT XS 4 σειρών 13 στοιχείων με διάφανη πόρτα | 139.68 | 1 ΤΜΧ | 1 ΤΜΧ | 2-Μικρό & Μεσαίο Κτίριο | FD Tert Acti9, iK60 | 39 | Γενικής Χρήσης | PPCFD | 3606482041011 | 8538100000 | 5.900 kg | 16
LVSXP418 | Χωνευτός πίνακας PrismaSeT XS 4 σειρών 18 στοιχείων με διάφανη πόρτα | 199.53 | 1 ΤΜΧ | 1 ΤΜΧ | 2-Μικρό & Μεσαίο Κτίριο | FD Tert Acti9, iK60 | 39 | Γενικής Χρήσης | PPCFD | 3606482041172 | 8538100000 | 6.910 kg | 13
LVSXP424 | Χωνευτός πίνακας PrismaSeT XS 4 σειρών 24 στοιχείων με διάφανη πόρτα | 469.51 | 1 ΤΜΧ | 1 ΤΜΧ | 2-Μικρό & Μεσαίο Κτίριο | FD Tert Acti9, iK60 | 39 | Γενικής Χρήσης | PPCFD | 3606481073303 | 8538100000 | 19.81 kg | 4
LVSXP524 | Χωνευτός πίνακας PrismaSeT XS 5 σειρών 24 στοιχείων με διάφανη πόρτα | 541.73 | 1 ΤΜΧ | 1 ΤΜΧ | 2-Μικρό & Μεσαίο Κτίριο | FD Tert Acti9, iK60 | 39 | Γενικής Χρήσης | PPCFD | 3606481073310 | 8538100000 | 23.540 kg | 4
LVSXP624 | Χωνευτός πίνακας PrismaSeT XS 6 σειρών 24 στοιχείων με διάφανη πόρτα | 613.95 | 1 ΤΜΧ | 1 ΤΜΧ | 2-Μικρό & Μεσαίο Κτίριο | FD Tert Acti9, iK60 | 39 | Γενικής Χρήσης | PPCFD | 3606481073327 | 8538100000 | 24.660 kg | 4
LVSXQ113 | Επίτοιχος πίνακας PrismaSeT XS 1 σειράς 13 στοιχείων με λευκή πόρτα | 48.61 | 1 ΤΜΧ | 1 ΤΜΧ | 2-Μικρό & Μεσαίο Κτίριο | FD Tert Acti9, iK60 | 39 | Γενικής Χρήσης | PPCFD | 3606482041028
LVSXQ118 | Επίτοιχος πίνακας PrismaSeT XS 1 σειράς 18 στοιχείων με λευκή πόρτα | 69.42 | 1 ΤΜΧ | 1 ΤΜΧ | 2-Μικρό & Μεσαίο Κτίριο | FD Tert Acti9, iK60 | 39 | Γενικής Χρήσης | PPCFD | 3606482041189
LVSXQ213 | Επίτοιχος πίνακας PrismaSeT XS 2 σειρών 13 στοιχείων με λευκή πόρτα | 72.88 | 1 ΤΜΧ | 1 ΤΜΧ | 2-Μικρό & Μεσαίο Κτίριο | FD Tert Acti9, iK60 | 39 | Γενικής Χρήσης | PPCFD | 3606482041035
LVSXQ218 | Επίτοιχος πίνακας PrismaSeT XS 2 σειρών 18 στοιχείων με λευκή πόρτα | 104.13 | 1 ΤΜΧ | 1 ΤΜΧ | 2-Μικρό & Μεσαίο Κτίριο | FD Tert Acti9, iK60 | 39 | Γενικής Χρήσης | PPCFD | 3606482041196
LVSXQ313 | Επίτοιχος πίνακας PrismaSeT XS 3 σειρών 13 στοιχείων με λευκή πόρτα | 97.19 | 1 ΤΜΧ | 1 ΤΜΧ | 2-Μικρό & Μεσαίο Κτίριο | FD Tert Acti9, iK60 | 39 | Γενικής Χρήσης | PPCFD | 3606482041042
LVSXQ318 | Επίτοιχος πίνακας PrismaSeT XS 3 σειρών 18 στοιχείων με λευκή πόρτα | 138.84 | 1 ΤΜΧ | 1 ΤΜΧ | 2-Μικρό & Μεσαίο Κτίριο | FD Tert Acti9, iK60 | 39 | Γενικής Χρήσης | PPCFD | 3606482041202
LVSXQ324 | Επίτοιχος πίνακας PrismaSeT XS 3 σειρών 24 στοιχείων με λευκή πόρτα | 277.7 | 1 ΤΜΧ | 1 ΤΜΧ | 2-Μικρό & Μεσαίο Κτίριο | FD Tert Acti9, iK60 | 39 | Γενικής Χρήσης | PPCFD | 3606481073044
LVSXQ413 | Επίτοιχος πίνακας PrismaSeT XS 4 σειρών 13 στοιχείων με λευκή πόρτα | 126.35 | 1 ΤΜΧ | 1 ΤΜΧ | 2-Μικρό & Μεσαίο Κτίριο | FD Tert Acti9, iK60 | 39 | Γενικής Χρήσης | PPCFD | 3606482041059
LVSXQ418 | Επίτοιχος πίνακας PrismaSeT XS 4 σειρών 18 στοιχείων με λευκή πόρτα | 180.51 | 1 ΤΜΧ | 1 ΤΜΧ | 2-Μικρό & Μεσαίο Κτίριο | FD Tert Acti9, iK60 | 39 | Γενικής Χρήσης | PPCFD | 3606482041219
LVSXR113 | Επίτοιχος πίνακας PrismaSeT XS 1 σειράς 13 στοιχείων με διάφανη πόρτα | 51.04 | 1 ΤΜΧ | 1 ΤΜΧ | 2-Μικρό & Μεσαίο Κτίριο | FD Tert Acti9, iK60 | 39 | Γενικής Χρήσης | PPCFD | 3606482041066 | 8538100000 | 2.200 kg | 40
LVSXR118 | Επίτοιχος πίνακας PrismaSeT XS 1 σειράς 18 στοιχείων με διάφανη πόρτα | 72.91 | 1 ΤΜΧ | 1 ΤΜΧ | 2-Μικρό & Μεσαίο Κτίριο | FD Tert Acti9, iK60 | 39 | Γενικής Χρήσης | PPCFD | 3606482041226 | 8538100000 | 2.500 kg | 26
LVSXR213 | Επίτοιχος πίνακας PrismaSeT XS 2 σειρών 13 στοιχείων με διάφανη πόρτα | 76.56 | 1 ΤΜΧ | 1 ΤΜΧ | 2-Μικρό & Μεσαίο Κτίριο | FD Tert Acti9, iK60 | 39 | Γενικής Χρήσης | PPCFD | 3606482041073 | 8538100000 | 3.100 kg | 22
LVSXR218 | Επίτοιχος πίνακας PrismaSeT XS 2 σειρών 18 στοιχείων με διάφανη πόρτα | 109.37 | 1 ΤΜΧ | 1 ΤΜΧ | 2-Μικρό & Μεσαίο Κτίριο | FD Tert Acti9, iK60 | 39 | Γενικής Χρήσης | PPCFD | 3606482041233 | 8538100000 | 3.600 kg | 11
LVSXR313 | Επίτοιχος πίνακας PrismaSeT XS 3 σειρών 13 στοιχείων με διάφανη πόρτα | 102.08 | 1 ΤΜΧ | 1 ΤΜΧ | 2-Μικρό & Μεσαίο Κτίριο | FD Tert Acti9, iK60 | 39 | Γενικής Χρήσης | PPCFD | 3606482041080 | 8538100000 | 4.100 kg | 17
LVSXR318 | Επίτοιχος πίνακας PrismaSeT XS 3 σειρών 18 στοιχείων με διάφανη πόρτα | 145.82 | 1 ΤΜΧ | 1 ΤΜΧ | 2-Μικρό & Μεσαίο Κτίριο | FD Tert Acti9, iK60 | 39 | Γενικής Χρήσης | PPCFD | 3606482041240 | 8538100000 | 4.700 kg | 12
LVSXR324 | Επίτοιχος πίνακας PrismaSeT XS 3 σειρών 24 στοιχείων με διάφανη πόρτα | 291.64 | 1 ΤΜΧ | 1 ΤΜΧ | 2-Μικρό & Μεσαίο Κτίριο | FD Tert Acti9, iK60 | 39 | Γενικής Χρήσης | PPCFD | 3606481073099 | 8538100000 | 14.560 kg | 4
LVSXR413 | Επίτοιχος πίνακας PrismaSeT XS 4 σειρών 13 στοιχείων με διάφανη πόρτα | 132.7 | 1 ΤΜΧ | 1 ΤΜΧ | 2-Μικρό & Μεσαίο Κτίριο | FD Tert Acti9, iK60 | 39 | Γενικής Χρήσης | PPCFD | 3606482041097 | 8538100000 | 4.850 kg | 15
LVSXR418 | Επίτοιχος πίνακας PrismaSeT XS 4 σειρών 18 στοιχείων με διάφανη πόρτα | 189.57 | 1 ΤΜΧ | 1 ΤΜΧ | 2-Μικρό & Μεσαίο Κτίριο | FD Tert Acti9, iK60 | 39 | Γενικής Χρήσης | PPCFD | 3606482041257 | 8538100000 | 5.700 kg | 12
LVSXR424 | Επίτοιχος πίνακας PrismaSeT XS 4 σειρών 24 στοιχείων με διάφανη πόρτα | 379.11 | 1 ΤΜΧ | 1 ΤΜΧ | 2-Μικρό & Μεσαίο Κτίριο | FD Tert Acti9, iK60 | 39 | Γενικής Χρήσης | PPCFD | 3606481073105 | 8538100000 | 16.910 kg | 4
LVSXR524 | Επίτοιχος πίνακας PrismaSeT XS 5 σειρών 24 στοιχείων με διάφανη πόρτα | 437.43 | 1 ΤΜΧ | 1 ΤΜΧ | 2-Μικρό & Μεσαίο Κτίριο | FD Tert Acti9, iK60 | 39 | Γενικής Χρήσης | PPCFD | 3606481073112 | 8538100000 | 19.490 kg | 4
LVSXR624 | Επίτοιχος πίνακας PrismaSeT XS 6 σειρών 24 στοιχείων με διάφανη πόρτα | 495.77 | 1 ΤΜΧ | 1 ΤΜΧ | 2-Μικρό & Μεσαίο Κτίριο | FD Tert Acti9, iK60 | 39 | Γενικής Χρήσης | PPCFD | 3606481073129 | 8538100000 | 22.06 kg | 4
LVSXS2 | Κλειδαριά πόρτας PrismaSeT XS | 16.17 | 1 ΤΜΧ | 1 ΤΜΧ | 2-Μικρό & Μεσαίο Κτίριο | FD Tert Acti9, iK60 | 39 | Γενικής Χρήσης | PPCFD | 3606481072825 | 8301300000 | 100 g | 150
LVSXX5 | Σετ χωνευτής στήριξης PrismaSeT XS | 16.18 | 1 ΤΜΧ | 1 ΤΜΧ | 2-Μικρό & Μεσαίο Κτίριο | FD Tert Acti9, iK60 | 39 | Γενικής Χρήσης | PPCFD | 3606481518798 | 7326909890 | 250 g | 90
LVSXX7 | Στηρίγματα επίτοιχα PrismaSeT XS | 21.22 | 1 ΤΜΧ | 1 ΤΜΧ | 2-Μικρό & Μεσαίο Κτίριο | FD Tert Acti9, iK60 | 39 | Γενικής Χρήσης | PPCFD | 3606481072863 | 7326909890 | 220 g | 35
LVSXY1124 | PrismaSeT S-XS universal πλέγμα 2σειρών 24 στοιχείων | 93.79 | 1 ΤΜΧ | 1 ΤΜΧ | 2-Μικρό & Μεσαίο Κτίριο | FD Tert Acti9, iK60 | 39 | Γενικής Χρήσης | PPCFD | 3606481518781 | 7326909890 | 1.250 kg | 7
LX1D6B7 | TeSys D - πηνίο ρελέ - LX1D6 - 24 V~ 50/60 Hz για 80 & 95 A ρελέ ισχύος | 54.47 | 1 ΤΜΧ | 1 ΤΜΧ | 3-Βιομηχανία - Γενικής Χρήσης | Contactors Ind | 42 | Γενικής Χρήσης | PPCTR | 3389110233353 | 8505902999 | 0.28 kg | 16
LX1D6E7 | TeSys D - πηνίο ρελέ - LX1D6 - 48 V~ 50/60 Hz για 80 & 95 A ρελέ ισχύος | 46.4 | 1 ΤΜΧ | 1 ΤΜΧ | 3-Βιομηχανία - Γενικής Χρήσης | Contactors Ind | 42 | Γενικής Χρήσης | PPCTR | 3389110233360 | 8505902999 | 0.28 kg | 16
LX1D6F7 | TeSys D - πηνίο ρελέ - LX1D6 - 110 V~ 50/60 Hz για 80 & 95 A ρελέ ισχύος | 46.4 | 1 ΤΜΧ | 1 ΤΜΧ | 3-Βιομηχανία - Γενικής Χρήσης | Contactors Ind | 42 | Γενικής Χρήσης | PPCTR | 3389110233377 | 8505902999 | 0.28 kg | 16
LX1D6G7 | TeSys D - πηνίο ρελέ - LX1D6 - 120 V~ 50/60 Hz για 80 & 95 A ρελέ ισχύος | 69.61 | 1 ΤΜΧ | 1 ΤΜΧ | 3-Βιομηχανία - Γενικής Χρήσης | Contactors Ind | 42 | Γενικής Χρήσης | PPCTR | 3389110208511 | 8505902999 | 0.28 kg | 16
LX1D6M5 | TeSys D - πηνίο ρελέ - LX1D6 - 220 V~ 50 Hz για 80 & 95 A ρελέ ισχύος | 61.05 | 1 ΤΜΧ | 1 ΤΜΧ | 3-Βιομηχανία - Γενικής Χρήσης | Contactors Ind | 42 | Γενικής Χρήσης | PPCTR | 3389110232752 | 8505902999 | 0.28 kg | 16
LX1D6M7 | TeSys D - πηνίο ρελέ - LX1D6 - 220 V~ 50/60 Hz για 80 & 95 A ρελέ ισχύος | 54.47 | 1 ΤΜΧ | 1 ΤΜΧ | 3-Βιομηχανία - Γενικής Χρήσης | Contactors Ind | 42 | Γενικής Χρήσης | PPCTR | 3389110233384 | 8505902999 | 0.28 kg | 16
LX1D6P7 | TeSys D - πηνίο ρελέ - LX1D6 - 230 V~ 50/60 Hz για 80 & 95 A ρελέ ισχύος | 54.47 | 1 ΤΜΧ | 1 ΤΜΧ | 3-Βιομηχανία - Γενικής Χρήσης | Contactors Ind | 42 | Γενικής Χρήσης | PPCTR | 3389110208764 | 8505902999 | 0.28 kg | 16
LX1D6R7 | TeSys D - πηνίο ρελέ - LX1D6 - 440 V~ 50/60 Hz για 80 & 95 A ρελέ ισχύος | 65.39 | 1 ΤΜΧ | 1 ΤΜΧ | 3-Βιομηχανία - Γενικής Χρήσης | Contactors Ind | 42 | Γενικής Χρήσης | PPCTR | 3389110208801 | 8505902999 | 0.28 kg | 16
LX1D6U7 | TeSys D - πηνίο ρελέ - LX1D6 - 240 V~ 50/60 Hz για 80 & 95 A ρελέ ισχύος | 69.62 | 1 ΤΜΧ | 1 ΤΜΧ | 3-Βιομηχανία - Γενικής Χρήσης | Contactors Ind | 42 | Γενικής Χρήσης | PPCTR | 3389110208863 | 8505902999 | 0.28 kg | 16
LX1D8B7 | TeSys D - πηνίο ρελέ - LX1D8 - 24 V~ 50/60 Hz για 115 & 150 A ρελέ ισχύος | 105.78 | 1 ΤΜΧ | 1 ΤΜΧ | 3-Βιομηχανία - Γενικής Χρήσης | Contactors Ind | 42 | Γενικής Χρήσης | PPCTR | 3389110868357 | 8505902999 |  | 20
LX1D8E7 | TeSys D - πηνίο ρελέ - LX1D8 - 48 V~ 50/60 Hz για 115 & 150 A ρελέ ισχύος | 105.78 | 1 ΤΜΧ | 1 ΤΜΧ | 3-Βιομηχανία - Γενικής Χρήσης | Contactors Ind | 42 | Γενικής Χρήσης | PPCTR | 3389110868371 | 8505902999 |  | 20
LX1D8F7 | TeSys D - πηνίο ρελέ - LX1D8 - 110 V~ 50/60 Hz για 115 & 150 A ρελέ ισχύος | 105.78 | 1 ΤΜΧ | 1 ΤΜΧ | 3-Βιομηχανία - Γενικής Χρήσης | Contactors Ind | 42 | Γενικής Χρήσης | PPCTR | 3389110864755 | 8505902999 |  | 20
LX1D8G7 | TeSys D - πηνίο ρελέ - LX1D8 - 120 V~ 50/60 Hz για 115 & 150 A ρελέ ισχύος | 105.78 | 1 ΤΜΧ | 1 ΤΜΧ | 3-Βιομηχανία - Γενικής Χρήσης | Contactors Ind | 42 | Γενικής Χρήσης | PPCTR | 3389110880458 | 8505902999
LX1D8M5 | TeSys D - πηνίο ρελέ - LX1D8 - 220 V~ 50 Hz για 115 A ρελέ ισχύος | 81.24 | 1 ΤΜΧ | 1 ΤΜΧ | 3-Βιομηχανία - Γενικής Χρήσης | Contactors Ind | 42 | Γενικής Χρήσης | PPCTR | 3389110804843 | 8505902999 | 0.26 kg | 20
LX1D8M7 | TeSys D - πηνίο ρελέ - LX1D8 - 220 V~ 50/60 Hz για 115 & 150 A ρελέ ισχύος | 105.78 | 1 ΤΜΧ | 1 ΤΜΧ | 3-Βιομηχανία - Γενικής Χρήσης | Contactors Ind | 42 | Γενικής Χρήσης | PPCTR | 3389110804850 | 8505902999 |  | 20
LX1D8P7 | TeSys D - πηνίο ρελέ - LX1D8 - 230 V~ 50/60 Hz για 115 & 150 A ρελέ ισχύος | 105.78 | 1 ΤΜΧ | 1 ΤΜΧ | 3-Βιομηχανία - Γενικής Χρήσης | Contactors Ind | 42 | Γενικής Χρήσης | PPCTR | 3389110868395 | 8505902999 |  | 20
LX1D8Q7 | TeSys D - πηνίο ρελέ - LX1D8 - 380 V~ 50/60 Hz για 115 & 150 A ρελέ ισχύος | 105.78 | 1 ΤΜΧ | 1 ΤΜΧ | 3-Βιομηχανία - Γενικής Χρήσης | Contactors Ind | 42 | Γενικής Χρήσης | PPCTR | 3389110868418 | 8505902999 |  | 20
LX1D8T7 | TeSys D - πηνίο ρελέ - LX1D8 - 480 V~ 50/60 Hz για 115 & 150 A ρελέ ισχύος | 129.14 | 1 ΤΜΧ | 1 ΤΜΧ | 3-Βιομηχανία - Γενικής Χρήσης | Contactors Ind | 42 | Γενικής Χρήσης | PPCTR | 3389110898378 | 8505902999
LX1D8U7 | TeSys D - πηνίο ρελέ - LX1D8 - 240 V~ 50/60 Hz για 115 & 150 A ρελέ ισχύος | 129.14 | 1 ΤΜΧ | 1 ΤΜΧ | 3-Βιομηχανία - Γενικής Χρήσης | Contactors Ind | 42 | Γενικής Χρήσης | PPCTR | 3389110880465 | 8505902999 |  | 20
LX1D8V7 | TeSys D - πηνίο ρελέ - LX1D8 - 400 V~ 50/60 Hz για 115 & 150 A ρελέ ισχύος | 105.78 | 1 ΤΜΧ | 1 ΤΜΧ | 3-Βιομηχανία - Γενικής Χρήσης | Contactors Ind | 42 | Γενικής Χρήσης | PPCTR | 3389110868432 | 8505902999 |  | 20
LX1G3QBEEA | TeSys Giga, στοιχείο ελέγχου, 24-48V AC/DC, για LC1G115-225/3P προηγμένη έκδοση | 346.31 | 1 ΤΜΧ | 4 ΤΜΧ | 3-Βιομηχανία - Γενικής Χρήσης | Contactors Ind | 42 | Γενικής Χρήσης | PPCTR | 3606481946164 | 8505909090 |  | 2
LX1G3QEHEA | TeSys Giga, στοιχείο ελέγχου, 48-130V AC/DC, για LC1G115-225/3P προηγμένη έκδοση | 346.31 | 1 ΤΜΧ | 4 ΤΜΧ | 3-Βιομηχανία - Γενικής Χρήσης | Contactors Ind | 42 | Γενικής Χρήσης | PPCTR | 3606481946171 | 8505909090 |  | 2
LX1G3QEHEN | TeSys Giga, στοιχείο ελέγχου, 48-130V AC/DC, για LC1G115-225/3P standard έκδοση | 301.14 | 1 ΤΜΧ | 2 ΤΜΧ | 3-Βιομηχανία - Γενικής Χρήσης | Contactors Ind | 42 | Γενικής Χρήσης | PPCTR | 3606481946287 | 8505909090 |  | 2 | 16
LX1G3QKUEN | TeSys Giga, στοιχείο ελέγχου, 100-250V AC/DC, για LC1G115-225/3P standard έκδοση | 301.14 | 1 ΤΜΧ | 1 ΤΜΧ | 3-Βιομηχανία - Γενικής Χρήσης | Contactors Ind | 42 | Γενικής Χρήσης | PPCTR | 3606481946294 | 8505909090 |  | 2
LX1G3QLSEA | TeSys Giga, στοιχείο ελέγχου, 200-500V AC/DC, για LC1G115-225/3P προηγμένη έκδοση | 346.31 | 1 ΤΜΧ | 2 ΤΜΧ | 3-Βιομηχανία - Γενικής Χρήσης | Contactors Ind | 42 | Γενικής Χρήσης | PPCTR | 3606481946188 | 8505909090 |  | 2 | 16
LX1G3RBEEA | TeSys Giga, στοιχείο ελέγχου, 24-48V AC/DC, για LC1G265-330/3P προηγμένη έκδοση | 448.91 | 1 ΤΜΧ | 2 ΤΜΧ | 3-Βιομηχανία - Γενικής Χρήσης | Contactors Ind | 42 | Γενικής Χρήσης | PPCTR | 3606481946195 | 8505909090 |  | 2
LX1G3REHEA | TeSys Giga, στοιχείο ελέγχου, 48-130V AC/DC, για LC1G265-330/3P προηγμένη έκδοση | 448.91 | 1 ΤΜΧ | 1 ΤΜΧ | 3-Βιομηχανία - Γενικής Χρήσης | Contactors Ind | 42 | Γενικής Χρήσης | PPCTR | 3606481946201 | 8505909090 |  | 2
LX1G3REHEN | TeSys Giga, στοιχείο ελέγχου, 48-130V AC/DC, για LC1G265-330/3P standard έκδοση | 390.36 | 1 ΤΜΧ | 2 ΤΜΧ | 3-Βιομηχανία - Γενικής Χρήσης | Contactors Ind | 42 | Γενικής Χρήσης | PPCTR | 3606481946300 | 8505909090 |  | 2
LX1G3RKUEN | TeSys Giga, στοιχείο ελέγχου, 100-250V AC/DC, για LC1G265-330/3P standard έκδοση | 390.36 | 1 ΤΜΧ | 1 ΤΜΧ | 3-Βιομηχανία - Γενικής Χρήσης | Contactors Ind | 42 | Γενικής Χρήσης | PPCTR | 3606481946317 | 8505909090 |  | 2 | 16
LX1G3RLSEA | TeSys Giga, στοιχείο ελέγχου, 200-500V AC/DC, για LC1G265-330/3P προηγμένη έκδοση | 448.91 | 1 ΤΜΧ | 1 ΤΜΧ | 3-Βιομηχανία - Γενικής Χρήσης | Contactors Ind | 42 | Γενικής Χρήσης | PPCTR | 3606481946218 | 8505909090 |  | 2
LX1G3SBEEA | TeSys Giga, στοιχείο ελέγχου, 24-48V AC/DC, για LC1G400-500/3P προηγμένη έκδοση | 769.57 | 1 ΤΜΧ | 2 ΤΜΧ | 3-Βιομηχανία - Γενικής Χρήσης | Contactors Ind | 42 | Γενικής Χρήσης | PPCTR | 3606481946225 | 8505909090 |  | 2
LX1G3SEHEA | TeSys Giga, στοιχείο ελέγχου, 48-130V AC/DC, για LC1G400-500/3P προηγμένη έκδοση | 769.57 | 1 ΤΜΧ | 2 ΤΜΧ | 3-Βιομηχανία - Γενικής Χρήσης | Contactors Ind | 42 | Γενικής Χρήσης | PPCTR | 3606481946232 | 8505909090 |  | 2
LX1G3SEHEN | TeSys Giga, στοιχείο ελέγχου, 48-130V AC/DC, για LC1G400-500/3P standard έκδοση | 669.18 | 1 ΤΜΧ | 2 ΤΜΧ | 3-Βιομηχανία - Γενικής Χρήσης | Contactors Ind | 42 | Γενικής Χρήσης | PPCTR | 3606481946324 | 8505909090 |  | 2
LX1G3SKUEN | TeSys Giga, στοιχείο ελέγχου, 100-250V AC/DC, για LC1G400-500/3P standard έκδοση | 669.18 | 1 ΤΜΧ | 2 ΤΜΧ | 3-Βιομηχανία - Γενικής Χρήσης | Contactors Ind | 42 | Γενικής Χρήσης | PPCTR | 3606481946331 | 8505909090 |  | 2
LX1G3SLSEA | TeSys Giga, στοιχείο ελέγχου, 200-500V AC/DC, για LC1G400-500/3P προηγμένη έκδοση | 769.57 | 1 ΤΜΧ | 2 ΤΜΧ | 3-Βιομηχανία - Γενικής Χρήσης | Contactors Ind | 42 | Γενικής Χρήσης | PPCTR | 3606481946249 | 8505909090 |  | 2
LX1G3TEHEA | TeSys Giga, στοιχείο ελέγχου, 48-130V AC/DC, για LC1G630-800/3P προηγμένη έκδοση | 2052.15 | 1 ΤΜΧ | 2 ΤΜΧ | 3-Βιομηχανία - Γενικής Χρήσης | Contactors Ind | 42 | Γενικής Χρήσης | PPCTR | 3606481946263 | 8505909090 | 2210 g |  |  | 0.34
LX1G3TEHEN | TeSys Giga, στοιχείο ελέγχου, 48-130V AC/DC, για LC1G630-800/3P standard έκδοση | 1784.49 | 1 ΤΜΧ | 2 ΤΜΧ | 3-Βιομηχανία - Γενικής Χρήσης | Contactors Ind | 42 | Γενικής Χρήσης | PPCTR | 3606481946348 | 8505909090 | 2185 g |  |  | 0.33
LX1G3TKUEN | TeSys Giga, στοιχείο ελέγχου, 100-250V AC/DC, για LC1G630-800/3P standard έκδοση | 1784.49 | 1 ΤΜΧ | 2 ΤΜΧ | 3-Βιομηχανία - Γενικής Χρήσης | Contactors Ind | 42 | Γενικής Χρήσης | PPCTR | 3606481946355 | 8505909090 | 2145 g |  |  | 0.33
LX1G3TLSEA | TeSys Giga, στοιχείο ελέγχου, 200-500V AC/DC, για LC1G630-800/3P προηγμένη έκδοση | 2052.15 | 1 ΤΜΧ | 2 ΤΜΧ | 3-Βιομηχανία - Γενικής Χρήσης | Contactors Ind | 42 | Γενικής Χρήσης | PPCTR | 3606481946270 | 8505909090 | 2240 g |  |  | 0.34
LX1G4QBEEA | TeSys Giga, στοιχείο ελέγχου, 24-48V AC/DC, για LC1G115-225/4P προηγμένη έκδοση | 450.19 | 1 ΤΜΧ | 1 ΤΜΧ | 3-Βιομηχανία - Γενικής Χρήσης | Contactors Ind | 42 | Γενικής Χρήσης | PPCTR | 3606481946362 | 8505909090 |  | 2
LX1G4QEHEA | TeSys Giga, στοιχείο ελέγχου, 48-130V AC/DC, για LC1G115-225/4P προηγμένη έκδοση | 450.19 | 1 ΤΜΧ | 1 ΤΜΧ | 3-Βιομηχανία - Γενικής Χρήσης | Contactors Ind | 42 | Γενικής Χρήσης | PPCTR | 3606481946379 | 8505909090 |  | 2
LX1G4QEHEN | TeSys Giga, στοιχείο ελέγχου, 48-130V AC/DC, για LC1G115-225/4P standard έκδοση | 391.47 | 1 ΤΜΧ | 2 ΤΜΧ | 3-Βιομηχανία - Γενικής Χρήσης | Contactors Ind | 42 | Γενικής Χρήσης | PPCTR | 3606481946485 | 8505909090 |  | 2 | 16
LX1G4QKUEN | TeSys Giga, στοιχείο ελέγχου, 100-250V AC/DC, για LC1G115-225/4P standard έκδοση | 391.47 | 1 ΤΜΧ | 2 ΤΜΧ | 3-Βιομηχανία - Γενικής Χρήσης | Contactors Ind | 42 | Γενικής Χρήσης | PPCTR | 3606481946492 | 8505909090 |  | 2 | 16
LX1G4QLSEA | TeSys Giga, στοιχείο ελέγχου, 200-500V AC/DC, για LC1G115-225/4P προηγμένη έκδοση | 450.19 | 1 ΤΜΧ | 2 ΤΜΧ | 3-Βιομηχανία - Γενικής Χρήσης | Contactors Ind | 42 | Γενικής Χρήσης | PPCTR | 3606481946386 | 8505909090 |  | 2
LX1G4RBEEA | TeSys Giga, στοιχείο ελέγχου, 24-48V AC/DC, για LC1G265-330/4P προηγμένη έκδοση | 583.58 | 1 ΤΜΧ | 1 ΤΜΧ | 3-Βιομηχανία - Γενικής Χρήσης | Contactors Ind | 42 | Γενικής Χρήσης | PPCTR | 3606481946393 | 8505909090 |  | 2
LX1G4REHEA | TeSys Giga, στοιχείο ελέγχου, 48-130V AC/DC, για LC1G265-330/4P προηγμένη έκδοση | 583.58 | 1 ΤΜΧ | 1 ΤΜΧ | 3-Βιομηχανία - Γενικής Χρήσης | Contactors Ind | 42 | Γενικής Χρήσης | PPCTR | 3606481946409 | 8505909090 |  | 2
LX1G4REHEN | TeSys Giga, στοιχείο ελέγχου, 48-130V AC/DC, για LC1G265-330/4P standard έκδοση | 507.47 | 1 ΤΜΧ | 2 ΤΜΧ | 3-Βιομηχανία - Γενικής Χρήσης | Contactors Ind | 42 | Γενικής Χρήσης | PPCTR | 3606481946508 | 8505909090 |  | 2
LX1G4RKUEN | TeSys Giga, στοιχείο ελέγχου, 100-250V AC/DC, για LC1G265-330/4P standard έκδοση | 507.47 | 1 ΤΜΧ | 2 ΤΜΧ | 3-Βιομηχανία - Γενικής Χρήσης | Contactors Ind | 42 | Γενικής Χρήσης | PPCTR | 3606481946515 | 8505909090 |  | 2
LX1G4RLSEA | TeSys Giga, στοιχείο ελέγχου, 200-500V AC/DC, για LC1G265-330/4P προηγμένη έκδοση | 583.58 | 1 ΤΜΧ | 1 ΤΜΧ | 3-Βιομηχανία - Γενικής Χρήσης | Contactors Ind | 42 | Γενικής Χρήσης | PPCTR | 3606481946416 | 8505909090 |  | 2 | 16
LX1G4SBEEA | TeSys Giga, στοιχείο ελέγχου, 24-48V AC/DC, για LC1G400-500/4P προηγμένη έκδοση | 1000.43 | 1 ΤΜΧ | 1 ΤΜΧ | 3-Βιομηχανία - Γενικής Χρήσης | Contactors Ind | 42 | Γενικής Χρήσης | PPCTR | 3606481946423 | 8505909090 |  | 2
LX1G4SEHEA | TeSys Giga, στοιχείο ελέγχου, 48-130V AC/DC, για LC1G400-500/4P προηγμένη έκδοση | 1000.43 | 1 ΤΜΧ | 1 ΤΜΧ | 3-Βιομηχανία - Γενικής Χρήσης | Contactors Ind | 42 | Γενικής Χρήσης | PPCTR | 3606481946430 | 8505909090 |  | 2
LX1G4SEHEN | TeSys Giga, στοιχείο ελέγχου, 48-130V AC/DC, για LC1G400-500/4P standard έκδοση | 869.94 | 1 ΤΜΧ | 2 ΤΜΧ | 3-Βιομηχανία - Γενικής Χρήσης | Contactors Ind | 42 | Γενικής Χρήσης | PPCTR | 3606481946522 | 8505909090 |  | 2
LX1G4SKUEN | TeSys Giga, στοιχείο ελέγχου, 100-250V AC/DC, για LC1G400-500/4P standard έκδοση | 869.94 | 1 ΤΜΧ | 1 ΤΜΧ | 3-Βιομηχανία - Γενικής Χρήσης | Contactors Ind | 42 | Γενικής Χρήσης | PPCTR | 3606481946539 | 8505909090 |  | 2 | 16
LX1G4SLSEA | TeSys Giga, στοιχείο ελέγχου, 200-500V AC/DC, για LC1G400-500/4P προηγμένη έκδοση | 1000.43 | 1 ΤΜΧ | 2 ΤΜΧ | 3-Βιομηχανία - Γενικής Χρήσης | Contactors Ind | 42 | Γενικής Χρήσης | PPCTR | 3606481946447 | 8505909090 |  | 2
LX1G4TEHEA | TeSys Giga, στοιχείο ελέγχου, 48-130V AC/DC, για LC1G630-800/4P προηγμένη έκδοση | 2667.82 | 1 ΤΜΧ | 1 ΤΜΧ | 3-Βιομηχανία - Γενικής Χρήσης | Contactors Ind | 42 | Γενικής Χρήσης | PPCTR | 3606481946461 | 8505909090 | 2445 g |  |  | 0.37
LX1G4TEHEN | TeSys Giga, στοιχείο ελέγχου, 48-130V AC/DC, για LC1G630-800/4P standard έκδοση | 2319.83 | 1 ΤΜΧ | 1 ΤΜΧ | 3-Βιομηχανία - Γενικής Χρήσης | Contactors Ind | 42 | Γενικής Χρήσης | PPCTR | 3606481946546 | 8505909090 | 2420 g |  |  | 0.37
LX1G4TKUEN | TeSys Giga, στοιχείο ελέγχου, 100-250V AC/DC, για LC1G630-800/4P standard έκδοση | 2319.83 | 1 ΤΜΧ | 1 ΤΜΧ | 3-Βιομηχανία - Γενικής Χρήσης | Contactors Ind | 42 | Γενικής Χρήσης | PPCTR | 3606481946553 | 8505909090 | 2380 g |  |  | 0.36
LX1G4TLSEA | TeSys Giga, στοιχείο ελέγχου, 200-500V AC/DC, για LC1G630-800/4P προηγμένη έκδοση | 2667.82 | 1 ΤΜΧ | 1 ΤΜΧ | 3-Βιομηχανία - Γενικής Χρήσης | Contactors Ind | 42 | Γενικής Χρήσης | PPCTR | 3606481946478 | 8505909090 | 2475 g |  |  | 0.38
LXD1B7 | TeSys D - πηνίο ρελέ - LXD1 - 24 V~ 50/60 Hz για 9… 38 A ρελέ ισχύος | 22.87 | 1 ΤΜΧ | 1 ΤΜΧ | 3-Βιομηχανία - Γενικής Χρήσης | Contactors Ind | 42 | Γενικής Χρήσης | PPCTR | 3389110467697 | 8505902999 | 0.07 kg | 100
LXD1D7 | TeSys D - πηνίο ρελέ - LXD1 - 42 V~ 50/60 Hz για 9… 38 A ρελέ ισχύος | 22.87 | 1 ΤΜΧ | 1 ΤΜΧ | 3-Βιομηχανία - Γενικής Χρήσης | Contactors Ind | 42 | Γενικής Χρήσης | PPCTR | 3389110467703 | 8505902999 | 0.07 kg | 100
LXD1E7 | TeSys D - πηνίο ρελέ - LXD1 - 48 V~ 50/60 Hz για 9… 38 A ρελέ ισχύος | 22.87 | 1 ΤΜΧ | 1 ΤΜΧ | 3-Βιομηχανία - Γενικής Χρήσης | Contactors Ind | 42 | Γενικής Χρήσης | PPCTR | 3389110467710 | 8505902999 | 0.07 kg | 100
LXD1F7 | TeSys D - πηνίο ρελέ - LXD1 - 110 V~ 50/60 Hz για 9… 38 A ρελέ ισχύος | 22.87 | 1 ΤΜΧ | 1 ΤΜΧ | 3-Βιομηχανία - Γενικής Χρήσης | Contactors Ind | 42 | Γενικής Χρήσης | PPCTR | 3389110467734 | 8505902999 | 0.07 kg | 100
LXD1FE7 | TeSys D - πηνίο ρελέ - LXD1 - 115 V~ 50/60 Hz για 9… 38 A ρελέ ισχύος | 27.92 | 1 ΤΜΧ | 1 ΤΜΧ | 3-Βιομηχανία - Γενικής Χρήσης | Contactors Ind | 42 | Γενικής Χρήσης | PPCTR | 3389110467727 | 8505902999 | 0.07 kg | 100
LXD1G7 | TeSys D - πηνίο ρελέ - LXD1 - 120 V~ 50/60 Hz για 9… 38 A ρελέ ισχύος | 22.86 | 1 ΤΜΧ | 1 ΤΜΧ | 3-Βιομηχανία - Γενικής Χρήσης | Contactors Ind | 42 | Γενικής Χρήσης | PPCTR | 3389110467758 | 8505902999 | 0.07 kg | 100
LXD1LE7 | TeSys D - πηνίο ρελέ - LXD1 - 208 V~ 50/60 Hz για 9… 38 A ρελέ ισχύος | 23.27 | 1 ΤΜΧ | 1 ΤΜΧ | 3-Βιομηχανία - Γενικής Χρήσης | Contactors Ind | 42 | Γενικής Χρήσης | PPCTR | 3389110970913 | 8505902999 | 0.07 kg | 30
LXD1M7 | TeSys D - πηνίο ρελέ - LXD1 - 220 V~ 50/60 Hz για 9… 38 A ρελέ ισχύος | 22.87 | 1 ΤΜΧ | 1 ΤΜΧ | 3-Βιομηχανία - Γενικής Χρήσης | Contactors Ind | 42 | Γενικής Χρήσης | PPCTR | 3389110467895 | 8505902999 | 0.07 kg | 100
LXD1N7 | TeSys D - πηνίο ρελέ - LXD1 - 415 V~ 50/60 Hz για 9… 38 A ρελέ ισχύος | 27.92 | 1 ΤΜΧ | 1 ΤΜΧ | 3-Βιομηχανία - Γενικής Χρήσης | Contactors Ind | 42 | Γενικής Χρήσης | PPCTR | 3389110467901 | 8505902999 | 0.07 kg
LXD1P7 | TeSys D - πηνίο ρελέ - LXD1 - 230 V~ 50/60 Hz για 9… 38 A ρελέ ισχύος | 22.87 | 1 ΤΜΧ | 1 ΤΜΧ | 3-Βιομηχανία - Γενικής Χρήσης | Contactors Ind | 42 | Γενικής Χρήσης | PPCTR | 3389110467918 | 8505902999 | 0.07 kg | 100
LXD1Q7 | TeSys D - πηνίο ρελέ - LXD1 - 380 V~ 50/60 Hz για 9… 38 A ρελέ ισχύος | 22.87 | 1 ΤΜΧ | 1 ΤΜΧ | 3-Βιομηχανία - Γενικής Χρήσης | Contactors Ind | 42 | Γενικής Χρήσης | PPCTR | 3389110467925 | 8505902999 | 0.07 kg | 100
LXD1R7 | TeSys D - πηνίο ρελέ - LXD1 - 440 V~ 50/60 Hz για 9… 38 A ρελέ ισχύος | 22.87 | 1 ΤΜΧ | 1 ΤΜΧ | 3-Βιομηχανία - Γενικής Χρήσης | Contactors Ind | 42 | Γενικής Χρήσης | PPCTR | 3389110467932 | 8505902999 | 0.07 kg | 100
LXD1T7 | TeSys D - πηνίο ρελέ - LXD1 - 480 V~ 50/60 Hz για 9… 38 A ρελέ ισχύος | 27.92 | 1 ΤΜΧ | 1 ΤΜΧ | 3-Βιομηχανία - Γενικής Χρήσης | Contactors Ind | 42 | Γενικής Χρήσης | PPCTR | 3389110467956 | 8505902999 | 0.07 kg | 30
LXD1U7 | TeSys D - πηνίο ρελέ - LXD1 - 240 V~ 50/60 Hz για 9… 38 A ρελέ ισχύος | 22.87 | 1 ΤΜΧ | 1 ΤΜΧ | 3-Βιομηχανία - Γενικής Χρήσης | Contactors Ind | 42 | Γενικής Χρήσης | PPCTR | 3389110467949 | 8505902999 | 0.07 kg | 100
LXD1V7 | TeSys D - πηνίο ρελέ - LXD1 - 400 V~ 50/60 Hz για 9… 38 A ρελέ ισχύος | 22.87 | 1 ΤΜΧ | 1 ΤΜΧ | 3-Βιομηχανία - Γενικής Χρήσης | Contactors Ind | 42 | Γενικής Χρήσης | PPCTR | 3389110467963 | 8505902999 | 0.07 kg | 100
LXD1X7 | TeSys D - πηνίο ρελέ - LXD1 - 600 V~ 50/60 Hz για 9… 38 A ρελέ ισχύος | 27.92 | 1 ΤΜΧ | 1 ΤΜΧ | 3-Βιομηχανία - Γενικής Χρήσης | Contactors Ind | 42 | Γενικής Χρήσης | PPCTR | 3389110467994 | 8505902999 | 0.07 kg | 30 | 960
LXD3B7 | TeSys D - πηνίο ρελέ - LXD3 - 24 V~ 50/60 Hz για 40… 65 A ρελέ ισχύος | 58.17 | 1 ΤΜΧ | 1 ΤΜΧ | 3-Βιομηχανία - Γενικής Χρήσης | Contactors Ind | 42 | Γενικής Χρήσης | PPCTR | 3389119410304 | 8504500000 | 0.07 kg | 30
LXD3E7 | TeSys D - πηνίο ρελέ - LXD3 - 48 V~ 50/60 Hz για 40… 65 A ρελέ ισχύος | 58.17 | 1 ΤΜΧ | 1 ΤΜΧ | 3-Βιομηχανία - Γενικής Χρήσης | Contactors Ind | 42 | Γενικής Χρήσης | PPCTR | 3389119410335 | 8504500000 | 0.07 kg | 30
LXD3F7 | TeSys D - πηνίο ρελέ - LXD3 - 110 V~ 50/60 Hz για 40… 65 A ρελέ ισχύος | 58.17 | 1 ΤΜΧ | 1 ΤΜΧ | 3-Βιομηχανία - Γενικής Χρήσης | Contactors Ind | 42 | Γενικής Χρήσης | PPCTR | 3389119410359 | 8505902999 | 0.07 kg | 30
LXD3LE7 | TeSys D - πηνίο ρελέ - LXD3 - 208 V~ 50/60 Hz για 40… 65 A ρελέ ισχύος | 71.01 | 1 ΤΜΧ | 1 ΤΜΧ | 3-Βιομηχανία - Γενικής Χρήσης | Contactors Ind | 42 | Γενικής Χρήσης | PPCTR | 3389118332744 | 8504500000 | 0.07 kg | 12 | 384
LXD3M7 | TeSys D - πηνίο ρελέ - LXD3 - 220 V~ 50/60 Hz για 40… 65 A ρελέ ισχύος | 58.17 | 1 ΤΜΧ | 1 ΤΜΧ | 3-Βιομηχανία - Γενικής Χρήσης | Contactors Ind | 42 | Γενικής Χρήσης | PPCTR | 3389119410410 | 8504500000 | 0.07 kg | 30
LXD3N7 | TeSys D - πηνίο ρελέ - LXD3 - 415 V~ 50/60 Hz για 40… 65 A ρελέ ισχύος | 71.01 | 1 ΤΜΧ | 1 ΤΜΧ | 3-Βιομηχανία - Γενικής Χρήσης | Contactors Ind | 42 | Γενικής Χρήσης | PPCTR | 3389119410472 | 8505902999 | 0.07 kg | 12 | 384
LXD3P7 | TeSys D - πηνίο ρελέ - LXD3 - 230 V~ 50/60 Hz για 40… 65 A ρελέ ισχύος | 58.17 | 1 ΤΜΧ | 1 ΤΜΧ | 3-Βιομηχανία - Γενικής Χρήσης | Contactors Ind | 42 | Γενικής Χρήσης | PPCTR | 3389119410427 | 8504500000 | 0.07 kg | 30 | 240
LXD3Q7 | TeSys D - πηνίο ρελέ - LXD3 - 380 V~ 50/60 Hz για 40… 65 A ρελέ ισχύος | 59.17 | 1 ΤΜΧ | 1 ΤΜΧ | 3-Βιομηχανία - Γενικής Χρήσης | Contactors Ind | 42 | Γενικής Χρήσης | PPCTR | 3389119410458 | 8504500000 | 0.07 kg | 30
LXD3T7 | TeSys D - πηνίο ρελέ - LXD3 - 480 V~ 50/60 Hz για 40… 65 A ρελέ ισχύος | 71.01 | 1 ΤΜΧ | 1 ΤΜΧ | 3-Βιομηχανία - Γενικής Χρήσης | Contactors Ind | 42 | Γενικής Χρήσης | PPCTR | 3389119410496 | 8504500000 | 0.07 kg | 12 | 384
LXD3U7 | TeSys D - πηνίο ρελέ - LXD3 - 240 V~ 50/60 Hz για 40… 65 A ρελέ ισχύος | 58.17 | 1 ΤΜΧ | 1 ΤΜΧ | 3-Βιομηχανία - Γενικής Χρήσης | Contactors Ind | 42 | Γενικής Χρήσης | PPCTR | 3389119410434 | 8504500000 | 0.07 kg | 30
LXD3V7 | TeSys D - πηνίο ρελέ - LXD3 - 400 V~ 50/60 Hz για 40… 65 A ρελέ ισχύος | 58.17 | 1 ΤΜΧ | 1 ΤΜΧ | 3-Βιομηχανία - Γενικής Χρήσης | Contactors Ind | 42 | Γενικής Χρήσης | PPCTR | 3389119410465 | 8504500000 | 0.07 kg | 30
LXM18PDU01M2X | LXM18 PTI drive, Ana/MB, 100W 1~220 | 438 | 1 ΤΜΧ | 1 ΤΜΧ | 7-Βιομηχανία - Προγραμματιζόμενα | Motion Control | 79 | Προγραμματιζόμενα | IDMST | 3606486340264 | 8504409590 | 1.19 kg | 11 |  | 0.18
LXM18PDU02M2X | LXM18 PTI drive, Ana/MB, 200W 1~220 | 477 | 1 ΤΜΧ | 1 ΤΜΧ | 7-Βιομηχανία - Προγραμματιζόμενα | Motion Control | 79 | Προγραμματιζόμενα | IDMST | 3606486340271 | 8504409590 | 1.19 kg | 11
LXM28AU02M3X | motion servo drive, Lexium 28, single and three phase, 200 to 240V, 200W | 603 | 1 ΤΜΧ | 1 ΤΜΧ | 7-Βιομηχανία - Προγραμματιζόμενα | Motion Control | 79 | Προγραμματιζόμενα | IDMST | 3606480711770 | 8537109199 | 1 kg | 5 |  | 0.2
LXM28AU04M3X | motion servo drive, Lexium 28, single and three phase, 200 to 240V, 400W | 656 | 1 ΤΜΧ | 1 ΤΜΧ | 7-Βιομηχανία - Προγραμματιζόμενα | Motion Control | 79 | Προγραμματιζόμενα | IDMST | 3606480711787 | 8537109199 | 1 kg | 5 | 40 | 0.2
LXM28AU07M3X | motion servo drive, Lexium 28, single and three phase, 200 to 240V, 750W | 739 | 1 ΤΜΧ | 1 ΤΜΧ | 7-Βιομηχανία - Προγραμματιζόμενα | Motion Control | 79 | Προγραμματιζόμενα | IDMST | 3606480711794 | 8537109199 | 1 kg | 5 |  | 0.2
LXM32AD12N4 | motion servo drive, Lexium 32, 12A, three phase, supply voltage 208 to 480V, 0.9kW, IP20 | 884 | 1 ΤΜΧ | 1 ΤΜΧ | 7-Βιομηχανία - Προγραμματιζόμενα | Motion Control | 79 | Προγραμματιζόμενα | IDMST | 3606480076787 | 8504409590 | 1.8 kg | 3 | 24 | 0.34
LXM32AD18M2 | motion servo drive, Lexium 32, 18A, single phase, supply voltage 115 to 230V, 0.5 to 1kW, IP20 | 831 | 1 ΤΜΧ | 1 ΤΜΧ | 7-Βιομηχανία - Προγραμματιζόμενα | Motion Control | 79 | Προγραμματιζόμενα | IDMST | 3606480076756 | 8504409590 | 1.8 kg | 3 | 24 | 0.34
LXM32AD18N4 | motion servo drive, Lexium 32, 18A, three phase, supply voltage 208 to 480V, 1.8kW, IP20 | 989 | 1 ΤΜΧ | 1 ΤΜΧ | 7-Βιομηχανία - Προγραμματιζόμενα | Motion Control | 79 | Προγραμματιζόμενα | IDMST | 3606480076794 | 8504409590 | 2 kg | 3 | 24 | 0.37
LXM32AD30M2 | motion servo drive, Lexium 32, 30A, single phase, supply voltage 115 to 230V, 0.8 to 1.6kW, IP20 | 1010 | 1 ΤΜΧ | 1 ΤΜΧ | 7-Βιομηχανία - Προγραμματιζόμενα | Motion Control | 79 | Προγραμματιζόμενα | IDMST | 3606480076763 | 8504409590 | 2 kg | 3 | 24 | 0.36
LXM32AD30N4 | motion servo drive, Lexium 32, 30A, three phase, supply voltage 208 to 480V, 3kW, IP20 | 1120 | 1 ΤΜΧ | 1 ΤΜΧ | 7-Βιομηχανία - Προγραμματιζόμενα | Motion Control | 79 | Προγραμματιζόμενα | IDMST | 3606480076800 | 8504409590 | 2.6 kg | 2 | 16 | 0.49
LXM32AD72N4 | motion servo drive, Lexium 32, 72A, three phase, supply voltage 208 to 480V, 0.4kW | 1690 | 1 ΤΜΧ | 1 ΤΜΧ | 7-Βιομηχανία - Προγραμματιζόμενα | Motion Control | 79 | Προγραμματιζόμενα | IDMST | 3606480216237 | 8504409590 | 4.8 kg | 2 | 16 | 0.85
LXM32AU45M2 | motion servo drive, Lexium 32, 4.5A, single phase, supply voltage 115 to 230V, 0.15 to 0.3kW, IP20 | 652 | 1 ΤΜΧ | 1 ΤΜΧ | 7-Βιομηχανία - Προγραμματιζόμενα | Motion Control | 79 | Προγραμματιζόμενα | IDMST | 3606480076732 | 8504409590 | 1.6 kg | 3 | 24 | 0.31
LXM32AU60N4 | motion servo drive, Lexium 32, 6A, three phase, supply voltage 208 to 480V, 7kW, IP20 | 815 | 1 ΤΜΧ | 1 ΤΜΧ | 7-Βιομηχανία - Προγραμματιζόμενα | Motion Control | 79 | Προγραμματιζόμενα | IDMST | 3606480076770 | 8504409590 | 1.7 kg | 3 | 24 | 0.33
LXM32AU90M2 | motion servo drive, Lexium 32, 9A, single phase, supply voltage 115 to 230V, 0.3 to 0.5kW, IP20 | 723 | 1 ΤΜΧ | 1 ΤΜΧ | 7-Βιομηχανία - Προγραμματιζόμενα | Motion Control | 79 | Προγραμματιζόμενα | IDMST | 3606480076749 | 8504409590 | 1.7 kg | 3 | 24 | 0.32
LXM32CD12N4 | motion servo drive, Lexium 32, 12A, three phase, supply voltage 208 to 480V, 0.9kW, modbus | 793 | 1 ΤΜΧ | 1 ΤΜΧ | 7-Βιομηχανία - Προγραμματιζόμενα | Motion Control | 79 | Προγραμματιζόμενα | IDMST | 3606480076695 | 8504409590 | 1.8 kg | 3 | 24 | 0.35
LXM32CD18M2 | motion servo drive, Lexium 32, 18A, single phase, supply voltage 115 to 230V, 0.5 to 1kW, modbus | 745 | 1 ΤΜΧ | 1 ΤΜΧ | 7-Βιομηχανία - Προγραμματιζόμενα | Motion Control | 79 | Προγραμματιζόμενα | IDMST | 3606480076664 | 8504409590 | 1.8 kg | 3 | 24 | 0.34
LXM32CD18N4 | motion servo drive, Lexium 32, 18A, three phase, supply voltage 208 to 480V, 1.8kW, modbus | 887 | 1 ΤΜΧ | 1 ΤΜΧ | 7-Βιομηχανία - Προγραμματιζόμενα | Motion Control | 79 | Προγραμματιζόμενα | IDMST | 3606480076701 | 8504409590 | 2 kg | 3 | 24 | 0.37
LXM32CD30M2 | motion servo drive, Lexium 32, 30A, single phase, supply voltage 115 to 230V, 0.8 to 1.6kW, modbus | 908 | 1 ΤΜΧ | 1 ΤΜΧ | 7-Βιομηχανία - Προγραμματιζόμενα | Motion Control | 79 | Προγραμματιζόμενα | IDMST | 3606480076671 | 8504409590 | 2 kg | 3 | 24 | 0.36
LXM32CD30N4 | motion servo drive, Lexium 32, 30A, three phase, supply voltage 208 to 480V, 3kW, modbus | 1000 | 1 ΤΜΧ | 1 ΤΜΧ | 7-Βιομηχανία - Προγραμματιζόμενα | Motion Control | 79 | Προγραμματιζόμενα | IDMST | 3606480076718 | 8504409590 | 2.6 kg | 2 | 16 | 0.49
LXM32CD72N4 | motion servo drive, Lexium 32, 72A, three phase, supply voltage 208 to 480V, 7kW, modbus | 1520 | 1 ΤΜΧ | 1 ΤΜΧ | 7-Βιομηχανία - Προγραμματιζόμενα | Motion Control | 79 | Προγραμματιζόμενα | IDMST | 3606480216220 | 8504409590 | 4.8 kg | 2 |  | 0.85
LXM32CU60N4 | motion servo drive, Lexium 32, 6A, three phase, supply voltage 208 to 480V, 0.4kW, modbus | 731 | 1 ΤΜΧ | 1 ΤΜΧ | 7-Βιομηχανία - Προγραμματιζόμενα | Motion Control | 79 | Προγραμματιζόμενα | IDMST | 3606480076688 | 8504409590 | 1.7 kg | 3 | 24 | 0.33
LXM32CU90M2 | motion servo drive, Lexium 32, 9A, single phase, supply voltage 115 to 230V, 0.3 to 0.5kW, modbus | 648 | 1 ΤΜΧ | 1 ΤΜΧ | 7-Βιομηχανία - Προγραμματιζόμενα | Motion Control | 79 | Προγραμματιζόμενα | IDMST | 3606480076657 | 8504409590 | 1.7 kg | 3 |  | 0.32
LXM32ICAN | Control unit, Lexium 32i, LXM32i, CANopen/CANmotion | 622 | 1 ΤΜΧ | 1 ΤΜΧ | 7-Βιομηχανία - Προγραμματιζόμενα | Motion Control | 79 | Προγραμματιζόμενα | IDMST | 3606480620171 | 8504409590 | 0.636 kg | 136
LXM32MC10N4 | LXM32 MODULAR 100A RMS PEAK 3PH 480V | 1920 | 1 ΤΜΧ | 1 ΤΜΧ | 7-Βιομηχανία - Προγραμματιζόμενα | Motion Control | 79 | Προγραμματιζόμενα | IDMST | 3606485402420 | 8504409590 | 9.6 kg | 2 |  | 1.46
LXM32MD12N4 | motion servo drive, Lexium 32, 12A, three phase, supply voltage 208 to 480V, 0.9kW | 899 | 1 ΤΜΧ | 1 ΤΜΧ | 7-Βιομηχανία - Προγραμματιζόμενα | Motion Control | 79 | Προγραμματιζόμενα | IDMST | 3606480076879 | 8504409590 | 1.9 kg | 2 | 16 | 0.37
LXM32MD18M2 | motion servo drive, Lexium 32, 10A, single phase, supply voltage 115 to 230V, 0.5 to 1kW | 845 | 1 ΤΜΧ | 1 ΤΜΧ | 7-Βιομηχανία - Προγραμματιζόμενα | Motion Control | 79 | Προγραμματιζόμενα | IDMST | 3606480076848 | 8504409590 | 1.9 kg | 2 | 16 | 0.37
LXM32MD18N4 | motion servo drive, Lexium 32, 18A, three phase, supply voltage 208 to 480V, 1.8kW | 1010 | 1 ΤΜΧ | 1 ΤΜΧ | 7-Βιομηχανία - Προγραμματιζόμενα | Motion Control | 79 | Προγραμματιζόμενα | IDMST | 3606480076886 | 8504409590 | 2.1 kg | 2 | 16 | 0.39
LXM32MD30M2 | motion servo drive, Lexium 32, 30A, single phase, supply voltage 115 to 230V, 0.8 to 1.6kW | 1030 | 1 ΤΜΧ | 1 ΤΜΧ | 7-Βιομηχανία - Προγραμματιζόμενα | Motion Control | 79 | Προγραμματιζόμενα | IDMST | 3606480076855 | 8504409590 | 2.1 kg | 2 | 16 | 0.39
LXM32MD30N4 | motion servo drive, Lexium 32, 30A, three phase, supply voltage 208 to 480V, 3kW | 1110 | 1 ΤΜΧ | 1 ΤΜΧ | 7-Βιομηχανία - Προγραμματιζόμενα | Motion Control | 79 | Προγραμματιζόμενα | IDMST | 3606480076893 | 8504409590 | 2.7 kg | 2 | 16 | 0.49
LXM32MD72N4 | motion servo drive, Lexium 32, 72A, three phase, supply voltage 208 to 480V, 7kW | 1670 | 1 ΤΜΧ | 1 ΤΜΧ | 7-Βιομηχανία - Προγραμματιζόμενα | Motion Control | 79 | Προγραμματιζόμενα | IDMST | 3606480216244 | 8504409590 | 4.8 kg | 2 | 16 | 0.84
LXM32MU45M2 | motion servo drive, Lexium 32, 4.5A, single phase, supply voltage 115 to 230V, 0.15 to 0.3kW | 663 | 1 ΤΜΧ | 1 ΤΜΧ | 7-Βιομηχανία - Προγραμματιζόμενα | Motion Control | 79 | Προγραμματιζόμενα | IDMST | 3606480076824 | 8504409590 | 1.7 kg | 2 | 16 | 0.33
LXM32MU60N4 | motion servo drive, Lexium 32, 6A, three phase, supply voltage 208 to 480V, 0.4kW | 829 | 1 ΤΜΧ | 1 ΤΜΧ | 7-Βιομηχανία - Προγραμματιζόμενα | Motion Control | 79 | Προγραμματιζόμενα | IDMST | 3606480076862 | 8504409590 | 1.8 kg | 2 | 16 | 0.36
LXM32MU90M2 | motion servo drive, Lexium 32, 9A, single phase, supply voltage 115 to 230V, 0.3 to 0.5kW | 735 | 1 ΤΜΧ | 1 ΤΜΧ | 7-Βιομηχανία - Προγραμματιζόμενα | Motion Control | 79 | Προγραμματιζόμενα | IDMST | 3606480076831 | 8504409590 | 1.8 kg | 2 | 16 | 0.35
LXM32SD12N4 | motion servo drive, Lexium 32, 3A, three phase, supply voltage 208 to 480V, 0.9kW | 938 | 1 ΤΜΧ | 1 ΤΜΧ | 7-Βιομηχανία - Προγραμματιζόμενα | Motion Control | 79 | Προγραμματιζόμενα | IDMST | 3606480694745 | 8504409590 | 1.9 kg | 2 | 16 | 0.29
LXM32SD18M2 | motion servo drive, Lexium 32, 3A, single phase, supply voltage 115 to 230V, 0.5 to 1kW | 881 | 1 ΤΜΧ | 1 ΤΜΧ | 7-Βιομηχανία - Προγραμματιζόμενα | Motion Control | 79 | Προγραμματιζόμενα | IDMST | 3606480694752 | 8504409590 | 1.9 kg | 2 |  | 0.29
LXM32SD18N4 | motion servo drive, Lexium 32, 6A, three phase, supply voltage 208 to 480V, 1.8kW | 1050 | 1 ΤΜΧ | 1 ΤΜΧ | 7-Βιομηχανία - Προγραμματιζόμενα | Motion Control | 79 | Προγραμματιζόμενα | IDMST | 3606480694769 | 8504409590 | 2.1 kg | 2 | 16 | 0.32
LXM32SD30N4 | LXM32S SERVO DRIVE SERCOS 208#480V TRI 1 | 1150 | 1 ΤΜΧ | 1 ΤΜΧ | 7-Βιομηχανία - Προγραμματιζόμενα | Motion Control | 79 | Προγραμματιζόμενα | IDMST | 3606480694783 | 8504409590 | 2.7 kg | 2 |  | 0.41
LXM32SD72N4 | motion servo drive, Lexium 32, 24A, three phase, supply voltage 208 to 480V, 7kW | 1750 | 1 ΤΜΧ | 1 ΤΜΧ | 7-Βιομηχανία - Προγραμματιζόμενα | Motion Control | 79 | Προγραμματιζόμενα | IDMST | 3606480694790 | 8504409590 | 4.8 kg | 2 | 16 | 0.73
LXM32SU45M2 | motion servo drive, Lexium 32, 1.5A, single phase, supply voltage 115 to 230V, 0.15 to 0.3kW | 692 | 1 ΤΜΧ | 1 ΤΜΧ | 7-Βιομηχανία - Προγραμματιζόμενα | Motion Control | 79 | Προγραμματιζόμενα | IDMST | 3606480694806 | 8504409590 | 1.7 kg | 2 |  | 0.26
LXM32SU60N4 | motion servo drive, Lexium 32, 1.5A, three phase, supply voltage 208 to 480V, 0.4kW | 865 | 1 ΤΜΧ | 1 ΤΜΧ | 7-Βιομηχανία - Προγραμματιζόμενα | Motion Control | 79 | Προγραμματιζόμενα | IDMST | 3606480694813 | 8504409590 | 1.8 kg | 2 |  | 0.27
LXM62DD15D21000 | Lexium 62 Double Drive 15 A - accessory kit included | 3250 | 1 ΤΜΧ | 1 ΤΜΧ | 7-Βιομηχανία - Προγραμματιζόμενα | Motion Control | 79 | Προγραμματιζόμενα | IDOL2 | 3606485317731 | 9032890090 | 3 kg | 10
LXM62DD27D21000 | Lexium 62 Double Drive 27 A - accessory kit included | 3610 | 1 ΤΜΧ | 1 ΤΜΧ | 7-Βιομηχανία - Προγραμματιζόμενα | Motion Control | 79 | Προγραμματιζόμενα | IDOL2 | 3606485317755 | 9032890090 | 3 kg | 10
LXM62DD45C21000 | Lexium 62 Single Drive - 45 A - accessory kit included | 3790 | 1 ΤΜΧ | 1 ΤΜΧ | 7-Βιομηχανία - Προγραμματιζόμενα | Motion Control | 79 | Προγραμματιζόμενα | IDOL2 | 3606485317762 | 9032890090 | 3 kg | 10
LXM62DU60D21011 | LXM62DU60D21011 | 3180 | 1 ΤΜΧ | 1 ΤΜΧ | 7-Βιομηχανία - Προγραμματιζόμενα | Motion Control | 79 | Προγραμματιζόμενα | IDOL2 | 3606489500092 | 9032890090
LXM62PD20A11000 | POWER SUPPLY LXM 62P 10/20 A, ACCKIT | 2170 | 1 ΤΜΧ | 1 ΤΜΧ | 7-Βιομηχανία - Προγραμματιζόμενα | Motion Control | 79 | Προγραμματιζόμενα | IDOL2 | 3606485400341 | 8504408390 | 6.3 kg | 6
LXM62PD84A11000 | Lexium LXM 62 power supply drive - 42/84 A | 2920 | 1 ΤΜΧ | 1 ΤΜΧ | 7-Βιομηχανία - Προγραμματιζόμενα | Motion Control | 79 | Προγραμματιζόμενα | IDOL2 | 3606485306070 | 8504408390 | 6.3 kg | 6
LZ1H2X4BD | TeSys H - εκκινητής 0,75kW-400V τάση ελέγχου 24VDC | 190.55 | 1 ΤΜΧ | 1 ΤΜΧ | 3-Βιομηχανία - Γενικής Χρήσης | Contactors Ind | 42 | Γενικής Χρήσης | PPCTR | 3606485420974 | 8537109899 | 212 g | 10 |  | 0.04
LZ1H6X5BD | TeSys H - εκκινητής 3kW-400V τάση ελέγχου 24VDC | 190.55 | 1 ΤΜΧ | 1 ΤΜΧ | 3-Βιομηχανία - Γενικής Χρήσης | Contactors Ind | 42 | Γενικής Χρήσης | PPCTR | 3606485421131 | 8537109899 | 212 g | 10 |  | 0.04
LZ2H2X4BD | TeSys H - αναστροφέας 0,75kW-400V τάση ελέγχου 24VDC | 190.55 | 1 ΤΜΧ | 1 ΤΜΧ | 3-Βιομηχανία - Γενικής Χρήσης | Contactors Ind | 42 | Γενικής Χρήσης | PPCTR | 3606485421056 | 8537109899 | 212 g | 10 |  | 0.04
LZ2H2X4FU | TeSys H - αναστροφέας 0,75kW-400V τάση ελέγχου 110-230VAC | 202.89 | 1 ΤΜΧ | 1 ΤΜΧ | 3-Βιομηχανία - Γενικής Χρήσης | Contactors Ind | 42 | Γενικής Χρήσης | PPCTR | 3606485421070 | 8537109899 | 212 g | 10 |  | 0.04
LZ2H6X5BD | TeSys H - αναστροφέας 3kW-400V τάση ελέγχου 24VDC | 190.55 | 1 ΤΜΧ | 1 ΤΜΧ | 3-Βιομηχανία - Γενικής Χρήσης | Contactors Ind | 42 | Γενικής Χρήσης | PPCTR | 3606485421216 | 8537109899 | 212 g | 10 |  | 0.04
LZ7H2X4BD | TeSys H - εκκινητής 0,75kW-400V τάση ελέγχου 24VDC | 190.55 | 1 ΤΜΧ | 1 ΤΜΧ | 3-Βιομηχανία - Γενικής Χρήσης | Contactors Ind | 42 | Γενικής Χρήσης | PPCTR | 3606485421018 | 8537109899 | 212 g | 10 |  | 0.04
LZ7H6X5BD | TeSys H - εκκινητής 3kW-400V τάση ελέγχου 24VDC | 190.55 | 1 ΤΜΧ | 1 ΤΜΧ | 3-Βιομηχανία - Γενικής Χρήσης | Contactors Ind | 42 | Γενικής Χρήσης | PPCTR | 3606485421179 | 8537109899 | 212 g | 10 |  | 0.04
LZ8H2X4BD | TeSys H - αναστροφέας 0,75kW-400V τάση ελέγχου 24VDC | 190.55 | 1 ΤΜΧ | 1 ΤΜΧ | 3-Βιομηχανία - Γενικής Χρήσης | Contactors Ind | 42 | Γενικής Χρήσης | PPCTR | 3606485421094 | 8537109899 | 212 g | 10 |  | 0.04
LZ8H6X5BD | TeSys H - αναστροφέας 3kW-400V τάση ελέγχου 24VDC | 190.55 | 1 ΤΜΧ | 1 ΤΜΧ | 3-Βιομηχανία - Γενικής Χρήσης | Contactors Ind | 42 | Γενικής Χρήσης | PPCTR | 3606485421254 | 8537109899 | 212 g | 10 |  | 0.04
MB10-24T | Ενεργοποιητής βαλβίδας 6W 2 θέσεων 1.5Μ | 426.51 | 1 ΤΜΧ | 1 ΤΜΧ | 4-Μεγάλο Κτίριο | Building Management Products (Configurable Field Devices, SE8XXX - Small Building Products) | 49 | Παραμετροποιήσιμα | DBPRD | 7332552014970 | 8501200090
MB10-24T-10M | Ενεργοποιητής βαλβίδας 6W 2 θέσεων 10M | 257 | 1 ΤΜΧ | 1 ΤΜΧ | 4-Μεγάλο Κτίριο | Building Management Products (Configurable Field Devices, SE8XXX - Small Building Products) | 49 | Παραμετροποιήσιμα | DBPRD | 7332552014987 | 8501200090 |  | 4
MB1402 | Βαλβίδα 3 P ROT VAL 1/2" BSP KV 1.8 | 257.01 | 1 ΤΜΧ | 1 ΤΜΧ | 4-Μεγάλο Κτίριο | Building Management Products (Configurable Field Devices, SE8XXX - Small Building Products) | 49 | Παραμετροποιήσιμα | DBPRD | 3606480936227 | 8481809990
MB1452 | Βαλβίδα 3 P ROT VALVE 3/4" BSP KV 4.0. | 211.81 | 1 ΤΜΧ | 1 ΤΜΧ | 4-Μεγάλο Κτίριο | Building Management Products (Configurable Field Devices, SE8XXX - Small Building Products) | 49 | Παραμετροποιήσιμα | DBPRD | 3606480936234 | 8481809990
MB1502 | Βαλβίδα 3 PORT ROT VALVE 1" BSP KV 8.0 | 231.97 | 1 ΤΜΧ | 1 ΤΜΧ | 4-Μεγάλο Κτίριο | Building Management Products (Configurable Field Devices, SE8XXX - Small Building Products) | 49 | Παραμετροποιήσιμα | DBPRD | 3606480936241 | 8481809990
MB1552 | Βαλβίδα 3 P TOT V 1 1/4" BSP KV 12.0 | 300.26 | 1 ΤΜΧ | 1 ΤΜΧ | 4-Μεγάλο Κτίριο | Building Management Products (Configurable Field Devices, SE8XXX - Small Building Products) | 49 | Παραμετροποιήσιμα | DBPRD | 3606480936258 | 8481809990
MB1602 | Βαλβίδα 3 P TOT V 1 1/2" BSP KV 20.0 | 365.21 | 1 ΤΜΧ | 1 ΤΜΧ | 4-Μεγάλο Κτίριο | Building Management Products (Configurable Field Devices, SE8XXX - Small Building Products) | 49 | Παραμετροποιήσιμα | DBPRD | 3606480936265 | 8481809990
MB1652 | Βαλβίδα 3 PORT ROT VALV 2" BSP KV 32.0 | 436.1 | 1 ΤΜΧ | 1 ΤΜΧ | 4-Μεγάλο Κτίριο | Building Management Products (Configurable Field Devices, SE8XXX - Small Building Products) | 49 | Παραμετροποιήσιμα | DBPRD | 3606480936272 | 8481809990
MB6-SC-24T | Ενεργοποιητής MB6 SRC-24T T31 00 | 429.92 | 1 ΤΜΧ | 1 ΤΜΧ | 4-Μεγάλο Κτίριο | Building Management Products (Configurable Field Devices, SE8XXX - Small Building Products) | 49 | Παραμετροποιήσιμα | DBPRD |  | 8501200090
MB6-SO-24T | Ενεργοποιητής MB6 SRO-24T T31 00 | 169.02 | 1 ΤΜΧ | 1 ΤΜΧ | 4-Μεγάλο Κτίριο | Building Management Products (Configurable Field Devices, SE8XXX - Small Building Products) | 49 | Παραμετροποιήσιμα | DBPRD |  | 8501109190
MBF4732 | Βαλβίδα 3 PORT ROTARY 65MM | 732.62 | 1 ΤΜΧ | 1 ΤΜΧ | 4-Μεγάλο Κτίριο | Building Management Products (Configurable Field Devices, SE8XXX - Small Building Products) | 49 | Παραμετροποιήσιμα | DBPRD | 3606489660253 | 8481809990
MBF4782 | Βαλβίδα 3 PORT ROTARY 80MM | 850.75 | 1 ΤΜΧ | 1 ΤΜΧ | 4-Μεγάλο Κτίριο | Building Management Products (Configurable Field Devices, SE8XXX - Small Building Products) | 49 | Παραμετροποιήσιμα | DBPRD | 3606489660260 | 8481805990
MBF4857 | Βαλβίδα 3 PORT ROTARY 100MM | 912.37 | 1 ΤΜΧ | 1 ΤΜΧ | 4-Μεγάλο Κτίριο | Building Management Products (Configurable Field Devices, SE8XXX - Small Building Products) | 49 | Παραμετροποιήσιμα | DBPRD | 3606481514851 | 8481809990
MCSEAAF1LFS00 | Modicon Fiber Module SFP LX/LC SM | 290 | 1 ΤΜΧ | 1 ΤΜΧ | 7-Βιομηχανία - Προγραμματιζόμενα | Automation controllers | 76 | Προγραμματιζόμενα | IDPAC | 3606481463210 | 8517620000 | 0.041 kg | 8
MCSEAAF1LFU00 | Modicon Fiber Module SFP SX/LC MM | 163 | 1 ΤΜΧ | 1 ΤΜΧ | 7-Βιομηχανία - Προγραμματιζόμενα | Automation controllers | 76 | Προγραμματιζόμενα | IDPAC | 3606481463227 | 8517790000 | 0.04 kg | 8 |  | 0.01
MCSESM043F23F0 | Modicon Managed Switch 4TX | 650 | 1 ΤΜΧ | 1 ΤΜΧ | 7-Βιομηχανία - Προγραμματιζόμενα | Automation controllers | 76 | Προγραμματιζόμενα | IDPAC | 3606481463241 | 8517620000 | 0.38 kg | 20 |  | 0.06
MCSESM063F2CU0 | Modicon Managed Switch 4TX/2FX-MM | 1280 | 1 ΤΜΧ | 1 ΤΜΧ | 7-Βιομηχανία - Προγραμματιζόμενα | Automation controllers | 76 | Προγραμματιζόμενα | IDPAC | 3606481463289 | 8517620000 | 0.42 kg | 20 |  | 0.06
MCSESM083F23F0 | network switch, Modicon Networking, managed, 8 ports for copper | 1540 | 1 ΤΜΧ | 1 ΤΜΧ | 7-Βιομηχανία - Προγραμματιζόμενα | Automation controllers | 76 | Προγραμματιζόμενα | IDPAC | 3606481463296 | 8517620000 | 0.42 kg | 8 | 32 | 0.06
MCSESM083F23F1 | Modicon Extended Switch 8TX | 1600 | 1 ΤΜΧ | 1 ΤΜΧ | 7-Βιομηχανία - Προγραμματιζόμενα | Automation controllers | 76 | Προγραμματιζόμενα | IDPAC | 3606481463319 | 8517620000 | 0.42 kg | 8 |  | 0.06
MCSESM103F2CS0 | Modicon Managed Switch 8TX/2FX-SM | 2100 | 1 ΤΜΧ | 1 ΤΜΧ | 7-Βιομηχανία - Προγραμματιζόμενα | Automation controllers | 76 | Προγραμματιζόμενα | IDPAC | 3606481463357 | 8517620000 | 0.50 kg | 8
MCSESM103F2CU0 | network switch, Modicon Networking, managed, 8 ports for copper with 2 ports for fiber optic, multimode | 1930 | 1 ΤΜΧ | 1 ΤΜΧ | 7-Βιομηχανία - Προγραμματιζόμενα | Automation controllers | 76 | Προγραμματιζόμενα | IDPAC | 3606481463395 | 8517620000 | 0.50 kg | 8 | 32 | 0.08
MCSESM123F2LG0 | network switch, Modicon Networking, managed, 8 ports for copper with 4Gigabit SFP | 1910 | 1 ΤΜΧ | 1 ΤΜΧ | 7-Βιομηχανία - Προγραμματιζόμενα | Automation controllers | 76 | Προγραμματιζόμενα | IDPAC | 3606481463449 | 8517620000 | 0.57 kg | 8 |  | 0.09
MCSESM243F4LG0 | Modicon Managed Switch 20TX/4SFP-Gbit | 3320 | 1 ΤΜΧ | 1 ΤΜΧ | 7-Βιομηχανία - Προγραμματιζόμενα | Automation controllers | 76 | Προγραμματιζόμενα | IDPAC | 3606481463487 | 8517620000 | 1.05 kg | 2 | 8
MCSESU053F1CU0 | network switch, Modicon networking, standard unmanaged, 4 ports for copper with 1 port for multimode fiber optic | 357 | 1 ΤΜΧ | 1 ΤΜΧ | 7-Βιομηχανία - Προγραμματιζόμενα | Automation controllers | 76 | Προγραμματιζόμενα | IDPAC | 3606481029560 | 8517620000 | 0.13 kg | 20 |  | 0.02
MCSESU053FN0 | network switch, Modicon Networking, standard unmanaged, 5 ports for copper | 183 | 1 ΤΜΧ | 1 ΤΜΧ | 7-Βιομηχανία - Προγραμματιζόμενα | Automation controllers | 76 | Προγραμματιζόμενα | IDPAC | 3606481029546 | 8517620000 | 0.125 kg | 20 | 80 | 0.02
MCSESU083F2CS0 | network switch, Modicon Networking, standard unmanaged, 6 ports for copper with 2 ports for singlemode fiber optic | 875 | 1 ΤΜΧ | 1 ΤΜΧ | 7-Βιομηχανία - Προγραμματιζόμενα | Automation controllers | 76 | Προγραμματιζόμενα | IDPAC | 3606481029577 | 8517620000 | 0.235 kg | 8 |  | 0.04
MCSESU083F2CU0 | network switch, Modicon Networking, standard unmanaged, 6 ports for copper with 2 ports for multimode fiber optic | 666 | 1 ΤΜΧ | 1 ΤΜΧ | 7-Βιομηχανία - Προγραμματιζόμενα | Automation controllers | 76 | Προγραμματιζόμενα | IDPAC | 3606481029584 | 8517620000 | 0.235 kg | 8 |  | 0.04
MCSESU083FN0 | network switch, Modicon Networking, standard unmanaged, 8 ports for copper | 361 | 1 ΤΜΧ | 1 ΤΜΧ | 7-Βιομηχανία - Προγραμματιζόμενα | Automation controllers | 76 | Προγραμματιζόμενα | IDPAC | 3606481029553 | 8517620000 | 0.15 kg | 20 | 80 | 0.02
MD10SR-24M | Ενεργοποιητής MD10 SR-24M 1M 5400 | 322.81 | 1 ΤΜΧ | 1 ΤΜΧ | 2-Μικρό & Μεσαίο Κτίριο | Field devices (Non configurable, through DO) | 41 | Γενικής Χρήσης | DBPRD | 3606489660277 | 8501109190 |  |  |  | 0.32
MD10SR-24T | Ενεργοποιητής MD10 SR-24T 1M 5400 | 248.74 | 1 ΤΜΧ | 1 ΤΜΧ | 2-Μικρό & Μεσαίο Κτίριο | Field devices (Non configurable, through DO) | 41 | Γενικής Χρήσης | DBPRD | 3606489660284 | 8501109190 |  |  |  | 0.32
MD10SR-24TS | Ενεργοποιητής MD10 SR-24TS 1M 5400 | 284.19 | 1 ΤΜΧ | 1 ΤΜΧ | 2-Μικρό & Μεσαίο Κτίριο | Field devices (Non configurable, through DO) | 41 | Γενικής Χρήσης | DBPRD | 3606489660291 | 8501109190 |  |  |  | 0.32
MD10SR-T | Ενεργοποιητής MD10 SR-24/230T 1M 5400 | 287.72 | 1 ΤΜΧ | 1 ΤΜΧ | 2-Μικρό & Μεσαίο Κτίριο | Field devices (Non configurable, through DO) | 41 | Γενικής Χρήσης | DBPRD | 3606489660307 | 8501109390 |  |  |  | 0.32
MD10SR-TS | Ενεργοποιητής MD10 SR-24/230TS 1M 5400 | 331.23 | 1 ΤΜΧ | 1 ΤΜΧ | 2-Μικρό & Μεσαίο Κτίριο | Field devices (Non configurable, through DO) | 41 | Γενικής Χρήσης | DBPRD | 3606489660314 | 8501101090 |  |  |  | 0.32
MD20SR-24M | Ενεργοποιητής MD20 SR-24M 1M 5400 | 374.77 | 1 ΤΜΧ | 1 ΤΜΧ | 2-Μικρό & Μεσαίο Κτίριο | Field devices (Non configurable, through DO) | 41 | Γενικής Χρήσης | DBPRD | 7332552014307 | 8501109990 |  |  |  | 0.32
MD20SR-24T | Ενεργοποιητής MD20 SR-24T 1M 5400 | 285.07 | 1 ΤΜΧ | 1 ΤΜΧ | 2-Μικρό & Μεσαίο Κτίριο | Field devices (Non configurable, through DO) | 41 | Γενικής Χρήσης | DBPRD | 3606489660321 | 8501109390 |  |  |  | 0.32
MD20SR-24TS | Ενεργοποιητής MD20 SR-24TS 1M 5400 | 341.21 | 1 ΤΜΧ | 1 ΤΜΧ | 2-Μικρό & Μεσαίο Κτίριο | Field devices (Non configurable, through DO) | 41 | Γενικής Χρήσης | DBPRD | 3606489660338 | 8501109990 |  | 8 | 32 | 0.36
MD20SR-T | Ενεργοποιητής MD20 SR-24/230T 1M 5400 | 325.66 | 1 ΤΜΧ | 1 ΤΜΧ | 2-Μικρό & Μεσαίο Κτίριο | Field devices (Non configurable, through DO) | 41 | Γενικής Χρήσης | DBPRD | 3606489638122 | 8501109990 |  |  |  | 0.32
MD20SR-TS | Ενεργοποιητής MD20 SR-24/230TS 1M | 367.11 | 1 ΤΜΧ | 1 ΤΜΧ | 2-Μικρό & Μεσαίο Κτίριο | Field devices (Non configurable, through DO) | 41 | Γενικής Χρήσης | DBPRD | 3606489638139 | 8501101090 |  |  |  | 0.32
MD40ER-24M | Ενεργοποιητής MD40ER-24M 1M54 00 | 909.46 | 1 ΤΜΧ | 1 ΤΜΧ | 2-Μικρό & Μεσαίο Κτίριο | Field devices (Non configurable, through DO) | 41 | Γενικής Χρήσης | DBPRD | 3606481515155 | 8501109190 |  |  |  | 0.31
MD40ER-24T | Ενεργοποιητής MD40ER-24T 1M54 00 | 740.41 | 1 ΤΜΧ | 1 ΤΜΧ | 2-Μικρό & Μεσαίο Κτίριο | Field devices (Non configurable, through DO) | 41 | Γενικής Χρήσης | DBPRD | 3606481515292 | 8501109190 |  |  |  | 0.32
MEG2003-0004 | Merten εξάρτημα φωτισμού με LED για πρίζες | 28.5 | 1 ΤΜΧ | 1 ΤΜΧ | 1-Κατοικία | Connected Living | 29 | Γενικής Χρήσης | HSCWD | 4042811142049 | 8539510000 |  | 150
MEG2005-0004 | Merten μονάδα προστασίας για πρίζες | 98.57 | 1 ΤΜΧ | 1 ΤΜΧ | 1-Κατοικία | Connected Living | 29 | Γενικής Χρήσης | HSCWD | 4042811142056 | 8536301000 |  | 150
MEG2109-3435 | Merten D Πλακίδιο πρίζας ξυριστικής μηχανής, Λευκό | 13.69 | 1 ΤΜΧ | 1 ΤΜΧ | 1-Κατοικία | Connected Living | 29 | Γενικής Χρήσης | HSCWD | 4042811214883 | 3925901000 |  | 2 | 96
MEG2300-0460 | Merten M-Plan πρίζα σούκο ασφαλείας Αλουμίνιο | 11.09 | 1 ΤΜΧ | 10 ΤΜΧ | 1-Κατοικία | Connected Living | 29 | Γενικής Χρήσης | HSCWD | 4042811138189 | 8536699099 |  | 10 | 60
MEG2300-6034 | Merten D πρίζα σούκο ασφαλείας - Ανθρακί | 15.18 | 1 ΤΜΧ | 1 ΤΜΧ | 1-Κατοικία | Connected Living | 29 | Γενικής Χρήσης | HSCWD | 4042811196400 | 8536699099 |  | 10 | 40
MEG2300-6036 | Merten D πρίζα σούκο ασφαλείας - St. Steel | 15.18 | 1 ΤΜΧ | 1 ΤΜΧ | 1-Κατοικία | Connected Living | 29 | Γενικής Χρήσης | HSCWD | 4042811196424 | 8536699099 |  | 10 | 40
MEG2300-6050 | Merten D πρίζα σούκο ασφαλείας - M. Nickel | 64.99 | 1 ΤΜΧ | 1 ΤΜΧ | 1-Κατοικία | Connected Living | 29 | Γενικής Χρήσης | HSCWD | 4042811196431 | 8536699099 |  | 10 | 40
MEG2300-6052 | Merten D πρίζα σούκο ασφαλείας - Μ. Mocca | 64.99 | 1 ΤΜΧ | 1 ΤΜΧ | 1-Κατοικία | Connected Living | 29 | Γενικής Χρήσης | HSCWD | 4042811196455 | 8536699099 |  | 10 | 40
MEG2302-0302 | Merten M-Plan πρίζα σούκο Πορτοκαλί | 16.71 | 1 ΤΜΧ | 10 ΤΜΧ | 1-Κατοικία | Connected Living | 29 | Γενικής Χρήσης | HSCWD | 4042811138745 | 8536699099 |  | 10 | 60
MEG2302-0304 | Merten M-Plan πρίζα σούκο Πράσινη | 19.12 | 1 ΤΜΧ | 10 ΤΜΧ | 1-Κατοικία | Connected Living | 29 | Γενικής Χρήσης | HSCWD | 4042811138752 | 8536699099 |  | 10 | 60
MEG2302-0306 | Merten M-Plan πρίζα σούκο Κόκκινη UPS | 16.71 | 1 ΤΜΧ | 10 ΤΜΧ | 1-Κατοικία | Connected Living | 29 | Γενικής Χρήσης | HSCWD | 4042811138769 | 8536699099 |  | 10 | 60
MEG2303-0302 | Merten M-Plan πρίζα σούκο ασφαλείας με λυχνία Πορτοκαλί | 42.91 | 1 ΤΜΧ | 1 ΤΜΧ | 1-Κατοικία | Connected Living | 29 | Γενικής Χρήσης | HSCWD | 4042811140182 | 8536699099 |  | 50
MEG2303-0304 | Merten M-Plan-Plan πρίζα σούκο ασφαλείας με λυχνία Πράσινη | 42.91 | 1 ΤΜΧ | 1 ΤΜΧ | 1-Κατοικία | Connected Living | 29 | Γενικής Χρήσης | HSCWD | 4042811140199 | 8536699099 |  | 50
MEG2303-0306 | Merten M-Plan πρίζα σούκο ασφαλείας UPS με λυχνία Κόκκινη | 49.09 | 1 ΤΜΧ | 1 ΤΜΧ | 1-Κατοικία | Connected Living | 29 | Γενικής Χρήσης | HSCWD | 4042811140205 | 8536699099 |  | 50
MEG2303-0319 | Merten M-Plan-Plan πρίζα σούκο ασφαλείας με λυχνία Λευκή | 37.85 | 1 ΤΜΧ | 1 ΤΜΧ | 1-Κατοικία | Connected Living | 29 | Γενικής Χρήσης | HSCWD | 4042811138912 | 8536699099 |  | 30 | 480
MEG2304-0319 | Merten M-Plan πρίζα σούκο ασφαλείας με φωτιστικό νυκτός Λευκή | 90.6 | 1 ΤΜΧ | 1 ΤΜΧ | 1-Κατοικία | Connected Living | 29 | Γενικής Χρήσης | HSCWD | 4042811146184 | 8536699099 |  | 50
MEG2304-0414 | Merten M-Plan πρίζα σούκο ασφαλείας με φωτιστικό νυκτός Ανθρακί | 111.64 | 1 ΤΜΧ | 1 ΤΜΧ | 1-Κατοικία | Connected Living | 29 | Γενικής Χρήσης | HSCWD | 4042811146221 | 8536699099 |  | 50
MEG2304-0460 | Merten M-Plan πρίζα σούκο ασφαλείας με φωτιστικό νυκτός Αλουμίνιο | 111.64 | 1 ΤΜΧ | 1 ΤΜΧ | 1-Κατοικία | Connected Living | 29 | Γενικής Χρήσης | HSCWD | 4042811146238 | 8536699099
MEG2310-0319 | Merten M-Plan πρίζα σούκο ασφαλείας με καπάκι Λευκή | 14.97 | 1 ΤΜΧ | 10 ΤΜΧ | 1-Κατοικία | Connected Living | 29 | Γενικής Χρήσης | HSCWD | 4042811139131 | 8536699099 |  | 10 | 60
MEG2310-0414 | Merten M-Plan-Plan πρίζα σούκο ασφαλείας με καπάκι Ανθρακί | 16.62 | 1 ΤΜΧ | 10 ΤΜΧ | 1-Κατοικία | Connected Living | 29 | Γενικής Χρήσης | HSCWD | 4042811139162 | 8536699099 |  | 10 | 40
MEG2310-0460 | Merten M-Plan-Plan πρίζα σούκο ασφαλείας με καπάκι Αλουμίνιο | 14.52 | 1 ΤΜΧ | 10 ΤΜΧ | 1-Κατοικία | Connected Living | 29 | Γενικής Χρήσης | HSCWD | 4042811139193 | 8536699099 |  | 10 | 60
MEG2313-0302 | Merten M-Plan πρίζα σούκο ασφαλείας με λυχνία και καπάκι | 65.1 | 1 ΤΜΧ | 1 ΤΜΧ | 1-Κατοικία | Connected Living | 29 | Γενικής Χρήσης | HSCWD | 4042811139643 | 8536699099 |  | 50 | 400
MEG2314-6034 | Merten D πρίζα σούκο ασφαλείας - IP44 - Ανθρακί | 71.49 | 1 ΤΜΧ | 1 ΤΜΧ | 1-Κατοικία | Connected Living | 29 | Γενικής Χρήσης | HSCWD | 4042811196615 | 8536699099 |  | 50
MEG2314-6035 | Merten D πρίζα σούκο ασφαλείας - IP44 - Λευκό | 62.84 | 1 ΤΜΧ | 1 ΤΜΧ | 1-Κατοικία | Connected Living | 29 | Γενικής Χρήσης | HSCWD | 4042811196608 | 8536699099 |  | 50
MEG2314-6036 | Merten D πρίζα σούκο ασφαλείας - IP44 - St. Steel | 71.49 | 1 ΤΜΧ | 1 ΤΜΧ | 1-Κατοικία | Connected Living | 29 | Γενικής Χρήσης | HSCWD | 4042811196639 | 8536699099 |  | 50
MEG2314-6050 | Merten D πρίζα σούκο ασφαλείας - IP44 -M. Nickel | 97.49 | 1 ΤΜΧ | 1 ΤΜΧ | 1-Κατοικία | Connected Living | 29 | Γενικής Χρήσης | HSCWD | 4042811196646 | 8536699099 |  | 50
MEG2314-6052 | Merten D πρίζα σούκο ασφαλείας - IP44 - M. Mocca | 97.49 | 1 ΤΜΧ | 1 ΤΜΧ | 1-Κατοικία | Connected Living | 29 | Γενικής Χρήσης | HSCWD | 4042811196660 | 8536699099 |  | 50
MEG2334-0319 | Merten Εξάρτ φωτ νυκτός αναβ πριζών Λε | 72.27 | 1 ΤΜΧ | 1 ΤΜΧ | 1-Κατοικία | Connected Living | 29 | Γενικής Χρήσης | HSCWD | 4042811146115 | 8538909999 |  | 60
MEG2367-0414 | Merten M-Plan πρίζα σούκο (2Π+Γ) με USB τύπου A+C, Ανθρακί | 146.22 | 1 ΤΜΧ | 1 ΤΜΧ | 1-Κατοικία | Connected Living | 29 | Γενικής Χρήσης | HSCWD | 4042811221010 | 8536699099 | 0.092 kg | 80 |  | 0.01
MEG2367-0460 | Merten M-Plan πρίζα σούκο (2Π+Γ) με USB τύπου A+C, Αλουμίνιο | 146.22 | 1 ΤΜΧ | 1 ΤΜΧ | 1-Κατοικία | Connected Living | 29 | Γενικής Χρήσης | HSCWD | 4042811221027 | 8536699099 | 0.092 kg | 80 |  | 0.01
MEG2367-6033 | Merten D-Life πρίζα σούκο (2Π+Γ) με USB τύπου A+C, Sahara | 162.47 | 1 ΤΜΧ | 1 ΤΜΧ | 1-Κατοικία | Connected Living | 29 | Γενικής Χρήσης | HSCWD | 4042811221058 | 8536699099 | 0.092 kg |  |  | 0.01
MEG2367-6034 | Merten D-Life πρίζα σούκο (2Π+Γ) με USB τύπου A+C, Ανθρακί | 162.47 | 1 ΤΜΧ | 1 ΤΜΧ | 1-Κατοικία | Connected Living | 29 | Γενικής Χρήσης | HSCWD | 4042811221041 | 8536699099 | 0.092 kg | 80 |  | 0.01
MEG2367-6035 | Merten D-Life πρίζα σούκο (2Π+Γ) με USB τύπου A+C, Λευκό | 151.65 | 1 ΤΜΧ | 1 ΤΜΧ | 1-Κατοικία | Connected Living | 29 | Γενικής Χρήσης | HSCWD | 4042811221034 | 8536699099 | 0.092 kg | 80 |  | 0.01
MEG2367-6036 | Merten D-Life πρίζα σούκο (2Π+Γ) με USB τύπου A+C, Stainless steel | 162.47 | 1 ΤΜΧ | 1 ΤΜΧ | 1-Κατοικία | Connected Living | 29 | Γενικής Χρήσης | HSCWD | 4042811221065 | 8536699099 | 0.092 kg | 80 |  | 0.01
MEG2367-6050 | Merten D-Life πρίζα σούκο (2Π+Γ) με USB τύπου A+C, Nickel metallic | 170.42 | 1 ΤΜΧ | 1 ΤΜΧ | 1-Κατοικία | Connected Living | 29 | Γενικής Χρήσης | HSCWD | 4042811221072 | 8536699099 | 0.092 kg |  |  | 0.01
MEG2367-6052 | Merten D-Life πρίζα σούκο (2Π+Γ) με USB τύπου A+C, Mocca metallic | 170.43 | 1 ΤΜΧ | 1 ΤΜΧ | 1-Κατοικία | Connected Living | 29 | Γενικής Χρήσης | HSCWD | 4042811221096 | 8536699099 | 0.092 kg |  |  | 0.01
MEG3105-0000 | Merten διακόπτης κομμυτατέρ με ενδεικτική λυχνία | 30.79 | 1 ΤΜΧ | 10 ΤΜΧ | 1-Κατοικία | Connected Living | 29 | Γενικής Χρήσης | HSCWD | 4042811144579 | 8536508000 |  | 10 | 40
MEG3160-0000 | Merten M-Plan μπουτόν με λυχνία προσανατολισμού | 17.98 | 1 ΤΜΧ | 10 ΤΜΧ | 1-Κατοικία | Connected Living | 29 | Γενικής Χρήσης | HSCWD | 4042811144715 | 8536508000 |  | 10 | 60
MEG3165-0000 | Merten μπουτόν διπλό με λυχνία προσανατολισμού | 30.84 | 1 ΤΜΧ | 10 ΤΜΧ | 1-Κατοικία | Connected Living | 29 | Γενικής Χρήσης | HSCWD | 4042811144777 | 8536508000 |  | 10 | 60
MEG3184-0000 | Merten τραβηχτό μπουτόν με κορδόνι | 23.7 | 1 ΤΜΧ | 10 ΤΜΧ | 1-Κατοικία | Connected Living | 29 | Γενικής Χρήσης | HSCWD | 4042811144890 | 8536508000 |  | 10 | 60
MEG3300-6034 | Merten D πλήκτρο διακόπτη/μπουτόν - Ανθρακί | 9.76 | 1 ΤΜΧ | 1 ΤΜΧ | 1-Κατοικία | Connected Living | 29 | Γενικής Χρήσης | HSCWD | 4042811195205 | 3926909790 |  | 5 | 120
MEG3300-6036 | Merten D πλήκτρο διακόπτη/μπουτόν - St. Steel | 9.76 | 1 ΤΜΧ | 1 ΤΜΧ | 1-Κατοικία | Connected Living | 29 | Γενικής Χρήσης | HSCWD | 4042811195229 | 3926909790 |  | 5 | 120
MEG3300-6050 | Merten D πλήκτρο διακόπτη/μπουτόν - M. Nickel | 54.16 | 1 ΤΜΧ | 1 ΤΜΧ | 1-Κατοικία | Connected Living | 29 | Γενικής Χρήσης | HSCWD | 4042811195236 | 3926909790 |  | 5 | 120
MEG3300-6052 | Merten D πλήκτρο διακόπτη/μπουτόν - M. Mocca | 54.16 | 1 ΤΜΧ | 1 ΤΜΧ | 1-Κατοικία | Connected Living | 29 | Γενικής Χρήσης | HSCWD | 4042811195250 | 3926909790 |  | 5 | 120
MEG3301-6034 | Merten D πλήκτρο διακόπτη/μπουτόν 0/1 - Ανθρακί | 10.41 | 1 ΤΜΧ | 1 ΤΜΧ | 1-Κατοικία | Connected Living | 29 | Γενικής Χρήσης | HSCWD | 4042811195489 | 3926909790 |  | 5 | 120
MEG3301-6035 | Merten D πλήκτρο διακόπτη/μπουτόν 0/1 - Λευκό | 6.64 | 1 ΤΜΧ | 1 ΤΜΧ | 1-Κατοικία | Connected Living | 29 | Γενικής Χρήσης | HSCWD | 4042811195472 | 3926909790 |  | 10 | 90
MEG3301-6036 | Merten D πλήκτρο διακόπτη/μπουτόν 0/1 - St Steel | 10.41 | 1 ΤΜΧ | 1 ΤΜΧ | 1-Κατοικία | Connected Living | 29 | Γενικής Χρήσης | HSCWD | 4042811195502 | 3926909790 |  | 5 | 120
MEG3301-6050 | Merten D πλήκτρο διακόπτη/μπουτόν 0/1 - Μ Nickel | 52.08 | 1 ΤΜΧ | 1 ΤΜΧ | 1-Κατοικία | Connected Living | 29 | Γενικής Χρήσης | HSCWD | 4042811195519 | 3926909790 |  | 5 | 120
MEG3301-6052 | Merten D πλήκτρο διακόπτη/μπουτόν 0/1 - Μ Mocca | 52.08 | 1 ΤΜΧ | 1 ΤΜΧ | 1-Κατοικία | Connected Living | 29 | Γενικής Χρήσης | HSCWD | 4042811195533 | 3926909790 |  | 5 | 120
MEG3304-6034 | Merten D πλήκτρο διακόπτη/μπουτόν - IP44 - Ανθρακί | 18.42 | 1 ΤΜΧ | 1 ΤΜΧ | 1-Κατοικία | Connected Living | 29 | Γενικής Χρήσης | HSCWD | 4042811195908 | 3926909790 |  | 50
MEG3304-6035 | Merten D πλήκτρο διακόπτη/μπουτόν - IP44 - Λευκό | 14.1 | 1 ΤΜΧ | 1 ΤΜΧ | 1-Κατοικία | Connected Living | 29 | Γενικής Χρήσης | HSCWD | 4042811195892 | 3926909790 |  | 50
MEG3304-6036 | Merten D πλήκτρο διακόπτη/μπουτόν - IP44 - S. Steel | 18.42 | 1 ΤΜΧ | 1 ΤΜΧ | 1-Κατοικία | Connected Living | 29 | Γενικής Χρήσης | HSCWD | 4042811195922 | 3926909790 |  | 50
MEG3320-6034 | Merten D πλήκτρο διακόπτη/μπουτόν για λυχνία - Ανθρακί | 22.76 | 1 ΤΜΧ | 1 ΤΜΧ | 1-Κατοικία | Connected Living | 29 | Γενικής Χρήσης | HSCWD | 4042811195694 | 3926909790 |  | 5 | 120
MEG3320-6035 | Merten D πλήκτρο διακόπτη/μπουτόν για λυχνία - Λευκό | 17.35 | 1 ΤΜΧ | 1 ΤΜΧ | 1-Κατοικία | Connected Living | 29 | Γενικής Χρήσης | HSCWD | 4042811195687 | 3926909790 |  | 5 | 120
MEG3320-6036 | Merten D πλήκτρο διακόπτη/μπουτόν για λυχνία - St Steel | 22.76 | 1 ΤΜΧ | 1 ΤΜΧ | 1-Κατοικία | Connected Living | 29 | Γενικής Χρήσης | HSCWD | 4042811195717 | 3926909790 |  | 5 | 120
MEG3320-6050 | Merten D πλήκτρο διακόπτη/μπουτόν για λυχνία - Μ Nickel | 102.9 | 1 ΤΜΧ | 1 ΤΜΧ | 1-Κατοικία | Connected Living | 29 | Γενικής Χρήσης | HSCWD | 4042811195724 | 3926909790 |  | 5 | 120
MEG3320-6052 | Merten D πλήκτρο διακόπτη/μπουτόν για λυχνία - Μ Mocca | 102.9 | 1 ΤΜΧ | 1 ΤΜΧ | 1-Κατοικία | Connected Living | 29 | Γενικής Χρήσης | HSCWD | 4042811195748 | 3926909790 |  | 5 | 120
MEG3325-6034 | Merten D πλήκτρο διακόπτη/μπουτόν για λυχνία - Ανθρακί | 26 | 1 ΤΜΧ | 1 ΤΜΧ | 1-Κατοικία | Connected Living | 29 | Γενικής Χρήσης | HSCWD | 4042811195830 | 3926909790 |  | 5 | 120
MEG3325-6035 | Merten D πλήκτρο διακόπτη/μπουτόν για λυχνία - Λευκό | 20.59 | 1 ΤΜΧ | 1 ΤΜΧ | 1-Κατοικία | Connected Living | 29 | Γενικής Χρήσης | HSCWD | 4042811195823 | 3926909790 |  | 5 | 120
MEG3325-6036 | Merten D πλήκτρο διακόπτη/μπουτόν για λυχνία - St St | 26 | 1 ΤΜΧ | 1 ΤΜΧ | 1-Κατοικία | Connected Living | 29 | Γενικής Χρήσης | HSCWD | 4042811195854 | 3926909790 |  | 5 | 120
MEG3325-6050 | Merten D πλήκτρο διακόπτη/μπουτόν για λυχνία - Μ Nickel | 105.08 | 1 ΤΜΧ | 1 ΤΜΧ | 1-Κατοικία | Connected Living | 29 | Γενικής Χρήσης | HSCWD | 4042811195861 | 3926909790 |  | 5 | 120
MEG3325-6052 | Merten D πλήκτρο διακόπτη/μπουτόν για λυχνία - Μ Mocca | 105.08 | 1 ΤΜΧ | 1 ΤΜΧ | 1-Κατοικία | Connected Living | 29 | Γενικής Χρήσης | HSCWD | 4042811195885 | 3926909790 |  | 5 | 120
MEG3350-6034 | Merten D πλήκτρο διακόπτη/μπουτόν με θέση σύμβολο - Ανθρακί | 23.85 | 1 ΤΜΧ | 1 ΤΜΧ | 1-Κατοικία | Connected Living | 29 | Γενικής Χρήσης | HSCWD | 4042811197605 | 3926909790 |  | 5 | 120
MEG3350-6035 | Merten D πλήκτρο διακόπτη/μπουτόν με θέση σύμβολο - Λευκό | 19.5 | 1 ΤΜΧ | 1 ΤΜΧ | 1-Κατοικία | Connected Living | 29 | Γενικής Χρήσης | HSCWD | 4042811197599 | 3926909790 |  | 5 | 90
MEG3350-6036 | Merten D πλήκτρο διακόπτη/μπουτόν με θέση σύμβολο - St Steel | 23.85 | 1 ΤΜΧ | 1 ΤΜΧ | 1-Κατοικία | Connected Living | 29 | Γενικής Χρήσης | HSCWD | 4042811197629 | 3926909790 |  | 5 | 120
MEG3350-6050 | Merten D πλήκτρο διακόπτη/μπουτόν με θέση σύμβολο - Μ Nickel | 135.39 | 1 ΤΜΧ | 1 ΤΜΧ | 1-Κατοικία | Connected Living | 29 | Γενικής Χρήσης | HSCWD | 4042811197636 | 3926909790 |  | 5 | 120
MEG3350-6052 | Merten D πλήκτρο διακόπτη/μπουτόν με θέση σύμβολο - Μ Mocca | 135.39 | 1 ΤΜΧ | 1 ΤΜΧ | 1-Κατοικία | Connected Living | 29 | Γενικής Χρήσης | HSCWD | 4042811197650 | 3926909790
MEG3360-6034 | Merten D πλήκτρο διακόπτη/μπουτόν με σήμανση - Ανθρακί | 59.58 | 1 ΤΜΧ | 1 ΤΜΧ | 1-Κατοικία | Connected Living | 29 | Γενικής Χρήσης | HSCWD | 4042811195342 | 3926909790 |  | 5 | 120
MEG3360-6035 | Merten D πλήκτρο διακόπτη/μπουτόν με σήμανση - Λευκό | 54.16 | 1 ΤΜΧ | 1 ΤΜΧ | 1-Κατοικία | Connected Living | 29 | Γενικής Χρήσης | HSCWD | 4042811195335 | 3926909790 |  | 5 | 120
MEG3360-6036 | Merten D πλήκτρο διακόπτη/μπουτόν με σήμανση - St. Steel | 59.58 | 1 ΤΜΧ | 1 ΤΜΧ | 1-Κατοικία | Connected Living | 29 | Γενικής Χρήσης | HSCWD | 4042811195366 | 3926909790 |  | 5 | 120
MEG3360-6050 | Merten D πλήκτρο διακόπτη/μπουτόν με σήμανση - Μ. Nickel | 124.56 | 1 ΤΜΧ | 1 ΤΜΧ | 1-Κατοικία | Connected Living | 29 | Γενικής Χρήσης | HSCWD | 4042811195373 | 3926909790 |  | 5 | 120
MEG3360-6052 | Merten D πλήκτρο διακόπτη/μπουτόν με σήμανση - Μ. Mocca | 124.56 | 1 ΤΜΧ | 1 ΤΜΧ | 1-Κατοικία | Connected Living | 29 | Γενικής Χρήσης | HSCWD | 4042811195397 | 3926909790 |  | 5 | 120
MEG3365-6034 | Merten D πλήκτρο διακόπτη/μπουτόν κουδ. με σήμανση - Ανθρακί | 61.75 | 1 ΤΜΧ | 1 ΤΜΧ | 1-Κατοικία | Connected Living | 29 | Γενικής Χρήσης | HSCWD | 4042811195410 | 3926909790 |  | 5 | 120
MEG3365-6035 | Merten D πλήκτρο διακόπτη/μπουτόν κουδ. με σήμανση - Λευκό | 56.33 | 1 ΤΜΧ | 1 ΤΜΧ | 1-Κατοικία | Connected Living | 29 | Γενικής Χρήσης | HSCWD | 4042811195403 | 3926909790 |  | 5 | 120
MEG3365-6036 | Merten D πλήκτρο διακόπτη/μπουτόν κουδ. με σήμανση - St. Steel | 61.75 | 1 ΤΜΧ | 1 ΤΜΧ | 1-Κατοικία | Connected Living | 29 | Γενικής Χρήσης | HSCWD | 4042811195434 | 3926909790 |  | 5 | 120
MEG3365-6050 | Merten D πλήκτρο διακόπτη/μπουτόν κουδ. με σήμανση - Μ. Nickel | 162.48 | 1 ΤΜΧ | 1 ΤΜΧ | 1-Κατοικία | Connected Living | 29 | Γενικής Χρήσης | HSCWD | 4042811195441 | 3926909790 |  | 5 | 120
MEG3365-6052 | Merten D πλήκτρο διακόπτη/μπουτόν κουδ. με σήμανση - Μ. Mocca | 162.48 | 1 ΤΜΧ | 1 ΤΜΧ | 1-Κατοικία | Connected Living | 29 | Γενικής Χρήσης | HSCWD | 4042811195465 | 3926909790 |  | 5 | 120
MEG3380-0319 | Merten Μ-Plan πλακίδιο με κορδόνι Λευκό | 10.21 | 1 ΤΜΧ | 10 ΤΜΧ | 1-Κατοικία | Connected Living | 29 | Γενικής Χρήσης | HSCWD | 4042811149154 | 3925901000 |  | 5 | 225
MEG3380-0414 | Merten Μ-Plan πλακίδιο με κορδόνι Γραφίτης | 12.68 | 1 ΤΜΧ | 10 ΤΜΧ | 1-Κατοικία | Connected Living | 29 | Γενικής Χρήσης | HSCWD | 4042811149192 | 3925901000 |  | 5 | 225
MEG3380-0460 | Merten Μ-Plan πλακίδιο με κορδόνι Αλουμίνιο | 12.68 | 1 ΤΜΧ | 10 ΤΜΧ | 1-Κατοικία | Connected Living | 29 | Γενικής Χρήσης | HSCWD | 4042811149208 | 3925901000 |  | 5 | 225
MEG3400-6034 | Merten D πλήκτρο διπλού διακόπτη/μπουτόν - Ανθρακί | 16.26 | 1 ΤΜΧ | 1 ΤΜΧ | 1-Κατοικία | Connected Living | 29 | Γενικής Χρήσης | HSCWD | 4042811195274 | 3926909790 |  | 5 | 120
MEG3400-6035 | Merten D πλήκτρο διπλού διακόπτη/μπουτόν - Λευκό | 9.76 | 1 ΤΜΧ | 1 ΤΜΧ | 1-Κατοικία | Connected Living | 29 | Γενικής Χρήσης | HSCWD | 4042811195267 | 3926909790 |  | 10 | 90
MEG3400-6036 | Merten D πλήκτρο διπλού διακόπτη/μπουτόν - St. Steel | 16.26 | 1 ΤΜΧ | 1 ΤΜΧ | 1-Κατοικία | Connected Living | 29 | Γενικής Χρήσης | HSCWD | 4042811195298 | 3926909790 |  | 5 | 120
MEG3400-6050 | Merten D πλήκτρο διπλού διακόπτη/μπουτόν - Μ. Nickel | 119.15 | 1 ΤΜΧ | 1 ΤΜΧ | 1-Κατοικία | Connected Living | 29 | Γενικής Χρήσης | HSCWD | 4042811195304 | 3926909790 |  | 5 | 120
MEG3400-6052 | Merten D πλήκτρο διπλού διακόπτη/μπουτόν - Μ. Mocca | 119.15 | 1 ΤΜΧ | 1 ΤΜΧ | 1-Κατοικία | Connected Living | 29 | Γενικής Χρήσης | HSCWD | 4042811195328 | 3926909790 |  | 5 | 120
MEG3420-6034 | Merten D πλήκτρο διπλού διακόπτη/μπουτόν για λυχνία - Ανθρακί | 61.75 | 1 ΤΜΧ | 1 ΤΜΧ | 1-Κατοικία | Connected Living | 29 | Γενικής Χρήσης | HSCWD | 4042811195762 | 3926909790 |  | 5 | 120
MEG3420-6035 | Merten D πλήκτρο διπλού διακόπτη/μπουτόν για λυχνία - Λευκό | 40.09 | 1 ΤΜΧ | 1 ΤΜΧ | 1-Κατοικία | Connected Living | 29 | Γενικής Χρήσης | HSCWD | 4042811195755 | 3926909790 |  | 5 | 120
MEG3420-6036 | Merten D πλήκτρο διπλού διακόπτη/μπουτόν για λυχνία - St. Steel | 61.75 | 1 ΤΜΧ | 1 ΤΜΧ | 1-Κατοικία | Connected Living | 29 | Γενικής Χρήσης | HSCWD | 4042811195786 | 3926909790 |  | 5 | 120
MEG3420-6050 | Merten D πλήκτρο διπλού διακόπτη/μπουτόν για λυχνία - Μ. Nickel | 162.48 | 1 ΤΜΧ | 1 ΤΜΧ | 1-Κατοικία | Connected Living | 29 | Γενικής Χρήσης | HSCWD | 4042811195793 | 3926909790 |  | 5 | 120
MEG3420-6052 | Merten D πλήκτρο διπλού διακόπτη/μπουτόν για λυχνία - Μ. Mocca | 162.48 | 1 ΤΜΧ | 1 ΤΜΧ | 1-Κατοικία | Connected Living | 29 | Γενικής Χρήσης | HSCWD | 4042811195816 | 3926909790
MEG3612-0000 | Merten διακόπτης διπολικός | 31.86 | 1 ΤΜΧ | 10 ΤΜΧ | 1-Κατοικία | Connected Living | 29 | Γενικής Χρήσης | HSCWD | 4042811144357 | 8536508000 |  | 10 | 60
MEG3616-0000 | Merten διακόπτης αλέ-ρετούρ 16Α | 23.89 | 1 ΤΜΧ | 10 ΤΜΧ | 1-Κατοικία | Connected Living | 29 | Γενικής Χρήσης | HSCWD | 4042811144371 | 8536508000 |  | 10 | 60
MEG3760-0000 | Merten διακόπτης δωματίου με κάρτα | 24.73 | 1 ΤΜΧ | 1 ΤΜΧ | 1-Κατοικία | Connected Living | 29 | Γενικής Χρήσης | HSCWD | 4042811144838 | 8536508000 |  | 10 | 40
MEG3854-6034 | Merten D πλήκτρο καρτοδιακόπτη - Ανθρακί | 63.9 | 1 ΤΜΧ | 1 ΤΜΧ | 1-Κατοικία | Connected Living | 29 | Γενικής Χρήσης | HSCWD | 4042811196011 | 3925901000 |  | 100
MEG3854-6035 | Merten D πλήκτρο καρτοδιακόπτη - Λευκό | 59.58 | 1 ΤΜΧ | 1 ΤΜΧ | 1-Κατοικία | Connected Living | 29 | Γενικής Χρήσης | HSCWD | 4042811196004 | 8536508000 |  | 100
MEG3854-6036 | Merten D πλήκτρο καρτοδιακόπτη - St Steel | 63.9 | 1 ΤΜΧ | 1 ΤΜΧ | 1-Κατοικία | Connected Living | 29 | Γενικής Χρήσης | HSCWD | 4042811196035 | 3925901000 |  | 100
MEG3854-6050 | Merten D πλήκτρο καρτοδιακόπτη - Μ Nickel | 70.41 | 1 ΤΜΧ | 1 ΤΜΧ | 1-Κατοικία | Connected Living | 29 | Γενικής Χρήσης | HSCWD | 4042811196042 | 3925901000 |  | 100
MEG3854-6052 | Merten D πλήκτρο καρτοδιακόπτη - Μ Mocca | 70.41 | 1 ΤΜΧ | 1 ΤΜΧ | 1-Κατοικία | Connected Living | 29 | Γενικής Χρήσης | HSCWD | 4042811196066 | 3925901000 |  | 100
MEG3855-6034 | Merten D πλήκτρο διπλό ρολλών - Ανθρακί | 19.5 | 1 ΤΜΧ | 1 ΤΜΧ | 1-Κατοικία | Connected Living | 29 | Γενικής Χρήσης | HSCWD | 4042811195625 | 3926909790 |  | 5 | 120
MEG3855-6035 | Merten D πλήκτρο διπλό ρολλών - Λευκό | 15.18 | 1 ΤΜΧ | 1 ΤΜΧ | 1-Κατοικία | Connected Living | 29 | Γενικής Χρήσης | HSCWD | 4042811195618 | 3926909790 |  | 5 | 120
MEG3855-6036 | Merten D πλήκτρο διπλό ρολλών - St Steel | 19.5 | 1 ΤΜΧ | 1 ΤΜΧ | 1-Κατοικία | Connected Living | 29 | Γενικής Χρήσης | HSCWD | 4042811195649 | 3926909790 |  | 5 | 120
MEG3855-6050 | Merten D πλήκτρο διπλό ρολλών - Μ Nickel | 119.15 | 1 ΤΜΧ | 1 ΤΜΧ | 1-Κατοικία | Connected Living | 29 | Γενικής Χρήσης | HSCWD | 4042811195656 | 3926909790 |  | 5 | 120
MEG3855-6052 | Merten D πλήκτρο διπλό ρολλών - Μ Mocca | 119.15 | 1 ΤΜΧ | 1 ΤΜΧ | 1-Κατοικία | Connected Living | 29 | Γενικής Χρήσης | HSCWD | 4042811195670 | 3926909790 |  | 5 | 120
MEG3900-0000 | Merten κάλλυμα για διακόπτες & πρίζες | 2.1 | 1 ΤΜΧ | 10 ΤΜΧ | 1-Κατοικία | Connected Living | 29 | Γενικής Χρήσης | HSCWD | 4042811151485 | 3925901000 |  | 60
MEG3901-0000 | Merten εξάρτημα φωτιστικού για διακόπτες με LED multi colour | 17.13 | 1 ΤΜΧ | 1 ΤΜΧ | 1-Κατοικία | Connected Living | 29 | Γενικής Χρήσης | HSCWD | 4042811144944 | 8539510000 |  | 150
MEG3901-0006 | Merten εξάρτημα φωτιστικού για διακόπτες με LED κόκκινο | 5.24 | 1 ΤΜΧ | 1 ΤΜΧ | 1-Κατοικία | Connected Living | 29 | Γενικής Χρήσης | HSCWD | 4042811144920 | 8539510000 |  | 150
MEG3902-0000 | Merten εξάρτημα φωτιστικού για διπλούς διακόπτες LED multi colour | 30.55 | 1 ΤΜΧ | 1 ΤΜΧ | 1-Κατοικία | Connected Living | 29 | Γενικής Χρήσης | HSCWD | 4042811144951 | 8536508000 |  | 60 | 480
MEG3921-0000 | Merten εξάρτημα φωτιστικού για διακόπτες με LED 8-32V multi colour | 14.39 | 1 ΤΜΧ | 1 ΤΜΧ | 1-Κατοικία | Connected Living | 29 | Γενικής Χρήσης | HSCWD | 4042811144937 | 8539510000 |  | 150
MEG3942-0000 | Merten εξάρτημα φωτιστικού για διπλούς διακόπτες με LED multi colour | 31.74 | 1 ΤΜΧ | 1 ΤΜΧ | 1-Κατοικία | Connected Living | 29 | Γενικής Χρήσης | HSCWD | 4042811144982 | 8536508000 |  | 150
MEG4010-3646 | Merten M-Pure Decor πλαίσιο 1 θέσης - Stainless Steel | 22.53 | 1 ΤΜΧ | 1 ΤΜΧ | 1-Κατοικία | Connected Living | 29 | Γενικής Χρήσης | HSCWD | 4042811180898 | 3925901000 |  | 2 | 120
MEG4010-3669 | Merten M-Pure Decor πλαίσιο 1 θέσης - Slate | 27.96 | 1 ΤΜΧ | 1 ΤΜΧ | 1-Κατοικία | Connected Living | 29 | Γενικής Χρήσης | HSCWD | 4042811180959 | 3925901000 |  | 2 | 120
MEG4010-3671 | Merten M-Pure Decor πλαίσιο 1 θέσης Wenge | 19.7 | 1 ΤΜΧ | 1 ΤΜΧ | 1-Κατοικία | Connected Living | 29 | Γενικής Χρήσης | HSCWD | 4042811180836 | 3925901000 |  | 2 | 120
MEG4010-3674 | Merten M-Pure Decor πλαίσιο 1 θέσης - Oak | 19.7 | 1 ΤΜΧ | 1 ΤΜΧ | 1-Κατοικία | Connected Living | 29 | Γενικής Χρήσης | HSCWD | 4042811180775 | 3925901000 |  | 2 | 120
MEG4010-6503 | Merten D πλαίσιο 1θέσης - Gl Onyx Black | 82.87 | 1 ΤΜΧ | 1 ΤΜΧ | 1-Κατοικία | Connected Living | 29 | Γενικής Χρήσης | HSCWD | 4042811197940 | 7016907000 |  | 80
MEG4010-6520 | Merten D πλαίσιο 1θέσης - Gl Crystal White | 82.87 | 1 ΤΜΧ | 1 ΤΜΧ | 1-Κατοικία | Connected Living | 29 | Γενικής Χρήσης | HSCWD | 4042811198633 | 7016907000 |  | 80
MEG4010-6534 | Merten D-Life πλαίσιο 1 θέσης Ανθρακί | 7.81 | 1 ΤΜΧ | 1 ΤΜΧ | 1-Κατοικία | Connected Living | 29 | Γενικής Χρήσης | HSCWD | 4042811197742 | 3925901000 |  | 2 | 176
MEG4010-6536 | Merten D-Life πλαίσιο 1 θέσης Stainless Steel | 7.81 | 1 ΤΜΧ | 2 ΤΜΧ | 1-Κατοικία | Connected Living | 29 | Γενικής Χρήσης | HSCWD | 4042811197766 | 3925901000 |  | 2 | 176
MEG4010-6547 | Merten D πλαίσιο 1θέσης - Πέτρα | 87.74 | 1 ΤΜΧ | 1 ΤΜΧ | 1-Κατοικία | Connected Living | 29 | Γενικής Χρήσης | HSCWD | 4042811197957 | 6802999090 |  | 80
MEG4010-6550 | Merten D-Life πλαίσιο 1 θέσης Nickel Metallic | 39.01 | 1 ΤΜΧ | 1 ΤΜΧ | 1-Κατοικία | Connected Living | 29 | Γενικής Χρήσης | HSCWD | 4042811198084 | 7907000090 |  | 80
MEG4010-6552 | Merten D πλαίσιο 1θέσης - M. Mocca | 39.01 | 1 ΤΜΧ | 1 ΤΜΧ | 1-Κατοικία | Connected Living | 29 | Γενικής Χρήσης | HSCWD | 4042811198107 | 7907000090 |  | 80
MEG4020-3646 | Merten M-Pure Decor πλαίσιο 2 θέσεων Stainless Steel | 41.17 | 1 ΤΜΧ | 1 ΤΜΧ | 1-Κατοικία | Connected Living | 29 | Γενικής Χρήσης | HSCWD | 4042811180904 | 3925901000 |  | 2 | 60
MEG4020-3669 | Merten M-Pure Decor πλαίσιο 2 θέσεων Slate | 51.99 | 1 ΤΜΧ | 1 ΤΜΧ | 1-Κατοικία | Connected Living | 29 | Γενικής Χρήσης | HSCWD | 4042811180966 | 3925901000 |  | 2 | 60
MEG4020-3671 | Merten M-Pure Decor πλαίσιο 2 θέσεων Wenge | 41.17 | 1 ΤΜΧ | 1 ΤΜΧ | 1-Κατοικία | Connected Living | 29 | Γενικής Χρήσης | HSCWD | 4042811180843 | 3925901000 |  | 2 | 60
MEG4020-3674 | Merten M-Pure Decor πλαίσιο 2 θέσεων Oak | 35.99 | 1 ΤΜΧ | 1 ΤΜΧ | 1-Κατοικία | Connected Living | 29 | Γενικής Χρήσης | HSCWD | 4042811180782 | 3925901000 |  | 2 | 60
MEG4020-6503 | Merten D πλαίσιο 2 θέσεων - Onyx Black | 131.61 | 1 ΤΜΧ | 1 ΤΜΧ | 1-Κατοικία | Connected Living | 29 | Γενικής Χρήσης | HSCWD | 4042811197971 | 7016907000 |  | 58
MEG4020-6520 | Merten D πλαίσιο 2 θέσεων - Gl Crystal White | 131.61 | 1 ΤΜΧ | 1 ΤΜΧ | 1-Κατοικία | Connected Living | 29 | Γενικής Χρήσης | HSCWD | 4042811198640 | 7016907000 |  | 58
MEG4020-6534 | Merten D-Life πλαίσιο 2 θέσεων Ανθρακί | 13 | 1 ΤΜΧ | 1 ΤΜΧ | 1-Κατοικία | Connected Living | 29 | Γενικής Χρήσης | HSCWD | 4042811197780 | 3925901000 |  | 2 | 96
MEG4020-6536 | Merten D-Life πλαίσιο 2 θέσεων Stainless Steel | 13 | 1 ΤΜΧ | 2 ΤΜΧ | 1-Κατοικία | Connected Living | 29 | Γενικής Χρήσης | HSCWD | 4042811197803 | 3925901000 |  | 2 | 96
MEG4020-6547 | Merten D πλαίσιο 2 θέσεων - Πέτρα | 175.48 | 1 ΤΜΧ | 1 ΤΜΧ | 1-Κατοικία | Connected Living | 29 | Γενικής Χρήσης | HSCWD | 4042811197988 | 6802999090 |  | 58
MEG4020-6550 | Merten D-Life πλαίσιο 2 θέσεων Nickel Metallic | 68.24 | 1 ΤΜΧ | 1 ΤΜΧ | 1-Κατοικία | Connected Living | 29 | Γενικής Χρήσης | HSCWD | 4042811198114 | 7907000090 |  | 58
MEG4020-6552 | Merten D πλαίσιο 2 θέσεων - Μ Mocca | 68.24 | 1 ΤΜΧ | 1 ΤΜΧ | 1-Κατοικία | Connected Living | 29 | Γενικής Χρήσης | HSCWD | 4042811198138 | 7907000090 |  | 58
MEG4025-6535 | Merten D-Life πλαίσιο ξυριστικής Λευκό | 129.98 | 1 ΤΜΧ | 1 ΤΜΧ | 1-Κατοικία | Connected Living | 29 | Γενικής Χρήσης | HSCWD | 4042811198237 | 3925901000 |  | 10 | 90
MEG4030-3646 | Merten M-Pure Decor πλαίσιο 3 θέσεων Stainless Steel | 54.16 | 1 ΤΜΧ | 1 ΤΜΧ | 1-Κατοικία | Connected Living | 29 | Γενικής Χρήσης | HSCWD | 4042811180911 | 3925901000 |  | 2 | 30
MEG4030-3669 | Merten M-Pure Decor πλαίσιο 3 θέσεων Slate | 57.76 | 1 ΤΜΧ | 1 ΤΜΧ | 1-Κατοικία | Connected Living | 29 | Γενικής Χρήσης | HSCWD | 4042811180973 | 3925901000 |  | 2 | 30
MEG4030-3671 | Merten M-Pure Decor πλαίσιο 3 θέσεων Wenge | 47.34 | 1 ΤΜΧ | 1 ΤΜΧ | 1-Κατοικία | Connected Living | 29 | Γενικής Χρήσης | HSCWD | 4042811180850 | 3925901000 |  | 2 | 30
MEG4030-3674 | Merten M-Pure Decor πλαίσιο 3 θέσεων Oak | 47.34 | 1 ΤΜΧ | 1 ΤΜΧ | 1-Κατοικία | Connected Living | 29 | Γενικής Χρήσης | HSCWD | 4042811180799 | 3925901000 |  | 2
MEG4030-6503 | Merten D πλαίσιο 3 θέσεων - Gl Onyx Black | 160.85 | 1 ΤΜΧ | 1 ΤΜΧ | 1-Κατοικία | Connected Living | 29 | Γενικής Χρήσης | HSCWD | 4042811198008 | 7016907000 |  | 58
MEG4030-6520 | Merten D πλαίσιο 3 θέσεων - Gl Crystal White | 160.85 | 1 ΤΜΧ | 1 ΤΜΧ | 1-Κατοικία | Connected Living | 29 | Γενικής Χρήσης | HSCWD | 4042811198657 | 7016907000 |  | 58
MEG4030-6534 | Merten D-Life πλαίσιο 3 θέσεων Ανθρακί | 19.5 | 1 ΤΜΧ | 1 ΤΜΧ | 1-Κατοικία | Connected Living | 29 | Γενικής Χρήσης | HSCWD | 4042811197827 | 3925901000 |  | 2 | 64
MEG4030-6535 | Merten D-Life πλαίσιο 3 θέσεων Λευκό | 9.22 | 1 ΤΜΧ | 5 ΤΜΧ | 1-Κατοικία | Connected Living | 29 | Γενικής Χρήσης | HSCWD | 4042811197810 | 3925901000 |  | 5 | 30
MEG4030-6536 | Merten D-Life πλαίσιο 3 θέσεων Stainless Steel | 19.5 | 1 ΤΜΧ | 2 ΤΜΧ | 1-Κατοικία | Connected Living | 29 | Γενικής Χρήσης | HSCWD | 4042811197841 | 3925901000 |  | 2 | 64
MEG4030-6547 | Merten D πλαίσιο 3 θέσεων - Πέτρα | 194.98 | 1 ΤΜΧ | 1 ΤΜΧ | 1-Κατοικία | Connected Living | 29 | Γενικής Χρήσης | HSCWD | 4042811198015 | 6802999090 |  | 58
MEG4030-6550 | Merten D-Life πλαίσιο 3 θέσεων Nickel Metallic | 92.6 | 1 ΤΜΧ | 1 ΤΜΧ | 1-Κατοικία | Connected Living | 29 | Γενικής Χρήσης | HSCWD | 4042811198145 | 7907000090 |  | 58
MEG4030-6552 | Merten D πλαίσιο 3 θέσεων - Μ Mocca | 112.11 | 1 ΤΜΧ | 1 ΤΜΧ | 1-Κατοικία | Connected Living | 29 | Γενικής Χρήσης | HSCWD | 4042811198169 | 7907000090 |  | 58
MEG4040-3646 | Merten M-Pure Decor πλαίσιο 4 θέσεων Stainless Steel | 73.66 | 1 ΤΜΧ | 1 ΤΜΧ | 1-Κατοικία | Connected Living | 29 | Γενικής Χρήσης | HSCWD | 4042811180928 | 3925901000 |  | 2 | 30
MEG4040-3669 | Merten M-Pure Decor πλαίσιο 4 θέσεων Slate | 71.96 | 1 ΤΜΧ | 1 ΤΜΧ | 1-Κατοικία | Connected Living | 29 | Γενικής Χρήσης | HSCWD | 4042811180980 | 3925901000 |  | 2 | 30
MEG4040-3671 | Merten M-Pure Decor πλαίσιο 4 θέσεων Wenge | 64.38 | 1 ΤΜΧ | 1 ΤΜΧ | 1-Κατοικία | Connected Living | 29 | Γενικής Χρήσης | HSCWD | 4042811180867 | 3925901000 |  | 2 | 30
MEG4040-3674 | Merten M-Pure Decor πλαίσιο 4 θέσεων Oak | 64.38 | 1 ΤΜΧ | 1 ΤΜΧ | 1-Κατοικία | Connected Living | 29 | Γενικής Χρήσης | HSCWD | 4042811180805 | 3925901000 |  | 2 | 30
MEG4040-6503 | Merten D πλαίσιο 4 θέσεων - Gl Onyx Black | 224.22 | 1 ΤΜΧ | 1 ΤΜΧ | 1-Κατοικία | Connected Living | 29 | Γενικής Χρήσης | HSCWD | 4042811198039 | 7016907000 |  | 30
MEG4040-6520 | Merten D πλαίσιο 4 θέσεων - Gl Crystal White | 224.22 | 1 ΤΜΧ | 1 ΤΜΧ | 1-Κατοικία | Connected Living | 29 | Γενικής Χρήσης | HSCWD | 4042811198664 | 7016907000 |  | 38
MEG4040-6534 | Merten D-Life πλαίσιο 4 θέσεων Ανθρακί | 26 | 1 ΤΜΧ | 1 ΤΜΧ | 1-Κατοικία | Connected Living | 29 | Γενικής Χρήσης | HSCWD | 4042811197865 | 3925901000 |  | 2 | 44
MEG4040-6535 | Merten D-Life πλαίσιο 4 θέσεων Λευκό | 15.18 | 1 ΤΜΧ | 2 ΤΜΧ | 1-Κατοικία | Connected Living | 29 | Γενικής Χρήσης | HSCWD | 4042811197858 | 3925901000 |  | 2 | 44
MEG4040-6536 | Merten D-Life πλαίσιο 4 θέσεων Stainless Steel | 26 | 1 ΤΜΧ | 1 ΤΜΧ | 1-Κατοικία | Connected Living | 29 | Γενικής Χρήσης | HSCWD | 4042811197889 | 3925901000 |  | 2 | 44
MEG4040-6547 | Merten D πλαίσιο 4 θέσεων - Πέτρα | 282.71 | 1 ΤΜΧ | 1 ΤΜΧ | 1-Κατοικία | Connected Living | 29 | Γενικής Χρήσης | HSCWD | 4042811198046 | 6802999090 |  | 30
MEG4040-6550 | Merten D-Life πλαίσιο 4 θέσεων Nickel Metallic | 160.85 | 1 ΤΜΧ | 1 ΤΜΧ | 1-Κατοικία | Connected Living | 29 | Γενικής Χρήσης | HSCWD | 4042811198176 | 7907000090 |  | 30
MEG4040-6552 | Merten D πλαίσιο 4 θέσεων - Μ Mocca | 160.85 | 1 ΤΜΧ | 1 ΤΜΧ | 1-Κατοικία | Connected Living | 29 | Γενικής Χρήσης | HSCWD | 4042811198190 | 7907000090 |  | 30
MEG4050-3646 | Merten M-Pure Décor πλαίσιο 5 θέσεων Stainless Steel | 142.03 | 1 ΤΜΧ | 1 ΤΜΧ | 1-Κατοικία | Connected Living | 29 | Γενικής Χρήσης | HSCWD | 4042811180935 | 3925901000 |  | 14 | 224
MEG4050-3669 | Merten M-Pure Décor πλαίσιο 5 θέσεων Slate | 156.23 | 1 ΤΜΧ | 1 ΤΜΧ | 1-Κατοικία | Connected Living | 29 | Γενικής Χρήσης | HSCWD | 4042811180997 | 3925901000 |  | 27
MEG4050-3671 | Merten M-Pure Décor πλαίσιο 5 θέσεων Wenge | 142.03 | 1 ΤΜΧ | 1 ΤΜΧ | 1-Κατοικία | Connected Living | 29 | Γενικής Χρήσης | HSCWD | 4042811180874 | 3925901000 |  | 38
MEG4050-3674 | Merten M-Pure Décor πλαίσιο 5 θέσεων Oak | 142.03 | 1 ΤΜΧ | 1 ΤΜΧ | 1-Κατοικία | Connected Living | 29 | Γενικής Χρήσης | HSCWD | 4042811180812 | 3925901000 |  | 38
MEG4050-6503 | Merten D πλαίσιο 5 θέσεων - Gl Onyx Black | 302.2 | 1 ΤΜΧ | 1 ΤΜΧ | 1-Κατοικία | Connected Living | 29 | Γενικής Χρήσης | HSCWD | 4042811198060 | 7016907000 |  | 38
MEG4050-6520 | Merten D πλαίσιο 5 θέσεων - Gl Crystal White | 302.2 | 1 ΤΜΧ | 1 ΤΜΧ | 1-Κατοικία | Connected Living | 29 | Γενικής Χρήσης | HSCWD | 4042811198671 | 7016907000 |  | 30
MEG4050-6534 | Merten D-Life πλαίσιο 5 θέσεων Ανθρακί | 32.51 | 1 ΤΜΧ | 1 ΤΜΧ | 1-Κατοικία | Connected Living | 29 | Γενικής Χρήσης | HSCWD | 4042811197902 | 3925901000 |  | 22
MEG4050-6535 | Merten D-Life πλαίσιο 5 θέσεων Λευκό | 17.35 | 1 ΤΜΧ | 1 ΤΜΧ | 1-Κατοικία | Connected Living | 29 | Γενικής Χρήσης | HSCWD | 4042811197896 | 3925901000 |  | 22
MEG4050-6536 | Merten D-Life πλαίσιο 5 θέσεων Stainless Steel | 32.51 | 1 ΤΜΧ | 1 ΤΜΧ | 1-Κατοικία | Connected Living | 29 | Γενικής Χρήσης | HSCWD | 4042811197926 | 3925901000 |  | 22
MEG4050-6547 | Merten D πλαίσιο 5 θέσεων - Πέτρα | 370.45 | 1 ΤΜΧ | 1 ΤΜΧ | 1-Κατοικία | Connected Living | 29 | Γενικής Χρήσης | HSCWD | 4042811198077 | 6802999090 |  | 30
MEG4050-6550 | Merten D-Life πλαίσιο 5 θέσεων Nickel Metallic | 302.2 | 1 ΤΜΧ | 1 ΤΜΧ | 1-Κατοικία | Connected Living | 29 | Γενικής Χρήσης | HSCWD | 4042811198206 | 7907000090 |  | 30
MEG4050-6552 | Merten D πλαίσιο 5 θέσεων - Μ Mocca | 302.2 | 1 ΤΜΧ | 1 ΤΜΧ | 1-Κατοικία | Connected Living | 29 | Γενικής Χρήσης | HSCWD | 4042811198220 | 7907000090 |  | 30
MEG4051-3470 | Merten M-Elegance Wood πλαίσιο 1 θέσης Beech | 29.96 | 1 ΤΜΧ | 1 ΤΜΧ | 1-Κατοικία | Connected Living | 29 | Γενικής Χρήσης | HSCWD | 4042811171339 | 3925901000 |  | 88
MEG4051-3473 | Merten M-Elegance Wood πλαίσιο 1 θέσης Walnut | 29.96 | 1 ΤΜΧ | 1 ΤΜΧ | 1-Κατοικία | Connected Living | 29 | Γενικής Χρήσης | HSCWD | 4042811171421 | 3925901000 |  | 88
MEG4052-3470 | Merten M-Elegance Wood πλαίσιο 2 θέσεων Beech | 47.75 | 1 ΤΜΧ | 1 ΤΜΧ | 1-Κατοικία | Connected Living | 29 | Γενικής Χρήσης | HSCWD | 4042811171445 | 3925901000 |  | 48
MEG4052-3473 | Merten M-Elegance Wood πλαίσιο 2 θέσεων Walnut | 54.64 | 1 ΤΜΧ | 1 ΤΜΧ | 1-Κατοικία | Connected Living | 29 | Γενικής Χρήσης | HSCWD | 4042811171490 | 3925901000 |  | 48
MEG4053-3470 | Merten M-Elegance Wood πλαίσιο 3 θέσεων Beech | 71.61 | 1 ΤΜΧ | 1 ΤΜΧ | 1-Κατοικία | Connected Living | 29 | Γενικής Χρήσης | HSCWD | 4042811171506 | 3925901000 |  | 32
MEG4053-3473 | Merten M-Elegance Wood πλαίσιο 3 θέσεων Walnut | 71.61 | 1 ΤΜΧ | 1 ΤΜΧ | 1-Κατοικία | Connected Living | 29 | Γενικής Χρήσης | HSCWD | 4042811171544 | 3925901000 |  | 32
MEG4054-3470 | Merten M-Elegance Wood πλαίσιο 4 θέσεων Beech | 84.27 | 1 ΤΜΧ | 1 ΤΜΧ | 1-Κατοικία | Connected Living | 29 | Γενικής Χρήσης | HSCWD | 4042811171469 | 3925901000 |  | 22
MEG4054-3473 | Merten M-Elegance Wood πλαίσιο 4 θέσεων Walnut | 84.27 | 1 ΤΜΧ | 1 ΤΜΧ | 1-Κατοικία | Connected Living | 29 | Γενικής Χρήσης | HSCWD | 4042811171414 | 3925901000 |  | 22
MEG4055-3470 | Merten M-Elegance Wood πλαίσιο 5 θέσεων Beech | 142.03 | 1 ΤΜΧ | 1 ΤΜΧ | 1-Κατοικία | Connected Living | 29 | Γενικής Χρήσης | HSCWD | 4042811171513 | 3925901000 |  | 22
MEG4055-3473 | Merten M-Elegance Wood πλαίσιο 5 θέσεων Walnut | 142.03 | 1 ΤΜΧ | 1 ΤΜΧ | 1-Κατοικία | Connected Living | 29 | Γενικής Χρήσης | HSCWD | 4042811171360 | 4421999999 |  | 22
MEG4075-6052 | Merten D Τυφλό κάλυμμα Mocca Metallic | 60.86 | 1 ΤΜΧ | 1 ΤΜΧ | 1-Κατοικία | Connected Living | 29 | Γενικής Χρήσης | HSCWD | 4042811196950 | 3925901000 |  | 100
MEG4080-6034 | Merten Αντάπτορας για ενσωμάτωση από System M σε System D, Ανθρακί | 10.85 | 1 ΤΜΧ | 5 ΤΜΧ | 1-Κατοικία | Connected Living | 29 | Γενικής Χρήσης | HSCWD | 4042811196226 | 3925901000 |  | 5 | 200
MEG4080-6035 | Merten Αντάπτορας για ενσωμάτωση από System M σε System D, Λευκό | 9.76 | 1 ΤΜΧ | 1 ΤΜΧ | 1-Κατοικία | Connected Living | 29 | Γενικής Χρήσης | HSCWD | 4042811196219 | 3925901000 |  | 10 | 240
MEG4080-6036 | Merten Αντάπτορας για ενσωμάτωση από System M σε System D, Stainless steel | 10.84 | 1 ΤΜΧ | 1 ΤΜΧ | 1-Κατοικία | Connected Living | 29 | Γενικής Χρήσης | HSCWD | 4042811196240 | 3926909790 |  | 5 | 200
MEG4080-6050 | Merten Aντάπτορας για ενσωμάτωση από System M σε System D, Nickel Metallic | 13.01 | 1 ΤΜΧ | 1 ΤΜΧ | 1-Κατοικία | Connected Living | 29 | Γενικής Χρήσης | HSCWD | 4042811196257 | 3926909790 |  | 5 | 200
MEG4080-6052 | Merten Αντάπτορας για ενσωμάτωση από System M σε System D, Mocca Metallic | 13.01 | 1 ΤΜΧ | 1 ΤΜΧ | 1-Κατοικία | Connected Living | 29 | Γενικής Χρήσης | HSCWD | 4042811196271 | 3925901000 |  | 5 | 200
MEG4089-0000 | Βάση στήριξης μηχανισμών Unica σε πλαίσιο Merten | 1.95 | 1 ΤΜΧ | 1 ΤΜΧ | 1-Κατοικία | Connected Living | 29 | Γενικής Χρήσης | HSCWD | 4042811246884 | 3925901000 | 0.023 kg | 25 | 2400
MEG4123-6034 | Merten D πλακίδο TV/R/SAT - Ανθρακί | 15.18 | 1 ΤΜΧ | 1 ΤΜΧ | 1-Κατοικία | Connected Living | 29 | Γενικής Χρήσης | HSSPE | 4042811197391 | 3925901000 |  | 5 | 250
MEG4123-6035 | Merten D πλακίδο TV/R/SAT - Λευκό | 9.76 | 1 ΤΜΧ | 1 ΤΜΧ | 1-Κατοικία | Connected Living | 29 | Γενικής Χρήσης | HSSPE | 4042811197384 | 3925901000 |  | 5 | 250
MEG4123-6036 | Merten D πλακίδο TV/R/SAT - St Steel | 15.18 | 1 ΤΜΧ | 1 ΤΜΧ | 1-Κατοικία | Connected Living | 29 | Γενικής Χρήσης | HSSPE | 4042811197414 | 3925901000 |  | 5 | 250
MEG4123-6050 | Merten D πλακίδο TV/R/SAT - Μ Nickel | 66.08 | 1 ΤΜΧ | 1 ΤΜΧ | 1-Κατοικία | Connected Living | 29 | Γενικής Χρήσης | HSSPE | 4042811197421 | 3925901000 |  | 100
MEG4123-6052 | Merten D πλακίδο TV/R/SAT - Μ Mocca | 66.08 | 1 ΤΜΧ | 1 ΤΜΧ | 1-Κατοικία | Connected Living | 29 | Γενικής Χρήσης | HSSPE | 4042811197445 | 3925901000 |  | 100
MEG4211-0319 | Merten M-Plan πλακίδιο πρίζας τηλεφώνου RJ12 Λευκή | 4.66 | 1 ΤΜΧ | 10 ΤΜΧ | 1-Κατοικία | Connected Living | 29 | Γενικής Χρήσης | HSCWD | 4042811150020 | 3925901000 |  | 5 | 225
MEG4211-0414 | Merten M-Plan πλακίδιο πρίζας τηλεφώνου RJ12 Ανθρακί | 6.46 | 1 ΤΜΧ | 10 ΤΜΧ | 1-Κατοικία | Connected Living | 29 | Γενικής Χρήσης | HSCWD | 4042811157333 | 3925901000 |  | 5 | 225
MEG4211-0460 | Merten M-Plan πλακίδιο πρίζας τηλεφώνου RJ12 Αλουμίνιο | 6.49 | 1 ΤΜΧ | 10 ΤΜΧ | 1-Κατοικία | Connected Living | 29 | Γενικής Χρήσης | HSCWD | 4042811157302 | 3925901000 |  | 5 | 225
MEG4250-6034 | Merten D πλακίδιο ηχείων/USB/HDMI - Ανθρακί | 26 | 1 ΤΜΧ | 1 ΤΜΧ | 1-Κατοικία | Connected Living | 29 | Γενικής Χρήσης | HSCWD | 4042811197049 | 3925901000 |  | 100
MEG4250-6035 | Merten D πλακίδιο ηχείων/USB/HDMI - Λευκό | 20.59 | 1 ΤΜΧ | 1 ΤΜΧ | 1-Κατοικία | Connected Living | 29 | Γενικής Χρήσης | HSCWD | 4042811197032 | 3925901000 |  | 100
MEG4250-6036 | Merten D πλακίδιο ηχείων/USB/HDMI - St Steel | 26 | 1 ΤΜΧ | 1 ΤΜΧ | 1-Κατοικία | Connected Living | 29 | Γενικής Χρήσης | HSCWD | 4042811197063 | 3925901000 |  | 100
MEG4250-6050 | Merten D πλακίδιο ηχείων/USB/HDMI - Μ Nickel | 108.33 | 1 ΤΜΧ | 1 ΤΜΧ | 1-Κατοικία | Connected Living | 29 | Γενικής Χρήσης | HSCWD | 4042811197070 | 3925901000 |  | 100
MEG4250-6052 | Merten D πλακίδιο ηχείων/USB/HDMI - Μ Mocca | 108.33 | 1 ΤΜΧ | 1 ΤΜΧ | 1-Κατοικία | Connected Living | 29 | Γενικής Χρήσης | HSCWD | 4042811197094 | 3925901000 |  | 100
MEG4350-0414 | Merten πρίζα ήχου 2xRCA | 30.42 | 1 ΤΜΧ | 1 ΤΜΧ | 1-Κατοικία | Connected Living | 29 | Γενικής Χρήσης | HSCWD | 4042811151676 | 8536699099 |  | 60
MEG4350-6034 | Merten D πρίζα TV/Audio - Ανθρακί | 75.75 | 1 ΤΜΧ | 1 ΤΜΧ | 1-Κατοικία | Connected Living | 29 | Γενικής Χρήσης | HSCWD | 4042811197537 | 8536699099 |  | 50
MEG4350-6035 | Merten D πρίζα TV/Audio - Λευκό | 71.01 | 1 ΤΜΧ | 1 ΤΜΧ | 1-Κατοικία | Connected Living | 29 | Γενικής Χρήσης | HSSPE | 4042811197520 | 8536699099 |  | 50
MEG4350-6036 | Merten D πρίζα TV/Audio - St Steel | 75.75 | 1 ΤΜΧ | 1 ΤΜΧ | 1-Κατοικία | Connected Living | 29 | Γενικής Χρήσης | HSCWD | 4042811197551 | 8536699099 |  | 50
MEG4350-6050 | Merten D πρίζα TV/Audio - Μ Nickel | 89.94 | 1 ΤΜΧ | 1 ΤΜΧ | 1-Κατοικία | Connected Living | 29 | Γενικής Χρήσης | HSCWD | 4042811197568 | 8536699099 |  | 50
MEG4350-6052 | Merten D πρίζα TV/Audio - Μ Mocca | 89.94 | 1 ΤΜΧ | 1 ΤΜΧ | 1-Κατοικία | Connected Living | 29 | Γενικής Χρήσης | HSCWD | 4042811197582 | 8536699099 |  | 50
MEG4366-0140 | Merten μηχανισμός πρίζας φόρτισης USB τύπου A+C, 21W | 95.74 | 1 ΤΜΧ | 1 ΤΜΧ | 1-Κατοικία | Connected Living | 29 | Γενικής Χρήσης | HSCWD | 4042811246907 | 8504408390 |  | 40
MEG4367-0319 | Μerten M-Plan πλακίδιο USB Λευκό | 7.36 | 1 ΤΜΧ | 1 ΤΜΧ | 1-Κατοικία | Connected Living | 29 | Γενικής Χρήσης | HSCWD | 4042811214142 | 3925901000 |  | 5 | 150
MEG4367-0414 | Μerten M-Plan πλακίδιο USB Ανθρακί | 9.08 | 1 ΤΜΧ | 1 ΤΜΧ | 1-Κατοικία | Connected Living | 29 | Γενικής Χρήσης | HSCWD | 4042811214173 | 3925901000 |  | 5 | 150
MEG4367-0460 | Μerten M-Plan πλακίδιο USB Αλουμίνιο | 9.08 | 1 ΤΜΧ | 1 ΤΜΧ | 1-Κατοικία | Connected Living | 29 | Γενικής Χρήσης | HSCWD | 4042811214180 | 3925901000 |  | 5 | 150
MEG4367-6034 | Merten D πλακίδιο 2xUSB - Ανθρακί | 14.1 | 1 ΤΜΧ | 1 ΤΜΧ | 1-Κατοικία | Connected Living | 29 | Γενικής Χρήσης | HSCWD | 4042811214203 | 3925901000 |  | 5 | 120
MEG4367-6035 | Merten D πλακίδιο 2xUSB - Λευκό | 10.31 | 1 ΤΜΧ | 1 ΤΜΧ | 1-Κατοικία | Connected Living | 29 | Γενικής Χρήσης | HSCWD | 4042811214197 | 3925901000 |  | 5 | 120
MEG4367-6036 | Merten D πλακίδιο 2xUSB - St Steel | 14.1 | 1 ΤΜΧ | 1 ΤΜΧ | 1-Κατοικία | Connected Living | 29 | Γενικής Χρήσης | HSCWD | 4042811214227 | 3925901000 |  | 5 | 120
MEG4367-6050 | Merten D πλακίδιο 2xUSB - Μ Nickel | 29.25 | 1 ΤΜΧ | 1 ΤΜΧ | 1-Κατοικία | Connected Living | 29 | Γενικής Χρήσης | HSCWD | 4042811214234 | 3925901000 |  | 5 | 120
MEG4367-6052 | Merten D πλακίδιο 2xUSB - Μ Mocca | 29.25 | 1 ΤΜΧ | 1 ΤΜΧ | 1-Κατοικία | Connected Living | 29 | Γενικής Χρήσης | HSCWD | 4042811214258 | 3925901000 |  | 5 | 120
MEG4420-0319 | Merten M-Plan πλακίδιο/αντάπτορας φωτιστικού ασφαλείας Λευκό | 7.27 | 1 ΤΜΧ | 1 ΤΜΧ | 1-Κατοικία | Connected Living | 29 | Γενικής Χρήσης | HSCWD | 4042811149413 | 8538909999 |  | 100
MEG4420-0414 | Merten M-Plan πλακίδιο φωτιστικού ασφαλείας Ανθρακί | 8.54 | 1 ΤΜΧ | 1 ΤΜΧ | 1-Κατοικία | Connected Living | 29 | Γενικής Χρήσης | HSCWD | 4042811157265 | 3925901000 |  | 100
MEG4420-0460 | Merten M-Plan πλακίδιο φωτιστικού ασφαλείας Αλουμίνιο | 8.54 | 1 ΤΜΧ | 1 ΤΜΧ | 1-Κατοικία | Connected Living | 29 | Γενικής Χρήσης | HSCWD | 4042811157234 | 3925901000 |  | 100
MEG4521-6034 | Merten D-Life πλακίδιο RJ45, Ανθρακί | 17.35 | 1 ΤΜΧ | 10 ΤΜΧ | 1-Κατοικία | Connected Living | 29 | Γενικής Χρήσης | HSSPE | 4042811197117 | 3925901000 |  | 10 | 90
MEG4521-6035 | Merten D-Life πλακίδιο RJ45, Λευκό | 16.26 | 1 ΤΜΧ | 10 ΤΜΧ | 1-Κατοικία | Connected Living | 29 | Γενικής Χρήσης | HSSPE | 4042811197100 | 3925901000 |  | 10 | 90
MEG4521-6036 | Merten D πλακίδιο RJ45, Stainless steel | 17.35 | 1 ΤΜΧ | 1 ΤΜΧ | 1-Κατοικία | Connected Living | 29 | Γενικής Χρήσης | HSSPE | 4042811197131 | 3925901000 |  | 10 | 90
MEG4521-6050 | Merten D πλακίδιο RJ45, Nickel Metallic | 64.99 | 1 ΤΜΧ | 1 ΤΜΧ | 1-Κατοικία | Connected Living | 29 | Γενικής Χρήσης | HSSPE | 4042811197148 | 3925901000 |  | 5 | 150
MEG4521-6052 | Merten D πλακίδιο RJ45, Mocca Metallic | 64.99 | 1 ΤΜΧ | 1 ΤΜΧ | 1-Κατοικία | Connected Living | 29 | Γενικής Χρήσης | HSSPE | 4042811197162 | 3925901000 |  | 5 | 150
MEG4522-6034 | Merten D πλακίδιο 8/8 2xRJ45 - Ανθρακί | 20.59 | 1 ΤΜΧ | 1 ΤΜΧ | 1-Κατοικία | Connected Living | 29 | Γενικής Χρήσης | HSSPE | 4042811197186 | 3925901000 |  | 10 | 90
MEG4522-6035 | Merten D πλακίδιο 8/8 2xRJ45 - Λευκό | 16.26 | 1 ΤΜΧ | 1 ΤΜΧ | 1-Κατοικία | Connected Living | 29 | Γενικής Χρήσης | HSSPE | 4042811197179 | 3925901000 |  | 10 | 90
MEG4522-6036 | Merten D πλακίδιο 8/8 2xRJ45 - St Steel | 20.59 | 1 ΤΜΧ | 1 ΤΜΧ | 1-Κατοικία | Connected Living | 29 | Γενικής Χρήσης | HSSPE | 4042811197209 | 3925901000 |  | 10 | 90
MEG4522-6050 | Merten D πλακίδιο 8/8 2xRJ45 - Μ Nickel | 64.99 | 1 ΤΜΧ | 1 ΤΜΧ | 1-Κατοικία | Connected Living | 29 | Γενικής Χρήσης | HSSPE | 4042811197216 | 3925901000 |  | 5 | 150
MEG4522-6052 | Merten D πλακίδιο 8/8 2xRJ45 - Μ Mocca | 64.99 | 1 ΤΜΧ | 1 ΤΜΧ | 1-Κατοικία | Connected Living | 29 | Γενικής Χρήσης | HSSPE | 4042811197230 | 3925901000 |  | 5 | 150
MEG4530-0000 | Merten Πρίζα πληροφορικής RJ45 UTPcat6A | 40.09 | 1 ΤΜΧ | 1 ΤΜΧ | 1-Κατοικία | Connected Living | 29 | Γενικής Χρήσης | HSSPE | 4042811185541 | 8536699099 |  | 50
MEG4562-0319 | Merten M-Plan πλακίδιο διπλής πρίζας πληροφορικής RJ45 με καπάκι Λευκό | 14.1 | 1 ΤΜΧ | 1 ΤΜΧ | 1-Κατοικία | Connected Living | 29 | Γενικής Χρήσης | HSCWD | 4042811151928 | 3925901000 |  | 5 | 90
MEG4564-0319 | Merten M-Plan πλακίδιο διπλής πρίζας πληροφορικής RJ45 με καπάκι - ετικέτα Λευκό | 11.68 | 1 ΤΜΧ | 5 ΤΜΧ | 1-Κατοικία | Connected Living | 29 | Γενικής Χρήσης | HSCWD | 4042811152031 | 3925901000 |  | 5 | 90
MEG4564-0460 | Merten M-Plan πλακίδιο διπλής πρίζας πληροφ.RJ45 με καπάκι - ετικέτα Αλουμίνιο | 16.19 | 1 ΤΜΧ | 5 ΤΜΧ | 1-Κατοικία | Connected Living | 29 | Γενικής Χρήσης | HSCWD | 4042811152055 | 3925901000 |  | 5 | 90
MEG4564-6034 | Merten D πλακίδιο 2xRJ45 modular - Ανθρακί | 64.99 | 1 ΤΜΧ | 1 ΤΜΧ | 1-Κατοικία | Connected Living | 29 | Γενικής Χρήσης | HSSPE | 4042811197254 | 3925901000 |  | 5 | 120
MEG4564-6035 | Merten D πλακίδιο 2xRJ45 modular - Λευκό | 59.58 | 1 ΤΜΧ | 1 ΤΜΧ | 1-Κατοικία | Connected Living | 29 | Γενικής Χρήσης | HSSPE | 4042811197247 | 3925901000 |  | 5 | 120
MEG4564-6036 | Merten D πλακίδιο 2xRJ45 modular - St Steel | 64.99 | 1 ΤΜΧ | 1 ΤΜΧ | 1-Κατοικία | Connected Living | 29 | Γενικής Χρήσης | HSSPE | 4042811197278 | 3925901000 |  | 5 | 120
MEG4564-6050 | Merten D πλακίδιο 2xRJ45 modular - Μ Nickel | 81.25 | 1 ΤΜΧ | 1 ΤΜΧ | 1-Κατοικία | Connected Living | 29 | Γενικής Χρήσης | HSSPE | 4042811197285 | 3925901000 |  | 5 | 120
MEG4564-6052 | Merten D πλακίδιο 2xRJ45 modular - Μ Mocca | 81.25 | 1 ΤΜΧ | 1 ΤΜΧ | 1-Κατοικία | Connected Living | 29 | Γενικής Χρήσης | HSSPE | 4042811197308 | 3925901000 |  | 5 | 120
MEG4566-0003 | Merten βάση για 2 πρίζες πληροφορικής RJ45 | 8.96 | 1 ΤΜΧ | 1 ΤΜΧ | 1-Κατοικία | Connected Living | 29 | Γενικής Χρήσης | HSSPE | 4042811151997 | 3925901000 |  | 5 | 90
MEG4566-0004 | Merten universal βάση 2xRJ45 πράσινη | 8.96 | 1 ΤΜΧ | 1 ΤΜΧ | 1-Κατοικία | Connected Living | 29 | Γενικής Χρήσης | HSSPE | 4042811152017 | 3925901000 |  | 5 | 90
MEG4566-0006 | Merten βάση για 2 πρίζες πληροφορικής RJ45 | 8.96 | 1 ΤΜΧ | 5 ΤΜΧ | 1-Κατοικία | Connected Living | 29 | Γενικής Χρήσης | HSSPE | 4042811151980 | 3925901000 |  | 5 | 90
MEG4566-0080 | Αντάπτορα για μηχανισμούς 2 x RJ 45, διαφανές | 8.98 | 1 ΤΜΧ | 1 ΤΜΧ | 1-Κατοικία | Connected Living | 29 | Γενικής Χρήσης | HSSPE | 4042811152000 | 3925901000 |  | 5 | 90
MEG4572-6034 | Merten D πλακίδιο 2xRJ45 - Ανθρακί | 54.16 | 1 ΤΜΧ | 1 ΤΜΧ | 1-Κατοικία | Connected Living | 29 | Γενικής Χρήσης | HSSPE | 4042811197674 | 3925901000 |  | 5 | 120
MEG4572-6035 | Merten D πλακίδιο 2xRJ45 - Λευκό | 27.09 | 1 ΤΜΧ | 1 ΤΜΧ | 1-Κατοικία | Connected Living | 29 | Γενικής Χρήσης | HSSPE | 4042811197667 | 3925901000 |  | 5 | 120
MEG4572-6036 | Merten D πλακίδιο 2xRJ45 - St Steel | 54.16 | 1 ΤΜΧ | 1 ΤΜΧ | 1-Κατοικία | Connected Living | 29 | Γενικής Χρήσης | HSSPE | 4042811197698 | 3925901000 |  | 5 | 120
MEG4572-6050 | Merten D πλακίδιο 2xRJ45 - Μ Nickel | 64.99 | 1 ΤΜΧ | 1 ΤΜΧ | 1-Κατοικία | Connected Living | 29 | Γενικής Χρήσης | HSSPE | 4042811197704 | 3925901000 |  | 100
MEG4572-6052 | Merten D πλακίδιο 2xRJ45 - Μ Mocca | 64.99 | 1 ΤΜΧ | 1 ΤΜΧ | 1-Κατοικία | Connected Living | 29 | Γενικής Χρήσης | HSSPE | 4042811197728 | 3925901000 |  | 100
MEG4573-0319 | Merten M-Plan πλακίδιο πρίζας RJ45 UTP cat6e | 9.59 | 1 ΤΜΧ | 1 ΤΜΧ | 1-Κατοικία | Connected Living | 29 | Γενικής Χρήσης | HSCWD | 4042811150051 | 3925901000 |  | 100
MEG4574-0319 | Merten M-Plan πλακίδιο πρίζας 2xRJ45 UTP cat6 | 10.29 | 1 ΤΜΧ | 10 ΤΜΧ | 1-Κατοικία | Connected Living | 29 | Γενικής Χρήσης | HSCWD | 4042811150082 | 3925901000 |  | 100
MEG4574-6034 | Merten D πλακίδιο 2xRJ45 με σήμανση - Ανθρακί | 59.58 | 1 ΤΜΧ | 1 ΤΜΧ | 1-Κατοικία | Connected Living | 29 | Γενικής Χρήσης | HSSPE | 4042811197322 | 3925901000 |  | 100
MEG4574-6035 | Merten D πλακίδιο 2xRJ45 με σήμανση - Λευκό | 48.75 | 1 ΤΜΧ | 1 ΤΜΧ | 1-Κατοικία | Connected Living | 29 | Γενικής Χρήσης | HSSPE | 4042811197315 | 3925901000 |  | 100
MEG4574-6036 | Merten D πλακίδιο 2xRJ45 με σήμανση - St Steel | 59.58 | 1 ΤΜΧ | 1 ΤΜΧ | 1-Κατοικία | Connected Living | 29 | Γενικής Χρήσης | HSSPE | 4042811197346 | 3925901000 |  | 100
MEG4574-6050 | Merten D πλακίδιο 2xRJ45 με σήμανση - Μ Nickel | 75.83 | 1 ΤΜΧ | 1 ΤΜΧ | 1-Κατοικία | Connected Living | 29 | Γενικής Χρήσης | HSSPE | 4042811197353 | 3925901000 |  | 100
MEG4574-6052 | Merten D πλακίδιο 2xRJ45 με σήμανση - Μ Mocca | 75.83 | 1 ΤΜΧ | 1 ΤΜΧ | 1-Κατοικία | Connected Living | 29 | Γενικής Χρήσης | HSSPE | 4042811197377 | 3925901000 |  | 100
MEG4576-0021 | Merten πριζα RJ45 cat 6a STP μονή | 39.09 | 1 ΤΜΧ | 10 ΤΜΧ | 1-Κατοικία | Connected Living | 29 | Γενικής Χρήσης | HSSPE | 4042811175351 | 8536699099 |  | 50
MEG4576-0022 | Merten πριζα RJ45 cat 6a STP διπλή | 57.4 | 1 ΤΜΧ | 10 ΤΜΧ | 1-Κατοικία | Connected Living | 29 | Γενικής Χρήσης | HSSPE | 4042811175375 | 8536699099 |  | 50
MEG4583-0000 | Μηχανισμός MERTEN πρίζας HDMI | 102.9 | 1 ΤΜΧ | 1 ΤΜΧ | 1-Κατοικία | Connected Living | 29 | Γενικής Χρήσης | HSSPE | 4042811185930 | 8536699099 |  | 40
MEG4583-0001 | Merten HDMI jack | 43.35 | 1 ΤΜΧ | 1 ΤΜΧ | 1-Κατοικία | Connected Living | 29 | Γενικής Χρήσης | HSSPE | 4042811185954 | 8536699099 |  | 100
MEG5139-0000 | Merten dimmer Universal 20-600W | 88.59 | 1 ΤΜΧ | 1 ΤΜΧ | 1-Κατοικία | Connected Living | 29 | Γενικής Χρήσης | HSCWD | 4042811155469 | 8536508000 |  | 72
MEG5142-0000 | Merten περιστροφικό dimmer 1-10 V για λαμπτήρες φθορισμού | 68.49 | 1 ΤΜΧ | 1 ΤΜΧ | 1-Κατοικία | Connected Living | 29 | Γενικής Χρήσης | HSCWD | 4042811155391 | 8536508000 |  | 72
MEG5250-0319 | Merten M-Plan πλακίδιο dimmer Λευκό | 6.35 | 1 ΤΜΧ | 1 ΤΜΧ | 1-Κατοικία | Connected Living | 29 | Γενικής Χρήσης | HSCWD | 4042811155483 | 3925901000 |  | 5 | 120
MEG5250-0414 | Merten M-Plan πλακίδιο dimmer Ανθρακί | 8.81 | 1 ΤΜΧ | 1 ΤΜΧ | 1-Κατοικία | Connected Living | 29 | Γενικής Χρήσης | HSCWD | 4042811155520 | 3925901000 |  | 5 | 120
MEG5250-0460 | Merten M-Plan πλακίδιο dimmer Αλουμίνιο | 8.81 | 1 ΤΜΧ | 1 ΤΜΧ | 1-Κατοικία | Connected Living | 29 | Γενικής Χρήσης | HSCWD | 4042811155537 | 3925901000 |  | 5 | 120
MEG5250-6034 | Merten D πλακίδιο dimmer - Ανθρακί | 31.43 | 1 ΤΜΧ | 1 ΤΜΧ | 1-Κατοικία | Connected Living | 29 | Γενικής Χρήσης | HSCWD | 4042811199951 | 3925901000 |  | 50
MEG5250-6035 | Merten D πλακίδιο dimmer - Λευκό | 24.93 | 1 ΤΜΧ | 1 ΤΜΧ | 1-Κατοικία | Connected Living | 29 | Γενικής Χρήσης | HSCWD | 4042811199944 | 3925901000 |  | 50
MEG5250-6036 | Merten D πλακίδιο dimmer - St Steel | 31.43 | 1 ΤΜΧ | 1 ΤΜΧ | 1-Κατοικία | Connected Living | 29 | Γενικής Χρήσης | HSCWD | 4042811199937 | 3925901000 |  | 50
MEG5250-6050 | Merten D πλακίδιο dimmer - Μ Nickel | 119.15 | 1 ΤΜΧ | 1 ΤΜΧ | 1-Κατοικία | Connected Living | 29 | Γενικής Χρήσης | HSCWD | 4042811199920 | 3925901000 |  | 50
MEG5250-6052 | Merten D πλακίδιο dimmer - Μ Mocca | 119.15 | 1 ΤΜΧ | 1 ΤΜΧ | 1-Κατοικία | Connected Living | 29 | Γενικής Χρήσης | HSCWD | 4042811199906 | 3925901000 |  | 50
MEG5510-1119 | Argus ανιχνευτής παρουσίας με IR 1 εξόδου Λευκός | 133.73 | 1 ΤΜΧ | 1 ΤΜΧ | 1-Κατοικία | Connected Living | 29 | Γενικής Χρήσης | HSSPE | 4042811182380 | 8536508000 |  | 6
MEG5510-1219 | Argus ανιχνευτής παρουσίας με IR 2 εξόδων Λευκός | 166.1 | 1 ΤΜΧ | 1 ΤΜΧ | 1-Κατοικία | Connected Living | 29 | Γενικής Χρήσης | HSSPE | 4042811182397 | 8536508000 |  | 6
MEG5775-0003 | Merten αισθητήριο δαπέδου για MTN5775-0000 | 22.35 | 1 ΤΜΧ | 1 ΤΜΧ | 1-Κατοικία | Connected Living | 29 | Γενικής Χρήσης | HSCWD | 4042811167639 | 8533210000 |  | 21
MEG5775-0319 | Merten Μ-Plan πλακίδιο θερμοστάτη αφής Λευκό | 17.02 | 1 ΤΜΧ | 1 ΤΜΧ | 1-Κατοικία | Connected Living | 29 | Γενικής Χρήσης | HSCWD | 4042811167479 | 3925901000 |  | 150
MEG5775-0414 | Merten Μ-Plan πλακίδιο θερμοστάτη αφής Ανθρακί | 21.33 | 1 ΤΜΧ | 1 ΤΜΧ | 1-Κατοικία | Connected Living | 29 | Γενικής Χρήσης | HSCWD | 4042811167509 | 3925901000
MEG5775-0460 | Merten Μ-Plan πλακίδιο θερμοστάτη αφής Αλουμίνιο | 21.33 | 1 ΤΜΧ | 1 ΤΜΧ | 1-Κατοικία | Connected Living | 29 | Γενικής Χρήσης | HSCWD | 4042811167530 | 3925901000
MEG5775-6034 | Merten D πλακίδιο θερμοστάτη αφής - Ανθρακί | 41.17 | 1 ΤΜΧ | 1 ΤΜΧ | 1-Κατοικία | Connected Living | 29 | Γενικής Χρήσης | HSCWD | 4042811199173 | 3925901000 |  | 50
MEG5775-6035 | Merten D πλακίδιο θερμοστάτη αφής - Λευκό | 31.43 | 1 ΤΜΧ | 1 ΤΜΧ | 1-Κατοικία | Connected Living | 29 | Γενικής Χρήσης | HSCWD | 4042811199166 | 3925901000 |  | 50
MEG5775-6036 | Merten D πλακίδιο θερμοστάτη αφής - St Steel | 41.17 | 1 ΤΜΧ | 1 ΤΜΧ | 1-Κατοικία | Connected Living | 29 | Γενικής Χρήσης | HSCWD | 4042811199159 | 3925901000 |  | 50
MEG5775-6050 | Merten D πλακίδιο θερμοστάτη αφής - Μ Nickel | 48.75 | 1 ΤΜΧ | 1 ΤΜΧ | 1-Κατοικία | Connected Living | 29 | Γενικής Χρήσης | HSCWD | 4042811199142 | 3925901000 |  | 50
MEG5775-6052 | Merten D πλακίδιο θερμοστάτη αφής - Μ Mocca | 48.75 | 1 ΤΜΧ | 1 ΤΜΧ | 1-Κατοικία | Connected Living | 29 | Γενικής Χρήσης | HSCWD | 4042811199128 | 3925901000 |  | 50
MEG5776-0000 | Merten προγραμματιζόμενος Θερμοστάτης αφής | 200.38 | 1 ΤΜΧ | 1 ΤΜΧ | 1-Κατοικία | Connected Living | 29 | Γενικής Χρήσης | HSCWD | 4042811184681 | 9032102090 | 0.22 kg | 50 |  | 0.03
METSECAB10 | PowerLogic PM8000 - καλώδιο για αποσπώμενη οθόνη RD96 - 10m | 74.48 | 1 ΤΜΧ | 1 ΤΜΧ | 6-Εξειδικευμένο Κτίριο | Advanced Meters - ION | 75 | Προγραμματιζόμενα | DPLVP | 3606480752339 | 8544429090 |  | 4
METSECT5CC004 | ΤΙ μετασχηματιστής έντασης 40/5 στήριξη σε ράγα DIN Ø21 | 27.07 | 1 ΤΜΧ | 1 ΤΜΧ | 2-Μικρό & Μεσαίο Κτίριο | Basic Met (<PM3), Basic Capacit (EasyCan) | 37 | Γενικής Χρήσης | DPLVP | 3303431123681 | 8504318090 | 0.19 kg | 50 | 400 | 0.03
METSECT5CC010 | ΤΙ μετασχηματιστής έντασης 100/5 στήριξη σε ράγα DIN Ø21 | 22.65 | 1 ΤΜΧ | 1 ΤΜΧ | 2-Μικρό & Μεσαίο Κτίριο | Basic Met (<PM3), Basic Capacit (EasyCan) | 37 | Γενικής Χρήσης | DPLVP | 3303431123438 | 8504318090 | 0.19 kg | 50 | 400 | 0.03
METSECT5CC013 | ΤΙ μετασχηματιστής έντασης 125/5 στήριξη σε ράγα DIN Ø21 | 27.75 | 1 ΤΜΧ | 1 ΤΜΧ | 2-Μικρό & Μεσαίο Κτίριο | Basic Met (<PM3), Basic Capacit (EasyCan) | 37 | Γενικής Χρήσης | DPLVP | 3303431123445 | 8504318090 | 0.175 kg | 50 |  | 0.03
METSECT5CC015 | ΤΙ μετασχηματιστής έντασης 150/5 στήριξη σε ράγα DIN Ø21 | 29.65 | 1 ΤΜΧ | 1 ΤΜΧ | 2-Μικρό & Μεσαίο Κτίριο | Basic Met (<PM3), Basic Capacit (EasyCan) | 37 | Γενικής Χρήσης | DPLVP | 3303431123452 | 8504318090 | 0.175 kg | 50 |  | 0.03
METSECT5CC020 | ΤΙ μετασχηματιστής έντασης 200/5 στήριξη σε ράγα DIN Ø21 | 26.65 | 1 ΤΜΧ | 1 ΤΜΧ | 2-Μικρό & Μεσαίο Κτίριο | Basic Met (<PM3), Basic Capacit (EasyCan) | 37 | Γενικής Χρήσης | DPLVP | 3303431123469 | 8504318090 | 0.175 kg | 50 |  | 0.03
METSECT5CC025 | ΤΙ μετασχηματιστής έντασης 250/5 στήριξη σε ράγα DIN Ø21 | 32.05 | 1 ΤΜΧ | 1 ΤΜΧ | 2-Μικρό & Μεσαίο Κτίριο | Basic Met (<PM3), Basic Capacit (EasyCan) | 37 | Γενικής Χρήσης | DPLVP | 3606480618772 | 8504318090 | 0.175 kg | 50 |  | 0.03
METSECT5DA040 | ΤΙ μετασχηματιστής έντασης 400/5 διπλή έξοδος για μπάρες 32x65 | 55.5 | 1 ΤΜΧ | 1 ΤΜΧ | 2-Μικρό & Μεσαίο Κτίριο | Basic Met (<PM3), Basic Capacit (EasyCan) | 37 | Γενικής Χρήσης | DPLVP | 3303431123636 | 8504318090 | 0.531 kg | 16 |  | 0.08
METSECT5DA050 | ΤΙ μετασχηματιστής έντασης 500/5 διπλή έξοδος για μπάρες 32x65 | 59.74 | 1 ΤΜΧ | 1 ΤΜΧ | 2-Μικρό & Μεσαίο Κτίριο | Basic Met (<PM3), Basic Capacit (EasyCan) | 37 | Γενικής Χρήσης | DPLVP | 3303431123643 | 8504318090 | 0.541 kg | 16 |  | 0.08
METSECT5DA060 | ΤΙ μετασχηματιστής έντασης 600/5 διπλή έξοδος για μπάρες 32x65 | 64.01 | 1 ΤΜΧ | 1 ΤΜΧ | 2-Μικρό & Μεσαίο Κτίριο | Basic Met (<PM3), Basic Capacit (EasyCan) | 37 | Γενικής Χρήσης | DPLVP | 3303431123650 | 8504318090 | 0.541 kg | 16 |  | 0.08
METSECT5DA080 | ΤΙ μετασχηματιστής έντασης 800/5 διπλή έξοδος για μπάρες 32x65 | 49.21 | 1 ΤΜΧ | 1 ΤΜΧ | 2-Μικρό & Μεσαίο Κτίριο | Basic Met (<PM3), Basic Capacit (EasyCan) | 37 | Γενικής Χρήσης | DPLVP | 3303431123667 | 8504318090 | 0.576 kg | 16 |  | 0.09
METSECT5DA100 | ΤΙ μετασχηματιστής έντασης 1000/5 διπλή έξοδος για μπάρες 32x65 | 55.33 | 1 ΤΜΧ | 1 ΤΜΧ | 2-Μικρό & Μεσαίο Κτίριο | Basic Met (<PM3), Basic Capacit (EasyCan) | 37 | Γενικής Χρήσης | DPLVP | 3303431123674 | 8504318090 | 0.606 kg | 16 |  | 0.09
METSECT5DA125 | ΤΙ μετασχηματιστής έντασης 1250/5 διπλή έξοδος για μπάρες 32x65 | 54.37 | 1 ΤΜΧ | 1 ΤΜΧ | 2-Μικρό & Μεσαίο Κτίριο | Basic Met (<PM3), Basic Capacit (EasyCan) | 37 | Γενικής Χρήσης | DPLVP | 3303431123698 | 8504318090 | 0.636 kg | 16 |  | 0.1
METSECT5DA150 | ΤΙ μετασχηματιστής έντασης 1500/5 διπλή έξοδος για μπάρες 32x65 | 55.4 | 1 ΤΜΧ | 1 ΤΜΧ | 2-Μικρό & Μεσαίο Κτίριο | Basic Met (<PM3), Basic Capacit (EasyCan) | 37 | Γενικής Χρήσης | DPLVP | 3303431123704 | 8504318090 | 0.666 kg | 16 |  | 0.1
METSECT5DB100 | ΤΙ μετασχηματιστής έντασης 1000/5 διπλή έξοδος για μπάρες 38x127 | 99.2 | 1 ΤΜΧ | 1 ΤΜΧ | 2-Μικρό & Μεσαίο Κτίριο | Basic Met (<PM3), Basic Capacit (EasyCan) | 37 | Γενικής Χρήσης | DPLVP | 3606480618918 | 8504318090 | 0.682 kg | 10 |  | 0.1
METSECT5DB125 | ΤΙ μετασχηματιστής έντασης 1250/5 διπλή έξοδος για μπάρες 38x127 | 97.47 | 1 ΤΜΧ | 1 ΤΜΧ | 2-Μικρό & Μεσαίο Κτίριο | Basic Met (<PM3), Basic Capacit (EasyCan) | 37 | Γενικής Χρήσης | DPLVP | 3303431123735 | 8504318090 | 0.76 kg | 10 |  | 0.12
METSECT5DB150 | ΤΙ μετασχηματιστής έντασης 1500/5 διπλή έξοδος για μπάρες 38x127 | 99.26 | 1 ΤΜΧ | 1 ΤΜΧ | 2-Μικρό & Μεσαίο Κτίριο | Basic Met (<PM3), Basic Capacit (EasyCan) | 37 | Γενικής Χρήσης | DPLVP | 3303431123742 | 8504318090 | 0.805 kg | 10 |  | 0.12
METSECT5DB200 | ΤΙ μετασχηματιστής έντασης 2000/5 διπλή έξοδος για μπάρες 38x127 | 106.07 | 1 ΤΜΧ | 1 ΤΜΧ | 2-Μικρό & Μεσαίο Κτίριο | Basic Met (<PM3), Basic Capacit (EasyCan) | 37 | Γενικής Χρήσης | DPLVP | 3303431123759 | 8504318090 | 0.91 kg | 10 |  | 0.14
METSECT5DB250 | ΤΙ μετασχηματιστής έντασης 2500/5 διπλή έξοδος για μπάρες 38x127 | 115.3 | 1 ΤΜΧ | 1 ΤΜΧ | 2-Μικρό & Μεσαίο Κτίριο | Basic Met (<PM3), Basic Capacit (EasyCan) | 37 | Γενικής Χρήσης | DPLVP | 3303431123766 | 8504318090 | 1.082 kg | 10
METSECT5DB300 | ΤΙ μετασχηματιστής έντασης 3000/5 διπλή έξοδος για μπάρες 38x127 | 115.3 | 1 ΤΜΧ | 1 ΤΜΧ | 2-Μικρό & Μεσαίο Κτίριο | Basic Met (<PM3), Basic Capacit (EasyCan) | 37 | Γενικής Χρήσης | DPLVP | 3303431123773 | 8504318090 | 1.282 kg | 10
METSECT5DC200 | ΤΙ μετασχηματιστής έντασης 2000/5 διπλή έξοδος για μπάρες 52x127 | 130.43 | 1 ΤΜΧ | 1 ΤΜΧ | 2-Μικρό & Μεσαίο Κτίριο | Basic Met (<PM3), Basic Capacit (EasyCan) | 37 | Γενικής Χρήσης | DPLVP | 3606480618994 | 8504318090 | 0.997 kg | 10 |  | 0.15
METSECT5DC250 | ΤΙ μετασχηματιστής έντασης 2500/5 διπλή έξοδος για μπάρες 52x127 | 141.75 | 1 ΤΜΧ | 1 ΤΜΧ | 2-Μικρό & Μεσαίο Κτίριο | Basic Met (<PM3), Basic Capacit (EasyCan) | 37 | Γενικής Χρήσης | DPLVP | 3303431123780 | 8504318090 | 0.85 kg | 10 |  | 0.13
METSECT5DC300 | ΤΙ μετασχηματιστής έντασης 3000/5 διπλή έξοδος για μπάρες 52x127 | 141.75 | 1 ΤΜΧ | 1 ΤΜΧ | 2-Μικρό & Μεσαίο Κτίριο | Basic Met (<PM3), Basic Capacit (EasyCan) | 37 | Γενικής Χρήσης | DPLVP | 3303431123797 | 8504318090 | 1.097 kg | 10
METSECT5DC400 | ΤΙ μετασχηματιστής έντασης 4000/5 διπλή έξοδος για μπάρες 52x127 | 138.57 | 1 ΤΜΧ | 1 ΤΜΧ | 2-Μικρό & Μεσαίο Κτίριο | Basic Met (<PM3), Basic Capacit (EasyCan) | 37 | Γενικής Χρήσης | DPLVP | 3303431123803 | 8504318090 | 1.282 kg | 10
METSECT5DD100 | ΤΙ μετασχηματιστής έντασης 1000/5 διπλή έξοδος για μπάρες 34x84 | 77.89 | 1 ΤΜΧ | 1 ΤΜΧ | 2-Μικρό & Μεσαίο Κτίριο | Basic Met (<PM3), Basic Capacit (EasyCan) | 37 | Γενικής Χρήσης | DPLVP | 3606480618925 | 8504318090 | 0.611 kg | 12 |  | 0.09
METSECT5DD125 | ΤΙ μετασχηματιστής έντασης 1250/5 διπλή έξοδος για μπάρες 34x84 | 76.52 | 1 ΤΜΧ | 1 ΤΜΧ | 2-Μικρό & Μεσαίο Κτίριο | Basic Met (<PM3), Basic Capacit (EasyCan) | 37 | Γενικής Χρήσης | DPLVP | 3303431123711 | 8504318090 | 0.626 kg | 12 |  | 0.1
METSECT5DD150 | ΤΙ μετασχηματιστής έντασης 1500/5 διπλή έξοδος για μπάρες 34x84 | 77.89 | 1 ΤΜΧ | 1 ΤΜΧ | 2-Μικρό & Μεσαίο Κτίριο | Basic Met (<PM3), Basic Capacit (EasyCan) | 37 | Γενικής Χρήσης | DPLVP | 3303431123728 | 8504318090 | 0.676 kg | 12 |  | 0.1
METSECT5DE100 | ΤΙ μετασχηματιστής έντασης 1000/5 διπλή έξοδος για μπάρες 54x102 | 79.63 | 1 ΤΜΧ | 1 ΤΜΧ | 2-Μικρό & Μεσαίο Κτίριο | Basic Met (<PM3), Basic Capacit (EasyCan) | 37 | Γενικής Χρήσης | DPLVP | 3606480618901 | 8504318090 | 0.642 kg | 10 |  | 0.1
METSECT5DE125 | ΤΙ μετασχηματιστής έντασης 1250/5 διπλή έξοδος για μπάρες 54x102 | 78.24 | 1 ΤΜΧ | 1 ΤΜΧ | 2-Μικρό & Μεσαίο Κτίριο | Basic Met (<PM3), Basic Capacit (EasyCan) | 37 | Γενικής Χρήσης | DPLVP | 3606480618949 | 8504318090 | 0.662 kg | 10 |  | 0.1
METSECT5DE150 | ΤΙ μετασχηματιστής έντασης 1500/5 διπλή έξοδος για μπάρες 54x102 | 79.63 | 1 ΤΜΧ | 1 ΤΜΧ | 2-Μικρό & Μεσαίο Κτίριο | Basic Met (<PM3), Basic Capacit (EasyCan) | 37 | Γενικής Χρήσης | DPLVP | 3606480618963 | 8504318090 | 0.692 kg | 10 |  | 0.11
METSECT5DE200 | ΤΙ μετασχηματιστής έντασης 2000/5 διπλή έξοδος για μπάρες 54x102 | 85.13 | 1 ΤΜΧ | 1 ΤΜΧ | 2-Μικρό & Μεσαίο Κτίριο | Basic Met (<PM3), Basic Capacit (EasyCan) | 37 | Γενικής Χρήσης | DPLVP | 3606480618987 | 8504318090 | 0.792 kg | 10 |  | 0.12
METSECT5DH125 | ΤΙ μετασχηματιστής έντασης 1250/5 διπλή έξοδος για μπάρες 38x102 | 97.47 | 1 ΤΜΧ | 1 ΤΜΧ | 2-Μικρό & Μεσαίο Κτίριο | Basic Met (<PM3), Basic Capacit (EasyCan) | 37 | Γενικής Χρήσης | DPLVP | 3606480618932 | 8504318090 | 0.548 kg | 12 |  | 0.08
METSECT5DH150 | ΤΙ μετασχηματιστής έντασης 1500/5 διπλή έξοδος για μπάρες 38x102 | 99.26 | 1 ΤΜΧ | 1 ΤΜΧ | 2-Μικρό & Μεσαίο Κτίριο | Basic Met (<PM3), Basic Capacit (EasyCan) | 37 | Γενικής Χρήσης | DPLVP | 3606480618956 | 8504318090 | 0.576 kg | 12 |  | 0.09
METSECT5DH200 | ΤΙ μετασχηματιστής έντασης 2000/5 διπλή έξοδος για μπάρες 38x102 | 106.07 | 1 ΤΜΧ | 1 ΤΜΧ | 2-Μικρό & Μεσαίο Κτίριο | Basic Met (<PM3), Basic Capacit (EasyCan) | 37 | Γενικής Χρήσης | DPLVP | 3606480618970 | 8504318090 | 0.656 kg | 12 |  | 0.1
METSECT5GA010 | PowerLogic - Μετασχηματιστής έντασης διαιρούμενου τύπου GA για μπάρα 100A/5A | 204.55 | 1 ΤΜΧ | 1 ΤΜΧ | 2-Μικρό & Μεσαίο Κτίριο | Basic Met (<PM3), Basic Capacit (EasyCan) | 37 | Γενικής Χρήσης | DPLVP | 3606489607791 | 8504318090 |  | 24 |  | 0.02
METSECT5GA015 | PowerLogic - Μετασχηματιστής έντασης διαιρούμενου τύπου GA για μπάρα 150A/5A | 204.55 | 1 ΤΜΧ | 1 ΤΜΧ | 2-Μικρό & Μεσαίο Κτίριο | Basic Met (<PM3), Basic Capacit (EasyCan) | 37 | Γενικής Χρήσης | DPLVP | 3606489607807 | 8504318090 |  | 24 |  | 0.08
METSECT5GA020 | PowerLogic - Μετασχηματιστής έντασης διαιρούμενου τύπου GA για μπάρα 200A/5A | 208.6 | 1 ΤΜΧ | 1 ΤΜΧ | 2-Μικρό & Μεσαίο Κτίριο | Basic Met (<PM3), Basic Capacit (EasyCan) | 37 | Γενικής Χρήσης | DPLVP | 3606489607814 | 8504318090 |  | 24 |  | 0.09
METSECT5GA025 | PowerLogic - Μετασχηματιστής έντασης διαιρούμενου τύπου GA για μπάρα 250A/5A | 208.6 | 1 ΤΜΧ | 1 ΤΜΧ | 2-Μικρό & Μεσαίο Κτίριο | Basic Met (<PM3), Basic Capacit (EasyCan) | 37 | Γενικής Χρήσης | DPLVP | 3606489607821 | 8504318090 | 0.63 kg | 24 |  | 0.09
METSECT5GA040 | PowerLogic - Μετασχηματιστής έντασης διαιρούμενου τύπου GA για μπάρα 400A/5A | 260.78 | 1 ΤΜΧ | 1 ΤΜΧ | 2-Μικρό & Μεσαίο Κτίριο | Basic Met (<PM3), Basic Capacit (EasyCan) | 37 | Γενικής Χρήσης | DPLVP | 3606489607845 | 8504318090 |  | 24 |  | 0.09
METSECT5GD025 | PowerLogic - Μετασχηματιστής έντασης διαιρούμενου τύπου GD για μπάρα 250A/5A | 236.64 | 1 ΤΜΧ | 1 ΤΜΧ | 2-Μικρό & Μεσαίο Κτίριο | Basic Met (<PM3), Basic Capacit (EasyCan) | 37 | Γενικής Χρήσης | DPLVP | 3606489607852 | 8504318090 | 1.08 kg | 15 |  | 0.14
METSECT5GD040 | PowerLogic - Μετασχηματιστής έντασης διαιρούμενου τύπου GD για μπάρα 400A/5A | 267.53 | 1 ΤΜΧ | 1 ΤΜΧ | 2-Μικρό & Μεσαίο Κτίριο | Basic Met (<PM3), Basic Capacit (EasyCan) | 37 | Γενικής Χρήσης | DPLVP | 3606489607876 | 8504318090 |  | 14 |  | 0.14
METSECT5GD050 | PowerLogic - Μετασχηματιστής έντασης διαιρούμενου τύπου GD για μπάρα 500A/5A | 267.53 | 1 ΤΜΧ | 1 ΤΜΧ | 2-Μικρό & Μεσαίο Κτίριο | Basic Met (<PM3), Basic Capacit (EasyCan) | 37 | Γενικής Χρήσης | DPLVP | 3606489607883 | 8504318090 |  | 14 |  | 0.15
METSECT5GD060 | PowerLogic - Μετασχηματιστής έντασης διαιρούμενου τύπου GD για μπάρα 600A/5A | 267.53 | 1 ΤΜΧ | 1 ΤΜΧ | 2-Μικρό & Μεσαίο Κτίριο | Basic Met (<PM3), Basic Capacit (EasyCan) | 37 | Γενικής Χρήσης | DPLVP | 3606489607890 | 8504318090 |  | 8 |  | 0.15
METSECT5GD075 | PowerLogic - Μετασχηματιστής έντασης διαιρούμενου τύπου GD για μπάρα 750A/5A | 269.12 | 1 ΤΜΧ | 1 ΤΜΧ | 2-Μικρό & Μεσαίο Κτίριο | Basic Met (<PM3), Basic Capacit (EasyCan) | 37 | Γενικής Χρήσης | DPLVP | 3606489607906 | 8504318090 |  | 8 |  | 0.15
METSECT5GD080 | PowerLogic - Μετασχηματιστής έντασης διαιρούμενου τύπου GD για μπάρα 800A/5A | 269.12 | 1 ΤΜΧ | 1 ΤΜΧ | 2-Μικρό & Μεσαίο Κτίριο | Basic Met (<PM3), Basic Capacit (EasyCan) | 37 | Γενικής Χρήσης | DPLVP | 3606489607913 | 8504318090 |  | 8 |  | 0.15
METSECT5GD100 | PowerLogic - Μετασχηματιστής έντασης διαιρούμενου τύπου GD για μπάρα 1000A/5A | 269.12 | 1 ΤΜΧ | 1 ΤΜΧ | 2-Μικρό & Μεσαίο Κτίριο | Basic Met (<PM3), Basic Capacit (EasyCan) | 37 | Γενικής Χρήσης | DPLVP | 3606489607920 | 8504318090 |  | 8 |  | 0.15
METSECT5GG025 | PowerLogic - Μετασχηματιστής έντασης διαιρούμενου τύπου GG για μπάρα 250A/5A | 323.19 | 1 ΤΜΧ | 1 ΤΜΧ | 2-Μικρό & Μεσαίο Κτίριο | Basic Met (<PM3), Basic Capacit (EasyCan) | 37 | Γενικής Χρήσης | DPLVP | 3606489607937 | 8504318090 |  | 8 |  | 0.19
METSECT5GG040 | PowerLogic - Μετασχηματιστής έντασης διαιρούμενου τύπου GG για μπάρα 400A/5A | 349.08 | 1 ΤΜΧ | 1 ΤΜΧ | 2-Μικρό & Μεσαίο Κτίριο | Basic Met (<PM3), Basic Capacit (EasyCan) | 37 | Γενικής Χρήσης | DPLVP | 3606489607951 | 8504318090 |  | 8 |  | 0.2
METSECT5GG050 | PowerLogic - Μετασχηματιστής έντασης διαιρούμενου τύπου GG για μπάρα 500A/5A | 349.08 | 1 ΤΜΧ | 1 ΤΜΧ | 2-Μικρό & Μεσαίο Κτίριο | Basic Met (<PM3), Basic Capacit (EasyCan) | 37 | Γενικής Χρήσης | DPLVP | 3606489607968 | 8504318090 |  | 8 |  | 0.2
METSECT5GG060 | PowerLogic - Μετασχηματιστής έντασης διαιρούμενου τύπου GG για μπάρα 600A/5A | 349.08 | 1 ΤΜΧ | 1 ΤΜΧ | 2-Μικρό & Μεσαίο Κτίριο | Basic Met (<PM3), Basic Capacit (EasyCan) | 37 | Γενικής Χρήσης | DPLVP | 3606489607975 | 8504318090 |  | 8 |  | 0.19
METSECT5GG075 | PowerLogic - Μετασχηματιστής έντασης διαιρούμενου τύπου GG για μπάρα 750A/5A | 349.9 | 1 ΤΜΧ | 1 ΤΜΧ | 2-Μικρό & Μεσαίο Κτίριο | Basic Met (<PM3), Basic Capacit (EasyCan) | 37 | Γενικής Χρήσης | DPLVP | 3606489607982 | 8504318090 |  | 8 |  | 0.2
METSECT5GG080 | PowerLogic - Μετασχηματιστής έντασης διαιρούμενου τύπου GG για μπάρα 800A/5A | 349.9 | 1 ΤΜΧ | 1 ΤΜΧ | 2-Μικρό & Μεσαίο Κτίριο | Basic Met (<PM3), Basic Capacit (EasyCan) | 37 | Γενικής Χρήσης | DPLVP | 3606489607999 | 8504318090 |  | 8 |  | 0.2
METSECT5GG100 | PowerLogic - Μετασχηματιστής έντασης διαιρούμενου τύπου GG για μπάρα 1000A/5A | 349.9 | 1 ΤΜΧ | 1 ΤΜΧ | 2-Μικρό & Μεσαίο Κτίριο | Basic Met (<PM3), Basic Capacit (EasyCan) | 37 | Γενικής Χρήσης | DPLVP | 3606489608002 | 8504318090 |  | 8 |  | 0.2
METSECT5GG120 | PowerLogic - Μετασχηματιστής έντασης διαιρούμενου τύπου GG για μπάρα 1200A/5A | 360.68 | 1 ΤΜΧ | 1 ΤΜΧ | 2-Μικρό & Μεσαίο Κτίριο | Basic Met (<PM3), Basic Capacit (EasyCan) | 37 | Γενικής Χρήσης | DPLVP | 3606489608019 | 8504318090 |  | 8 |  | 0.21
METSECT5GG125 | PowerLogic - Μετασχηματιστής έντασης διαιρούμενου τύπου GG για μπάρα 1250A/5A | 360.68 | 1 ΤΜΧ | 1 ΤΜΧ | 2-Μικρό & Μεσαίο Κτίριο | Basic Met (<PM3), Basic Capacit (EasyCan) | 37 | Γενικής Χρήσης | DPLVP | 3606489608026 | 8504318090 |  | 8 |  | 0.2
METSECT5GG150 | PowerLogic - Μετασχηματιστής έντασης διαιρούμενου τύπου GG για μπάρα 1500A/5A | 360.68 | 1 ΤΜΧ | 1 ΤΜΧ | 2-Μικρό & Μεσαίο Κτίριο | Basic Met (<PM3), Basic Capacit (EasyCan) | 37 | Γενικής Χρήσης | DPLVP | 3606489608033 | 8504318090 |  | 8 |  | 0.21
METSECT5GJ100 | PowerLogic - Μετασχηματιστής έντασης διαιρούμενου τύπου GJ για μπάρα 1000A/5A | 511.37 | 1 ΤΜΧ | 1 ΤΜΧ | 2-Μικρό & Μεσαίο Κτίριο | Basic Met (<PM3), Basic Capacit (EasyCan) | 37 | Γενικής Χρήσης | DPLVP | 3606489608040 | 8504318090 |  | 4 |  | 0.44
METSECT5GJ120 | PowerLogic - Μετασχηματιστής έντασης διαιρούμενου τύπου GJ για μπάρα 1200A/5A | 511.37 | 1 ΤΜΧ | 1 ΤΜΧ | 2-Μικρό & Μεσαίο Κτίριο | Basic Met (<PM3), Basic Capacit (EasyCan) | 37 | Γενικής Χρήσης | DPLVP | 3606489608057 | 8504318090 |  | 4 |  | 0.44
METSECT5GJ150 | PowerLogic - Μετασχηματιστής έντασης διαιρούμενου τύπου GJ για μπάρα 1500A/5A | 511.37 | 1 ΤΜΧ | 1 ΤΜΧ | 2-Μικρό & Μεσαίο Κτίριο | Basic Met (<PM3), Basic Capacit (EasyCan) | 37 | Γενικής Χρήσης | DPLVP | 3606489608064 | 8504318090 |  | 4 |  | 0.47
METSECT5GJ160 | PowerLogic - Μετασχηματιστής έντασης διαιρούμενου τύπου GJ για μπάρα 1600A/5A | 538.32 | 1 ΤΜΧ | 1 ΤΜΧ | 2-Μικρό & Μεσαίο Κτίριο | Basic Met (<PM3), Basic Capacit (EasyCan) | 37 | Γενικής Χρήσης | DPLVP | 3606489608071 | 8504318090 |  | 4 |  | 0.49
METSECT5GJ200 | PowerLogic - Μετασχηματιστής έντασης διαιρούμενου τύπου GJ για μπάρα 2000A/5A | 538.32 | 1 ΤΜΧ | 1 ΤΜΧ | 2-Μικρό & Μεσαίο Κτίριο | Basic Met (<PM3), Basic Capacit (EasyCan) | 37 | Γενικής Χρήσης | DPLVP | 3606489608088 | 8504318090 |  | 4 |  | 0.52
METSECT5GJ250 | PowerLogic - Μετασχηματιστής έντασης διαιρούμενου τύπου GJ για μπάρα 2500A/5A | 538.32 | 1 ΤΜΧ | 1 ΤΜΧ | 2-Μικρό & Μεσαίο Κτίριο | Basic Met (<PM3), Basic Capacit (EasyCan) | 37 | Γενικής Χρήσης | DPLVP | 3606489608095 | 8504318090 |  | 4 |  | 0.52
METSECT5GJ300 | PowerLogic - Μετασχηματιστής έντασης διαιρούμενου τύπου GJ για μπάρα 3000A/5A | 565.23 | 1 ΤΜΧ | 1 ΤΜΧ | 2-Μικρό & Μεσαίο Κτίριο | Basic Met (<PM3), Basic Capacit (EasyCan) | 37 | Γενικής Χρήσης | DPLVP | 3606489608101 | 8504318090 |  | 3 |  | 0.55
METSECT5GJ400 | PowerLogic - Μετασχηματιστής έντασης διαιρούμενου τύπου GJ για μπάρα 4000A/5A | 565.23 | 1 ΤΜΧ | 1 ΤΜΧ | 2-Μικρό & Μεσαίο Κτίριο | Basic Met (<PM3), Basic Capacit (EasyCan) | 37 | Γενικής Χρήσης | DPLVP | 3606489608118 | 8504318090 |  | 3 |  | 0.62
METSECT5HA015 | PowerLogic - Μετασχηματιστής έντασης διαιρούμενου τύπου HA για καλώδιο 150A/5A | 163.66 | 1 ΤΜΧ | 1 ΤΜΧ | 2-Μικρό & Μεσαίο Κτίριο | Basic Met (<PM3), Basic Capacit (EasyCan) | 37 | Γενικής Χρήσης | DPLVP | 3606489608149 | 8504318090 |  | 16 |  | 0.05
METSECT5HA020 | PowerLogic - Μετασχηματιστής έντασης διαιρούμενου τύπου HA για καλώδιο 200A/5A | 166.88 | 1 ΤΜΧ | 1 ΤΜΧ | 2-Μικρό & Μεσαίο Κτίριο | Basic Met (<PM3), Basic Capacit (EasyCan) | 37 | Γενικής Χρήσης | DPLVP | 3606489608156 | 8504318090 |  | 16 |  | 0.05
METSECT5HA025 | PowerLogic - Μετασχηματιστής έντασης διαιρούμενου τύπου HA για καλώδιο 250A/5A | 166.88 | 1 ΤΜΧ | 1 ΤΜΧ | 2-Μικρό & Μεσαίο Κτίριο | Basic Met (<PM3), Basic Capacit (EasyCan) | 37 | Γενικής Χρήσης | DPLVP | 3606489608132 | 8504318090 |  | 16 |  | 0.05
METSECT5HD025 | PowerLogic - Μετασχηματιστής έντασης διαιρούμενου τύπου HD για καλώδιο 250A/5A | 169.02 | 1 ΤΜΧ | 1 ΤΜΧ | 2-Μικρό & Μεσαίο Κτίριο | Basic Met (<PM3), Basic Capacit (EasyCan) | 37 | Γενικής Χρήσης | DPLVP | 3606489608170 | 8504318090 |  | 18 |  | 0.04
METSECT5HD030 | PowerLogic - Μετασχηματιστής έντασης διαιρούμενου τύπου HD για καλώδιο 300A/5A | 172.28 | 1 ΤΜΧ | 1 ΤΜΧ | 2-Μικρό & Μεσαίο Κτίριο | Basic Met (<PM3), Basic Capacit (EasyCan) | 37 | Γενικής Χρήσης | DPLVP | 3606489608187 | 8504318090 |  | 18 |  | 0.04
METSECT5HD040 | PowerLogic - Μετασχηματιστής έντασης διαιρούμενου τύπου HD για καλώδιο 400A/5A | 172.28 | 1 ΤΜΧ | 1 ΤΜΧ | 2-Μικρό & Μεσαίο Κτίριο | Basic Met (<PM3), Basic Capacit (EasyCan) | 37 | Γενικής Χρήσης | DPLVP | 3606489608194 | 8504318090 |  | 18 |  | 0.04
METSECT5HD050 | PowerLogic - Μετασχηματιστής έντασης διαιρούμενου τύπου HD για καλώδιο 500A/5A | 188.41 | 1 ΤΜΧ | 1 ΤΜΧ | 2-Μικρό & Μεσαίο Κτίριο | Basic Met (<PM3), Basic Capacit (EasyCan) | 37 | Γενικής Χρήσης | DPLVP | 3606489608163 | 8504318090 |  | 18 |  | 0.05
METSECT5HG010 | PowerLogic - Μετασχηματιστής έντασης διαιρούμενου τύπου HG για καλώδιο 100A/5A | 166.88 | 1 ΤΜΧ | 1 ΤΜΧ | 2-Μικρό & Μεσαίο Κτίριο | Basic Met (<PM3), Basic Capacit (EasyCan) | 37 | Γενικής Χρήσης | DPLVP | 3606489608248 | 8504318090 |  | 20 |  | 0.05
METSECT5HG013 | PowerLogic - Μετασχηματιστής έντασης διαιρούμενου τύπου HG για καλώδιο 125A/5A | 166.88 | 1 ΤΜΧ | 1 ΤΜΧ | 2-Μικρό & Μεσαίο Κτίριο | Basic Met (<PM3), Basic Capacit (EasyCan) | 37 | Γενικής Χρήσης | DPLVP | 3606489608255 | 8504318090 |  | 20 |  | 0.05
METSECT5HG015 | PowerLogic - Μετασχηματιστής έντασης διαιρούμενου τύπου HG για καλώδιο 150A/5A | 166.88 | 1 ΤΜΧ | 1 ΤΜΧ | 2-Μικρό & Μεσαίο Κτίριο | Basic Met (<PM3), Basic Capacit (EasyCan) | 37 | Γενικής Χρήσης | DPLVP | 3606489608262 | 8504318090 |  | 20 |  | 0.05
METSECT5HG020 | PowerLogic - Μετασχηματιστής έντασης διαιρούμενου τύπου HG για καλώδιο 200A/5A | 170.11 | 1 ΤΜΧ | 1 ΤΜΧ | 2-Μικρό & Μεσαίο Κτίριο | Basic Met (<PM3), Basic Capacit (EasyCan) | 37 | Γενικής Χρήσης | DPLVP | 3606489608279 | 8504318090 |  | 20 |  | 0.05
METSECT5HG025 | PowerLogic - Μετασχηματιστής έντασης διαιρούμενου τύπου HG για καλώδιο 250A/5A | 170.11 | 1 ΤΜΧ | 1 ΤΜΧ | 2-Μικρό & Μεσαίο Κτίριο | Basic Met (<PM3), Basic Capacit (EasyCan) | 37 | Γενικής Χρήσης | DPLVP | 3606489608286 | 8504318090 |  | 20 |  | 0.05
METSECT5HG030 | PowerLogic - Μετασχηματιστής έντασης διαιρούμενου τύπου HG για καλώδιο 300A/5A | 180.89 | 1 ΤΜΧ | 1 ΤΜΧ | 2-Μικρό & Μεσαίο Κτίριο | Basic Met (<PM3), Basic Capacit (EasyCan) | 37 | Γενικής Χρήσης | DPLVP | 3606489608200 | 8504318090 |  | 20 |  | 0.05
METSECT5HG040 | PowerLogic - Μετασχηματιστής έντασης διαιρούμενου τύπου HG για καλώδιο 400A/5A | 180.89 | 1 ΤΜΧ | 1 ΤΜΧ | 2-Μικρό & Μεσαίο Κτίριο | Basic Met (<PM3), Basic Capacit (EasyCan) | 37 | Γενικής Χρήσης | DPLVP | 3606489608217 | 8504318090 |  | 20 |  | 0.05
METSECT5HG060 | PowerLogic - Μετασχηματιστής έντασης διαιρούμενου τύπου HG για καλώδιο 600A/5A | 183.05 | 1 ΤΜΧ | 1 ΤΜΧ | 2-Μικρό & Μεσαίο Κτίριο | Basic Met (<PM3), Basic Capacit (EasyCan) | 37 | Γενικής Χρήσης | DPLVP | 3606489608231 | 8504318090 |  | 20 |  | 0.06
METSECT5HJ030 | PowerLogic - Μετασχηματιστής έντασης διαιρούμενου τύπου HJ για καλώδιο 300A/5A | 190.58 | 1 ΤΜΧ | 1 ΤΜΧ | 2-Μικρό & Μεσαίο Κτίριο | Basic Met (<PM3), Basic Capacit (EasyCan) | 37 | Γενικής Χρήσης | DPLVP | 3606489608330 | 8504318090 |  | 16 |  | 0.06
METSECT5HJ040 | PowerLogic - Μετασχηματιστής έντασης διαιρούμενου τύπου HJ για καλώδιο 400A/5A | 190.58 | 1 ΤΜΧ | 1 ΤΜΧ | 2-Μικρό & Μεσαίο Κτίριο | Basic Met (<PM3), Basic Capacit (EasyCan) | 37 | Γενικής Χρήσης | DPLVP | 3606489608347 | 8504318090 |  | 16 |  | 0.06
METSECT5HJ060 | PowerLogic - Μετασχηματιστής έντασης διαιρούμενου τύπου HJ για καλώδιο 600A/5A | 195.95 | 1 ΤΜΧ | 1 ΤΜΧ | 2-Μικρό & Μεσαίο Κτίριο | Basic Met (<PM3), Basic Capacit (EasyCan) | 37 | Γενικής Χρήσης | DPLVP | 3606489608293 | 8504318090 |  | 16 |  | 0.06
METSECT5HJ075 | PowerLogic - Μετασχηματιστής έντασης διαιρούμενου τύπου HJ για καλώδιο 750A/5A | 199.19 | 1 ΤΜΧ | 1 ΤΜΧ | 2-Μικρό & Μεσαίο Κτίριο | Basic Met (<PM3), Basic Capacit (EasyCan) | 37 | Γενικής Χρήσης | DPLVP | 3606489608309 | 8504318090 |  | 16 |  | 0.07
METSECT5HJ080 | PowerLogic - Μετασχηματιστής έντασης διαιρούμενου τύπου HJ για καλώδιο 800A/5A | 199.19 | 1 ΤΜΧ | 1 ΤΜΧ | 2-Μικρό & Μεσαίο Κτίριο | Basic Met (<PM3), Basic Capacit (EasyCan) | 37 | Γενικής Χρήσης | DPLVP | 3606489608316 | 8504318090 |  | 16 |  | 0.07
METSECT5HM030 | PowerLogic - Μετασχηματιστής έντασης διαιρούμενου τύπου HM για καλώδιο 300A/5A | 206.72 | 1 ΤΜΧ | 1 ΤΜΧ | 2-Μικρό & Μεσαίο Κτίριο | Basic Met (<PM3), Basic Capacit (EasyCan) | 37 | Γενικής Χρήσης | DPLVP | 3606489608408 | 8504318090 |  | 24 |  | 0.07
METSECT5HM040 | PowerLogic - Μετασχηματιστής έντασης διαιρούμενου τύπου HM για καλώδιο 400A/5A | 206.72 | 1 ΤΜΧ | 1 ΤΜΧ | 2-Μικρό & Μεσαίο Κτίριο | Basic Met (<PM3), Basic Capacit (EasyCan) | 37 | Γενικής Χρήσης | DPLVP | 3606489608415 | 8504318090 |  | 24 |  | 0.07
METSECT5HM050 | PowerLogic - Μετασχηματιστής έντασης διαιρούμενου τύπου HM για καλώδιο 500A/5A | 223.95 | 1 ΤΜΧ | 1 ΤΜΧ | 2-Μικρό & Μεσαίο Κτίριο | Basic Met (<PM3), Basic Capacit (EasyCan) | 37 | Γενικής Χρήσης | DPLVP | 3606489608422 | 8504318090 |  | 24 |  | 0.07
METSECT5HM060 | PowerLogic - Μετασχηματιστής έντασης διαιρούμενου τύπου HM για καλώδιο 600A/5A | 223.95 | 1 ΤΜΧ | 1 ΤΜΧ | 2-Μικρό & Μεσαίο Κτίριο | Basic Met (<PM3), Basic Capacit (EasyCan) | 37 | Γενικής Χρήσης | DPLVP | 3606489608361 | 8504318090 |  | 24 |  | 0.08
METSECT5HM075 | PowerLogic - Μετασχηματιστής έντασης διαιρούμενου τύπου HM για καλώδιο 750A/5A | 226.07 | 1 ΤΜΧ | 1 ΤΜΧ | 2-Μικρό & Μεσαίο Κτίριο | Basic Met (<PM3), Basic Capacit (EasyCan) | 37 | Γενικής Χρήσης | DPLVP | 3606489608378 | 8504318090 |  | 24 |  | 0.08
METSECT5HM080 | PowerLogic - Μετασχηματιστής έντασης διαιρούμενου τύπου HM για καλώδιο 800A/5A | 226.07 | 1 ΤΜΧ | 1 ΤΜΧ | 2-Μικρό & Μεσαίο Κτίριο | Basic Met (<PM3), Basic Capacit (EasyCan) | 37 | Γενικής Χρήσης | DPLVP | 3606489608385 | 8504318090 |  | 24 |  | 0.08
METSECT5HP025 | PowerLogic - Μετασχηματιστής έντασης διαιρούμενου τύπου HP για καλώδιο 250A/5A | 213.16 | 1 ΤΜΧ | 1 ΤΜΧ | 2-Μικρό & Μεσαίο Κτίριο | Basic Met (<PM3), Basic Capacit (EasyCan) | 37 | Γενικής Χρήσης | DPLVP | 3606489608439 | 8504318090 |  | 12 |  | 0.07
METSECT5HP040 | PowerLogic - Μετασχηματιστής έντασης διαιρούμενου τύπου HP για καλώδιο 400A/5A | 215.33 | 1 ΤΜΧ | 1 ΤΜΧ | 2-Μικρό & Μεσαίο Κτίριο | Basic Met (<PM3), Basic Capacit (EasyCan) | 37 | Γενικής Χρήσης | DPLVP | 3606489608453 | 8504318090 |  | 12 |  | 0.07
METSECT5HP060 | PowerLogic - Μετασχηματιστής έντασης διαιρούμενου τύπου HP για καλώδιο 600A/5A | 226.07 | 1 ΤΜΧ | 1 ΤΜΧ | 2-Μικρό & Μεσαίο Κτίριο | Basic Met (<PM3), Basic Capacit (EasyCan) | 37 | Γενικής Χρήσης | DPLVP | 3606489608477 | 8504318090 |  | 12 |  | 0.07
METSECT5HP080 | PowerLogic - Μετασχηματιστής έντασης διαιρούμενου τύπου HP για καλώδιο 800A/5A | 228.25 | 1 ΤΜΧ | 1 ΤΜΧ | 2-Μικρό & Μεσαίο Κτίριο | Basic Met (<PM3), Basic Capacit (EasyCan) | 37 | Γενικής Χρήσης | DPLVP | 3606489608491 | 8504318090 |  | 12 |  | 0.08
METSECT5HP100 | PowerLogic - Μετασχηματιστής έντασης διαιρούμενου τύπου HP για καλώδιο 1000A/5A | 231.51 | 1 ΤΜΧ | 1 ΤΜΧ | 2-Μικρό & Μεσαίο Κτίριο | Basic Met (<PM3), Basic Capacit (EasyCan) | 37 | Γενικής Χρήσης | DPLVP | 3606489608507 | 8504318090 |  | 12 |  | 0.09
METSECT5MA015 | Powerlogic - μετασχηματιστής έντασης 1505 - διάμετρος 27 - bars 10x32 ή 15x25 | 32.76 | 1 ΤΜΧ | 1 ΤΜΧ | 2-Μικρό & Μεσαίο Κτίριο | Basic Met (<PM3), Basic Capacit (EasyCan) | 37 | Γενικής Χρήσης | DPLVP | 3606480618727 | 8504318090 | 0.298 kg | 35 |  | 0.05
METSECT5MA020 | Powerlogic - μετασχηματιστής έντασης 2005 - διάμετρος 27 - bars 10x32 ή 15x25 | 29.39 | 1 ΤΜΧ | 1 ΤΜΧ | 2-Μικρό & Μεσαίο Κτίριο | Basic Met (<PM3), Basic Capacit (EasyCan) | 37 | Γενικής Χρήσης | DPLVP | 3606480618734 | 8504318090 | 0.318 kg | 35 |  | 0.05
METSECT5MA025 | Powerlogic - μετασχηματιστής έντασης 2505 - διάμετρος 27 - bars 10x32 ή 15x25 | 35.35 | 1 ΤΜΧ | 1 ΤΜΧ | 2-Μικρό & Μεσαίο Κτίριο | Basic Met (<PM3), Basic Capacit (EasyCan) | 37 | Γενικής Χρήσης | DPLVP | 3606480618741 | 8504318090 | 0.298 kg | 35 |  | 0.05
METSECT5MA030 | Powerlogic - μετασχηματιστής έντασης 3005 - διάμετρος 27 - bars 10x32 ή 15x25 | 34.62 | 1 ΤΜΧ | 1 ΤΜΧ | 2-Μικρό & Μεσαίο Κτίριο | Basic Met (<PM3), Basic Capacit (EasyCan) | 37 | Γενικής Χρήσης | DPLVP | 3606480618789 | 8504318090 | 0.303 kg | 36 |  | 0.05
METSECT5MA040 | Powerlogic - μετασχηματιστής έντασης 4005 - διάμετρος 27 - bars 10x32 ή 15x25 | 33.11 | 1 ΤΜΧ | 1 ΤΜΧ | 2-Μικρό & Μεσαίο Κτίριο | Basic Met (<PM3), Basic Capacit (EasyCan) | 37 | Γενικής Χρήσης | DPLVP | 3606480618819 | 8504318090 | 0.328 kg | 35 |  | 0.05
METSECT5MB025 | Powerlogic - μετασχηματιστής έντασης 2505 - διάμετρος 26 - bars 12x40 ή 15x32 | 36.69 | 1 ΤΜΧ | 1 ΤΜΧ | 2-Μικρό & Μεσαίο Κτίριο | Basic Met (<PM3), Basic Capacit (EasyCan) | 37 | Γενικής Χρήσης | DPLVP | 3606480618758 | 8504318090 | 0.305 kg | 40 |  | 0.05
METSECT5MB030 | Powerlogic - μετασχηματιστής έντασης 3005 - διάμετρος 26 - bars 12x40 ή 15x32 | 36.03 | 1 ΤΜΧ | 1 ΤΜΧ | 2-Μικρό & Μεσαίο Κτίριο | Basic Met (<PM3), Basic Capacit (EasyCan) | 37 | Γενικής Χρήσης | DPLVP | 3606480618796 | 8504318090 | 0.323 kg | 36 |  | 0.05
METSECT5MB040 | Powerlogic - μετασχηματιστής έντασης 4005-διάμετρος 26mm - μπάρα 12x40 ή ή 15x32 | 34.5 | 1 ΤΜΧ | 1 ΤΜΧ | 2-Μικρό & Μεσαίο Κτίριο | Basic Met (<PM3), Basic Capacit (EasyCan) | 37 | Γενικής Χρήσης | DPLVP | 3606480618826 | 8504318090 | 0.348 kg | 55 |  | 0.05
METSECT5MC025 | Powerlogic - μετασχηματιστής έντασης 2505 - μπάρα 10x40 ή 20x32 ή ή 25x25 | 55.52 | 1 ΤΜΧ | 1 ΤΜΧ | 2-Μικρό & Μεσαίο Κτίριο | Basic Met (<PM3), Basic Capacit (EasyCan) | 37 | Γενικής Χρήσης | DPLVP | 3606480618765 | 8504318090 | 0.375 kg | 33 |  | 0.06
METSECT5MC030 | Powerlogic - μετασχηματιστής έντασης 3005 - μπάρα 10x40 20x32 ή 25x25 | 54.46 | 1 ΤΜΧ | 1 ΤΜΧ | 2-Μικρό & Μεσαίο Κτίριο | Basic Met (<PM3), Basic Capacit (EasyCan) | 37 | Γενικής Χρήσης | DPLVP | 3606480618802 | 8504318090 | 0.389 kg | 33 |  | 0.06
METSECT5MC040 | Powerlogic - μετασχηματιστής έντασης 4005 - μπάρα 10x40 20x32 ή 25x25 | 52.05 | 1 ΤΜΧ | 1 ΤΜΧ | 2-Μικρό & Μεσαίο Κτίριο | Basic Met (<PM3), Basic Capacit (EasyCan) | 37 | Γενικής Χρήσης | DPLVP | 3606480618833 | 8504318090 | 0.404 kg | 25 |  | 0.06
METSECT5MC050 | Powerlogic - μετασχηματιστής έντασης 5005 - μπάρα 10x40 20x32 ή 25x25 | 55.06 | 1 ΤΜΧ | 1 ΤΜΧ | 2-Μικρό & Μεσαίο Κτίριο | Basic Met (<PM3), Basic Capacit (EasyCan) | 37 | Γενικής Χρήσης | DPLVP | 3606480618840 | 8504318090 | 0.429 kg | 25 |  | 0.07
METSECT5MC060 | Powerlogic - μετασχηματιστής έντασης 6005 - μπάρα 10x40 20x32 ή 25x25 | 51.44 | 1 ΤΜΧ | 1 ΤΜΧ | 2-Μικρό & Μεσαίο Κτίριο | Basic Met (<PM3), Basic Capacit (EasyCan) | 37 | Γενικής Χρήσης | DPLVP | 3606480618864 | 8504318090 | 0.449 kg | 25 |  | 0.07
METSECT5MC080 | Powerlogic - μετασχηματιστής έντασης 8005 - μπάρα 10x40 20x32 ή 25x25 | 52.2 | 1 ΤΜΧ | 1 ΤΜΧ | 2-Μικρό & Μεσαίο Κτίριο | Basic Met (<PM3), Basic Capacit (EasyCan) | 37 | Γενικής Χρήσης | DPLVP | 3606480618888 | 8504318090 | 0.499 kg | 33 |  | 0.08
METSECT5MD050 | Powerlogic - μετασχηματιστής έντασης 5005 - διάμετρος 40 - bars 12x50 ή 20x40 | 52.14 | 1 ΤΜΧ | 1 ΤΜΧ | 2-Μικρό & Μεσαίο Κτίριο | Basic Met (<PM3), Basic Capacit (EasyCan) | 37 | Γενικής Χρήσης | DPLVP | 3606480618857 | 8504318090 | 0.329 kg | 33 |  | 0.05
METSECT5MD060 | Powerlogic - μετασχηματιστής έντασης 6005 - διάμετρος 40 - bars 12x50 ή 20x40 | 48.67 | 1 ΤΜΧ | 1 ΤΜΧ | 2-Μικρό & Μεσαίο Κτίριο | Basic Met (<PM3), Basic Capacit (EasyCan) | 37 | Γενικής Χρήσης | DPLVP | 3606480618871 | 8504318090 | 0.349 kg | 33 |  | 0.05
METSECT5MD080 | Powerlogic - μετασχηματιστής έντασης 8005 - διάμετρος 40 - μπάρες 12x50 ή 20x40 | 49.38 | 1 ΤΜΧ | 1 ΤΜΧ | 2-Μικρό & Μεσαίο Κτίριο | Basic Met (<PM3), Basic Capacit (EasyCan) | 37 | Γενικής Χρήσης | DPLVP | 3606480618895 | 8504318090 | 0.369 kg | 28 |  | 0.06
METSECTLV1020U | PowerLogic UL2808, μετασχηματιστής έντασης διαιρούμενου τύπου, 200A, 0.333V έξοδος, 32mm διάμετρος, 1,8μ καλώδιο | 95.33 | 1 ΤΜΧ | 1 ΤΜΧ | 6-Εξειδικευμένο Κτίριο | Basic Met (<PM3), Basic Capacit (EasyCan) | 72 | Προγραμματιζόμενα | DPLVP | 3606487002017 | 8504312190 |  | 24 | 24
METSECTLV2010U | PowerLogic UL2808, μετασχηματιστής έντασης διαιρούμενου τύπου, 100A, 0.333V έξοδος, 2,4μ καλώδιο | 84.8 | 1 ΤΜΧ | 1 ΤΜΧ | 2-Μικρό & Μεσαίο Κτίριο | Basic Met (<PM3), Basic Capacit (EasyCan) | 37 | Γενικής Χρήσης | DPLVP | 3606481060259 | 8504312190 | 669 g | 18 |  | 0.1
METSECTLV2020U | PowerLogic UL2808, μετασχηματιστής έντασης διαιρούμενου τύπου, 200A, 0.333V έξοδος, 2,4μ καλώδιο | 99.56 | 1 ΤΜΧ | 1 ΤΜΧ | 2-Μικρό & Μεσαίο Κτίριο | Basic Met (<PM3), Basic Capacit (EasyCan) | 37 | Γενικής Χρήσης | DPLVP | 3606481060266 | 8504312190 | 686 g | 6 |  | 0.1
METSECTLV2030U | PowerLogic UL2808, μετασχηματιστής έντασης διαιρούμενου τύπου, 300A, 0.333V έξοδος, 2,4μ καλώδιο | 117.53 | 1 ΤΜΧ | 1 ΤΜΧ | 2-Μικρό & Μεσαίο Κτίριο | Basic Met (<PM3), Basic Capacit (EasyCan) | 37 | Γενικής Χρήσης | DPLVP | 3606481060273 | 8504312190 | 671 g | 6 |  | 0.1
METSECTLV2040U | PowerLogic UL2808, μετασχηματιστής έντασης διαιρούμενου τύπου, 400A, 0.333V έξοδος, 2,4μ καλώδιο | 143.62 | 1 ΤΜΧ | 1 ΤΜΧ | 2-Μικρό & Μεσαίο Κτίριο | Basic Met (<PM3), Basic Capacit (EasyCan) | 37 | Γενικής Χρήσης | DPLVP | 3606481060280 | 8504312190 | 708 g | 6 |  | 0.11
METSECTLV25020U | PowerLogic UL2808 CT, μετασχηματιστής έντασης, 200A, 0.333V έξοδος, 25mm διάμετρος, 1,8μ καλώδιο | 160.3 | 1 ΤΜΧ | 1 ΤΜΧ | 6-Εξειδικευμένο Κτίριο | Basic Met (<PM3), Basic Capacit (EasyCan) | 72 | Προγραμματιζόμενα | DPLVP | 3606487001911 | 8504312190 |  | 24
METSECTLV3060U | PowerLogic UL2808, μετασχηματιστής έντασης διαιρούμενου τύπου, 600A, 0.333V έξοδος, 2,4μ καλώδιο | 141.89 | 1 ΤΜΧ | 1 ΤΜΧ | 2-Μικρό & Μεσαίο Κτίριο | Basic Met (<PM3), Basic Capacit (EasyCan) | 37 | Γενικής Χρήσης | DPLVP | 3606481060297 | 8504312190 | 1251 g | 6 | 126 | 0.19
METSECTLV3080U | PowerLogic UL2808, μετασχηματιστής έντασης διαιρούμενου τύπου, 800A, 0.333V έξοδος, 2,4μ καλώδιο | 144.11 | 1 ΤΜΧ | 1 ΤΜΧ | 2-Μικρό & Μεσαίο Κτίριο | Basic Met (<PM3), Basic Capacit (EasyCan) | 37 | Γενικής Χρήσης | DPLVP | 3606481060303 | 8504312190 | 1286 g | 6 | 126 | 0.2
METSECTLV31040U | PowerLogic UL2808 CT, μετασχηματιστής έντασης, 400A, 0.333V έξοδος, 31mm διάμετρος, 1,8μ καλώδιο | 231.25 | 1 ΤΜΧ | 1 ΤΜΧ | 6-Εξειδικευμένο Κτίριο | Basic Met (<PM3), Basic Capacit (EasyCan) | 72 | Προγραμματιζόμενα | DPLVP | 3606487001928 | 8504312190 |  | 24
METSECTLV4080U | PowerLogic UL2808, μετασχηματιστής έντασης διαιρούμενου τύπου, 800A, 0.333V έξοδος, 2,4μ καλώδιο | 167.55 | 1 ΤΜΧ | 1 ΤΜΧ | 2-Μικρό & Μεσαίο Κτίριο | Basic Met (<PM3), Basic Capacit (EasyCan) | 37 | Γενικής Χρήσης | DPLVP | 3606481060310 | 8504312190 | 1072 g | 6 | 126 | 0.16
METSECTLV4100U | PowerLogic UL2808, μετασχηματιστής έντασης διαιρούμενου τύπου, 1000A, 0.333V έξοδος, 2,4μ καλώδιο | 188.58 | 1 ΤΜΧ | 1 ΤΜΧ | 2-Μικρό & Μεσαίο Κτίριο | Basic Met (<PM3), Basic Capacit (EasyCan) | 37 | Γενικής Χρήσης | DPLVP | 3606481060327 | 8504312190 | 1072 g | 6 | 126 | 0.16
METSECTLV4120U | PowerLogic UL2808, μετασχηματιστής έντασης διαιρούμενου τύπου, 1200A, 0.333V έξοδος, 2,4μ καλώδιο | 184.1 | 1 ΤΜΧ | 1 ΤΜΧ | 2-Μικρό & Μεσαίο Κτίριο | Basic Met (<PM3), Basic Capacit (EasyCan) | 37 | Γενικής Χρήσης | DPLVP | 3606481060334 | 8504312190 | 1140 g | 6 | 126 | 0.17
METSECTLV4160U | PowerLogic UL2808, μετασχηματιστής έντασης διαιρούμενου τύπου, 1600A, 0.333V έξοδος, 2,4μ καλώδιο | 212.58 | 1 ΤΜΧ | 1 ΤΜΧ | 2-Μικρό & Μεσαίο Κτίριο | Basic Met (<PM3), Basic Capacit (EasyCan) | 37 | Γενικής Χρήσης | DPLVP | 3606481060341 | 8504312190 | 987 g | 6 | 126 | 0.15
METSECTLV4200U | PowerLogic UL2808, μετασχηματιστής έντασης διαιρούμενου τύπου, 2000A, 0.333V έξοδος, 2,4μ καλώδιο | 201.64 | 1 ΤΜΧ | 1 ΤΜΧ | 2-Μικρό & Μεσαίο Κτίριο | Basic Met (<PM3), Basic Capacit (EasyCan) | 37 | Γενικής Χρήσης | DPLVP | 3606481060358 | 8504312190 | 1192 g | 6 | 126 | 0.18
METSECTLV4240U | PowerLogic UL2808, μετασχηματιστής έντασης διαιρούμενου τύπου, 2400A, 0.333V έξοδος, 2,4μ καλώδιο | 210.07 | 1 ΤΜΧ | 1 ΤΜΧ | 2-Μικρό & Μεσαίο Κτίριο | Basic Met (<PM3), Basic Capacit (EasyCan) | 37 | Γενικής Χρήσης | DPLVP | 3606481060365 | 8504312190 | 1242 g | 6 | 126 | 0.19
METSECTR30500U | PowerLogic - μετασχηματιστής έντασης Rogowski - 2000 A - d=96 mm -καλώδιο 2,4 μ | 138.83 | 1 ΤΜΧ | 1 ΤΜΧ | 6-Εξειδικευμένο Κτίριο | Basic Met (<PM3), Basic Capacit (EasyCan) | 72 | Προγραμματιζόμενα | DPLVP | 3606487157335 | 8504312990 |  | 25 | 200
METSECTR46500U | PowerLogic - μετασχηματιστής έντασης Rogowski - 5000 A - d=146 mm -καλώδιο 2,4 μ | 155.39 | 1 ΤΜΧ | 1 ΤΜΧ | 6-Εξειδικευμένο Κτίριο | Basic Met (<PM3), Basic Capacit (EasyCan) | 72 | Προγραμματιζόμενα | DPLVP | 3606487157342 | 8504312990 |  | 25 | 200
METSECTR60500U | PowerLogic - μετασχηματιστής έντασης Rogowski - 5000 A - d=191 mm -καλώδιο 2,4 μ | 182.52 | 1 ΤΜΧ | 1 ΤΜΧ | 6-Εξειδικευμένο Κτίριο | Basic Met (<PM3), Basic Capacit (EasyCan) | 72 | Προγραμματιζόμενα | DPLVP | 3606487157359 | 8504312990 |  | 25
METSECTR90500U | PowerLogic - μετασχηματιστής έντασης Rogowski - 5000 A - d=287 mm -καλώδιο 2,4 μ | 265.71 | 1 ΤΜΧ | 1 ΤΜΧ | 6-Εξειδικευμένο Κτίριο | Basic Met (<PM3), Basic Capacit (EasyCan) | 72 | Προγραμματιζόμενα | DPLVP | 3606487157366 | 8504312990 |  | 25
METSEDM6000HCL10NC | EasyLogic - ψηφιακό πολυόργανο DM6000H | 141.23 | 1 ΤΜΧ | 1 ΤΜΧ | 2-Μικρό & Μεσαίο Κτίριο | Easy Fit CVS, EZC, Easy Meters, Easy Prisma | 88 | Γενικής Χρήσης | DPLVP | 3606481350572 | 9030337000 | 300 g | 18 | 144 | 0.05
METSEDM6200HCL10RS | EasyLogic - ψηφιακό πολυόργανο με επικοινωνία DM6200H | 209.5 | 1 ΤΜΧ | 1 ΤΜΧ | 2-Μικρό & Μεσαίο Κτίριο | Easy Fit CVS, EZC, Easy Meters, Easy Prisma | 88 | Γενικής Χρήσης | DPLVP | 3606481350565 | 9030337000 | 300 g | 18 |  | 0.05
METSEEM3122 | PowerLogic, μετρητής ενέργειας, EM3122, 45A άμεση σύνδεση, κλάση ακρίβειας 1, RS-485 | 171.19 | 1 ΤΜΧ | 1 ΤΜΧ | 2-Μικρό & Μεσαίο Κτίριο | Basic Met (<PM3), Basic Capacit (EasyCan) | 37 | Γενικής Χρήσης | DPLVP | 3606487294672 | 9028301900 |  | 25
METSEEM3212 | PowerLogic, μετρητής ενέργειας, EM3212, 63A άμεση σύνδεση, κλάση ακρίβειας 1, έξοδος παλμών | 146.62 | 1 ΤΜΧ | 1 ΤΜΧ | 2-Μικρό & Μεσαίο Κτίριο | Basic Met (<PM3), Basic Capacit (EasyCan) | 37 | Γενικής Χρήσης | DPLVP | 3606487294689 | 9028301900 |  | 25
METSEEM3224 | PowerLogic, μετρητής ενέργειας, EM3224, 63A άμεση σύνδεση, κλάση ακρίβειας 1, RS-485, MID | 189.66 | 1 ΤΜΧ | 1 ΤΜΧ | 2-Μικρό & Μεσαίο Κτίριο | Basic Met (<PM3), Basic Capacit (EasyCan) | 37 | Γενικής Χρήσης | DPLVP | 3606487294696 | 9028301900 |  | 25
METSEEM3322 | PowerLogic, μετρητής ενέργειας, EM3322, 100A άμεση σύνδεση, κλάση ακρίβειας 1, RS-485 | 196.04 | 1 ΤΜΧ | 1 ΤΜΧ | 2-Μικρό & Μεσαίο Κτίριο | Basic Met (<PM3), Basic Capacit (EasyCan) | 37 | Γενικής Χρήσης | DPLVP | 3606487294702 | 9028301900 |  | 16
METSEEM3412 | PowerLogic, μετρητής ενέργειας, EM3412, 125A άμεση σύνδεση, κλάση ακρίβειας 1, έξοδος παλμών | 187.43 | 1 ΤΜΧ | 1 ΤΜΧ | 2-Μικρό & Μεσαίο Κτίριο | Basic Met (<PM3), Basic Capacit (EasyCan) | 37 | Γενικής Χρήσης | DPLVP | 3606487294719 | 9028301900 |  | 16
METSEEM3424 | PowerLogic, μετρητής ενέργειας, EM3424, 125A άμεση σύνδεση, κλάση ακρίβειας 1, RS-485, MID | 235.54 | 1 ΤΜΧ | 1 ΤΜΧ | 2-Μικρό & Μεσαίο Κτίριο | Basic Met (<PM3), Basic Capacit (EasyCan) | 37 | Γενικής Χρήσης | DPLVP | 3606487294726 | 9028301900 |  | 16
METSEEM3570 | PowerLogic, EM3570, μετρητής ράγας, , Ethernet, LVDC, LVCT, με εξωτερική πηγή τροφοδοσίας | 874.88 | 1 ΤΜΧ | 1 ΤΜΧ | 2-Μικρό & Μεσαίο Κτίριο | Basic Met (<PM3), Basic Capacit (EasyCan) | 37 | Γενικής Χρήσης | DPLVP | 3606481096494 | 9028301900 |  | 12 | 96
METSEEM3570A | PowerLogic, EM3570, μετρητής ράγας, , Ethernet, LVDC, Rogowski CT, με εξωτερική πηγή τροφοδοσίας | 874.88 | 1 ΤΜΧ | 1 ΤΜΧ | 2-Μικρό & Μεσαίο Κτίριο | Basic Met (<PM3), Basic Capacit (EasyCan) | 37 | Γενικής Χρήσης | DPLVP | 3606481096500 | 9028301900 |  | 12
METSEEM3570AX | PowerLogic, EM3570, μετρητής ράγας, , Ethernet, LVDC, Rogowski CT | 594.75 | 1 ΤΜΧ | 1 ΤΜΧ | 2-Μικρό & Μεσαίο Κτίριο | Basic Met (<PM3), Basic Capacit (EasyCan) | 37 | Γενικής Χρήσης | DPLVP | 3606481096524 | 9028301900 |  | 18
METSEEM3570X | PowerLogic, EM3570, μετρητής ράγας, , Ethernet, LVDC, LVCT | 813.44 | 1 ΤΜΧ | 1 ΤΜΧ | 2-Μικρό & Μεσαίο Κτίριο | Basic Met (<PM3), Basic Capacit (EasyCan) | 37 | Γενικής Χρήσης | DPLVP | 3606481096517 | 9028301900 |  | 18
METSEEM3712 | PowerLogic, μετρητής ενέργειας, EM3712, 1-5A μετασχηματιστής έντασης, κλάση ακρίβειας 0.5S / κλάση ακρίβειας 1, έξοδος παλμών | 152.05 | 1 ΤΜΧ | 1 ΤΜΧ | 2-Μικρό & Μεσαίο Κτίριο | Basic Met (<PM3), Basic Capacit (EasyCan) | 37 | Γενικής Χρήσης | DPLVP | 3606487294733 | 9028301900 |  | 25
METSEEM3724 | PowerLogic, μετρητής ενέργειας, EM3724, 1-5A μετασχηματιστής έντασης, κλάση ακρίβειας 0.5S / κλάση ακρίβειας 1, RS-485, MID | 195.75 | 1 ΤΜΧ | 1 ΤΜΧ | 2-Μικρό & Μεσαίο Κτίριο | Basic Met (<PM3), Basic Capacit (EasyCan) | 37 | Γενικής Χρήσης | DPLVP | 3606487294740 | 9028301900 |  | 25
METSEPM2110 | EasyLogic PM2110 - αναλυτής ενέργειας - THD - LED - έξοδος παλμού - κλάση 1 | 227.46 | 1 ΤΜΧ | 1 ΤΜΧ | 2-Μικρό & Μεσαίο Κτίριο | Easy Fit CVS, EZC, Easy Meters, Easy Prisma | 88 | Γενικής Χρήσης | DPLVP | 3606480800139 | 9028301900 | 300 g | 18 | 144 | 0.05
METSEPM2120 | EasyLogic PM2120 - αναλυτής ενέργειας - έως 15th H - LED - RS485 - κλάση 1 | 252.69 | 1 ΤΜΧ | 1 ΤΜΧ | 2-Μικρό & Μεσαίο Κτίριο | Easy Fit CVS, EZC, Easy Meters, Easy Prisma | 88 | Γενικής Χρήσης | DPLVP | 3606480800146 | 9028301900 | 300 g | 18 | 144 | 0.05
METSEPM2130 | EasyLogic PM2130 - αναλυτής ενέργειας - έως 31stH - LED - RS485 - κλάση 0.5S | 306.98 | 1 ΤΜΧ | 1 ΤΜΧ | 2-Μικρό & Μεσαίο Κτίριο | Easy Fit CVS, EZC, Easy Meters, Easy Prisma | 88 | Γενικής Χρήσης | DPLVP | 3606480800153 | 9028301900 | 300 g | 18 | 144 | 0.05
METSEPM2210 | EasyLogic PM2210 - αναλυτής ενέργειας - THD - LCD - Pulse - κλάση 1 | 324.81 | 1 ΤΜΧ | 1 ΤΜΧ | 2-Μικρό & Μεσαίο Κτίριο | Easy Fit CVS, EZC, Easy Meters, Easy Prisma | 88 | Γενικής Χρήσης | DPLVP | 3606480800160 | 9028301900 | 300 g | 18 | 144 | 0.05
METSEPM2220 | EasyLogic PM2220 - αναλυτής ενέργειας - έως 15th H - LCD - RS485 - κλάση 1 | 360.73 | 1 ΤΜΧ | 1 ΤΜΧ | 2-Μικρό & Μεσαίο Κτίριο | Easy Fit CVS, EZC, Easy Meters, Easy Prisma | 88 | Γενικής Χρήσης | DPLVP | 3606480800177 | 9028301900 | 300 g | 18 | 144 | 0.05
METSEPM2230 | EasyLogic PM2230 - αναλυτής ενέργειας - έως 31stH - LCD - RS485 - κλάση 0.5S | 442.51 | 1 ΤΜΧ | 1 ΤΜΧ | 2-Μικρό & Μεσαίο Κτίριο | Easy Fit CVS, EZC, Easy Meters, Easy Prisma | 88 | Γενικής Χρήσης | DPLVP | 3606480800184 | 9028301900 | 300 g | 18 | 144 | 0.05
METSEPM2KANLGIO22 | EasyLogic PM2X30 - στοιχείο I/O - 2 είσοδοι + 2 έξοδοι - αναλογικές | 44.81 | 1 ΤΜΧ | 1 ΤΜΧ | 2-Μικρό & Μεσαίο Κτίριο | Easy Fit CVS, EZC, Easy Meters, Easy Prisma | 88 | Γενικής Χρήσης | DPLVP | 3606480800207 | 8536909500 | 50 g | 30 |  | 0.02
METSEPM2KDGTLIO22 | EasyLogic PM2X30 - στοιχείο I/O - 2 είσοδοι + 2 έξοδοι - ψηφιακές | 33.61 | 1 ΤΜΧ | 1 ΤΜΧ | 2-Μικρό & Μεσαίο Κτίριο | Easy Fit CVS, EZC, Easy Meters, Easy Prisma | 88 | Γενικής Χρήσης | DPLVP | 3606480800191 | 8536909500 | 50 g | 60 |  | 0.02
METSEPM3200 | PowerLogic PM3200 αναλυτής ενέργειας ράγας DIN | 282.78 | 1 ΤΜΧ | 1 ΤΜΧ | 2-Μικρό & Μεσαίο Κτίριο | Basic Met (<PM3), Basic Capacit (EasyCan) | 37 | Γενικής Χρήσης | DPLVP | 3606480481581 | 9028301900 | 0.26 kg | 16 |  | 0.04
METSEPM3210 | PowerLogic PM3210 αναλυτής ενέργειας - ψηφιακή έξοδος και έξοδος παλμού | 287.04 | 1 ΤΜΧ | 1 ΤΜΧ | 2-Μικρό & Μεσαίο Κτίριο | Basic Met (<PM3), Basic Capacit (EasyCan) | 37 | Γενικής Χρήσης | DPLVP | 3606480481598 | 9028301900 | 0.26 kg | 16 |  | 0.04
METSEPM3250 | PowerLogic PM3250 αναλυτής ενέργειας ράγας DIN - RS485 | 341.21 | 1 ΤΜΧ | 1 ΤΜΧ | 2-Μικρό & Μεσαίο Κτίριο | Basic Met (<PM3), Basic Capacit (EasyCan) | 37 | Γενικής Χρήσης | DPLVP | 3606480481604 | 9028301900 | 0.26 kg | 25 |  | 0.04
METSEPM3255 | PowerLogic PM3255 αναλυτής ενέργειας - 2+2 ψηφιακές I/O - RS485 | 367.86 | 1 ΤΜΧ | 1 ΤΜΧ | 2-Μικρό & Μεσαίο Κτίριο | Basic Met (<PM3), Basic Capacit (EasyCan) | 37 | Γενικής Χρήσης | DPLVP | 3606480481611 | 9028301900 | 0.26 kg | 16 | 384 | 0.04
METSEPM5100 | PowerLogic PM5100 αναλυτής ενέργειας- 15η αρμονική-1DO-33 συναγερμοί-MID | 308.62 | 1 ΤΜΧ | 1 ΤΜΧ | 2-Μικρό & Μεσαίο Κτίριο | Basic Met (<PM3), Basic Capacit (EasyCan) | 37 | Γενικής Χρήσης | DPLVP | 3606480621239 | 9028301900 | 380 g | 12 | 96 | 0.02
METSEPM5110 | PowerLogic PM5110 αναλυτής ενέργειας Modbus - έως 15η αρμονική - 1DO 33 συναγερμοί | 374.57 | 1 ΤΜΧ | 1 ΤΜΧ | 2-Μικρό & Μεσαίο Κτίριο | Basic Met (<PM3), Basic Capacit (EasyCan) | 37 | Γενικής Χρήσης | DPLVP | 3606480613982 | 9028301900 | 380 g | 12 | 96 | 0.06
METSEPM5111 | PowerLogic PM5111 αναλυτής ενέργειας Modbus - 15η αρμονική-1DO-33 συναγερμοί-MID | 449.51 | 1 ΤΜΧ | 1 ΤΜΧ | 2-Μικρό & Μεσαίο Κτίριο | Basic Met (<PM3), Basic Capacit (EasyCan) | 37 | Γενικής Χρήσης | DPLVP | 3606480613999 | 9028301900 | 380 g | 12 | 96 | 0.02
METSEPM5310 | PowerLogic PM5310 αναλυτής ενέργειας Modbus - έως 31η αρμονική - 256K 2DI/2DO 35 συναγερμοί | 527.51 | 1 ΤΜΧ | 1 ΤΜΧ | 2-Μικρό & Μεσαίο Κτίριο | Basic Met (<PM3), Basic Capacit (EasyCan) | 37 | Γενικής Χρήσης | DPLVP | 3606480614002 | 9028301900 | 430 g | 12 | 96 | 0.02
METSEPM5320 | PowerLogic PM5320 αναλυτής ενέργειας Ethernet - 31η αρμονική-2DI/2DO-35 συναγερμοί | 662.02 | 1 ΤΜΧ | 1 ΤΜΧ | 2-Μικρό & Μεσαίο Κτίριο | Basic Met (<PM3), Basic Capacit (EasyCan) | 37 | Γενικής Χρήσης | DPLVP | 3606480614019 | 9028301900 | 430 g | 12 | 96 | 0.05
METSEPM5330 | PowerLogic PM5330 αναλυτής ενέργειας Modbus - έως 31η αρμονική - 256K 2DI/2DO 35 συναγερμοί | 527.51 | 1 ΤΜΧ | 1 ΤΜΧ | 2-Μικρό & Μεσαίο Κτίριο | Basic Met (<PM3), Basic Capacit (EasyCan) | 37 | Γενικής Χρήσης | DPLVP | 3606480614026 | 9028301900 | 430 g | 12 | 96 | 0.11
METSEPM5331 | PowerLogic PM5331 αναλυτής ενέργειας-Modbus - 31η αρμονική-2DI/2DO 35 συναγερμοί | 632.94 | 1 ΤΜΧ | 1 ΤΜΧ | 2-Μικρό & Μεσαίο Κτίριο | Basic Met (<PM3), Basic Capacit (EasyCan) | 37 | Γενικής Χρήσης | DPLVP | 3606480614033 | 9028301900 | 430 g | 12 | 96 | 0.05
METSEPM5340 | PowerLogic PM5340 αναλυτής ενέργειας Ethernet - έως 31η αρμονική - 256K 2DI/2DO 35 συναγερμοί | 662.02 | 1 ΤΜΧ | 1 ΤΜΧ | 2-Μικρό & Μεσαίο Κτίριο | Basic Met (<PM3), Basic Capacit (EasyCan) | 37 | Γενικής Χρήσης | DPLVP | 3606480624520 | 9028301900 | 430 g | 12 | 96 | 0.11
METSEPM5341 | PowerLogic PM5320 αναλυτής ενέργειας-Ethernet - 31η αρμονική-2DI/2DO-35 συναγερμοί | 767.46 | 1 ΤΜΧ | 1 ΤΜΧ | 2-Μικρό & Μεσαίο Κτίριο | Basic Met (<PM3), Basic Capacit (EasyCan) | 37 | Γενικής Χρήσης | DPLVP | 3606480614057 | 9028301900 | 430 g | 12 |  | 0.11
METSEPM5560 | PowerLogic PM5560 αναλυτής ενέργειας-1Μod+2Eth - 63η αρμονική-4DI/2DO 52 συναγερμοί | 1108.14 | 1 ΤΜΧ | 1 ΤΜΧ | 2-Μικρό & Μεσαίο Κτίριο | Basic Met (<PM3), Basic Capacit (EasyCan) | 37 | Γενικής Χρήσης | DPLVP | 3606480614064 | 9028301900 | 450 g | 12 | 96 | 0.09
METSEPM5561 | PowerLogic PM5561 αναλυτής ενέργειας-1Μod+2Eth - 63η αρμονική-4DI/2DO 52 συναγερμοί | 1202.19 | 1 ΤΜΧ | 1 ΤΜΧ | 2-Μικρό & Μεσαίο Κτίριο | Basic Met (<PM3), Basic Capacit (EasyCan) | 37 | Γενικής Χρήσης | DPLVP | 3606480614071 | 9028301900 | 450 g | 12 | 96 | 0.09
METSEPM5563 | PowerLogic PM5563 αναλυτής ενέργειας-1Μod+2Eth - έως 63η αρμονική - 1,1M 4DI/2DO 52 συναγερμοί | 1108.14 | 1 ΤΜΧ | 1 ΤΜΧ | 2-Μικρό & Μεσαίο Κτίριο | Basic Met (<PM3), Basic Capacit (EasyCan) | 37 | Γενικής Χρήσης | DPLVP | 3606480614088 | 9028301900 | 450 g | 12 |  | 0.06
METSEPM5CAB3 | Power Logic PM5000 - καλώδιο για αποσπώμενη οθόνη 5RD για PM556x - 3 m | 22.21 | 1 ΤΜΧ | 12 ΤΜΧ | 2-Μικρό & Μεσαίο Κτίριο | Basic Met (<PM3), Basic Capacit (EasyCan) | 37 | Γενικής Χρήσης | DPLVP | 3606480761454 | 8544429090 |  | 12 | 96 | 0.06
METSEPM8000SK | PowerLogic PM8000 - κιτ στεγανοποίησης | 105.08 | 1 ΤΜΧ | 1 ΤΜΧ | 6-Εξειδικευμένο Κτίριο | Advanced Meters - ION | 75 | Προγραμματιζόμενα | DPLVP | 3606480752308 | 3926909790 |  | 10
METSEPM8240 | PowerLogic PM8240 αναλυτής ενέργειας για πόρτα πίνακα | 3079.03 | 1 ΤΜΧ | 1 ΤΜΧ | 6-Εξειδικευμένο Κτίριο | Advanced Meters - ION | 75 | Προγραμματιζόμενα | DPLVP | 3606480701931 | 9028301900 | 581 g | 8 |  | 0.15
METSEPM8243 | PowerLogic PM8243 αναλυτής ενέργειας για στληριξη σε ράγα | 2862.19 | 1 ΤΜΧ | 1 ΤΜΧ | 6-Εξειδικευμένο Κτίριο | Advanced Meters - ION | 75 | Προγραμματιζόμενα | DPLVP | 3606480701962 | 9028301900 | 528 g | 8 |  | 0.13
METSEPM8244 | PowerLogic PM8244 αναλυτής ενέργειας ράγας DIN + αποσπώμενη οθόνη | 3203.19 | 1 ΤΜΧ | 1 ΤΜΧ | 6-Εξειδικευμένο Κτίριο | Advanced Meters - ION | 75 | Προγραμματιζόμενα | DPLVP | 3606480701979 | 9028301900 | 528 g | 4 | 32 | 0.22
METSEPM89M0024 | PowerLogic PM8000 - στοιχείο I/O - 4 είσοδοι + 2 έξοδοι - αναλογικές | 600.87 | 1 ΤΜΧ | 1 ΤΜΧ | 6-Εξειδικευμένο Κτίριο | Advanced Meters - ION | 75 | Προγραμματιζόμενα | DPLVP | 3606480702006 | 8536909500 | 140 g | 15 |  | 0.02
METSEPM89M2600 | PowerLogic PM8000 - στοιχείο I/O - 6 είσοδοι + 2 έξοδοι - ρελέ | 243.92 | 1 ΤΜΧ | 1 ΤΜΧ | 6-Εξειδικευμένο Κτίριο | Advanced Meters - ION | 75 | Προγραμματιζόμενα | DPLVP | 3606480701993 | 8536909500 | 140 g | 15 | 240 | 0.02
METSEPM89RD96 | PowerLogic PM8000 - 89RD αποσπώμενη οθόνη 96x96mm, με 3m καλώδιο + εξαρτήματα στήριξης | 583.82 | 1 ΤΜΧ | 1 ΤΜΧ | 6-Εξειδικευμένο Κτίριο | Advanced Meters - ION | 75 | Προγραμματιζόμενα | DPLVP | 3606480701986 | 8524910000 | 300 g | 8 |  | 0.05
MF200-230F | Ενεργοποιητής 230V, 200Nm, DN200..250 float. | 2827.02 | 1 ΤΜΧ | 1 ΤΜΧ | 4-Μεγάλο Κτίριο | Building Management Products (Configurable Field Devices, SE8XXX - Small Building Products) | 49 | Παραμετροποιήσιμα | DBPRD |  | 8501109990
MF200-24F | Ενεργοποιητής 24V, 200Nm, DN200..250 float. | 5825.35 | 1 ΤΜΧ | 1 ΤΜΧ | 4-Μεγάλο Κτίριο | Building Management Products (Configurable Field Devices, SE8XXX - Small Building Products) | 49 | Παραμετροποιήσιμα | DBPRD |  | 8501109990
MF200-24M | Ενεργοποιητής 24V, 200Nm, DN200..250 mod. | 5311.36 | 1 ΤΜΧ | 1 ΤΜΧ | 4-Μεγάλο Κτίριο | Building Management Products (Configurable Field Devices, SE8XXX - Small Building Products) | 49 | Παραμετροποιήσιμα | DBPRD |  | 8501109990
MF20-24F | Ενεργοποιητής MF20-24F T54 00 | 339.34 | 1 ΤΜΧ | 1 ΤΜΧ | 4-Μεγάλο Κτίριο | Building Management Products (Configurable Field Devices, SE8XXX - Small Building Products) | 49 | Παραμετροποιήσιμα | DBPRD | 3606489660352 | 8501109190 |  |  |  | 0.2
MF20-24M | Ενεργοποιητής MF20-24M T54 00 | 432.21 | 1 ΤΜΧ | 1 ΤΜΧ | 4-Μεγάλο Κτίριο | Building Management Products (Configurable Field Devices, SE8XXX - Small Building Products) | 49 | Παραμετροποιήσιμα | DBPRD | 3606489660376 | 8501109190 |  |  |  | 0.16
MF2050-230F | Ενεργοποιητής 230V, 2050Nm, DN500 float. | 13706.74 | 1 ΤΜΧ | 1 ΤΜΧ | 4-Μεγάλο Κτίριο | Building Management Products (Configurable Field Devices, SE8XXX - Small Building Products) | 49 | Παραμετροποιήσιμα | DBPRD |  | 8501109990
MF20SR-24M | Ενεργοποιητής MF20SR-24M 1M54 00 | 830.28 | 1 ΤΜΧ | 1 ΤΜΧ | 4-Μεγάλο Κτίριο | Building Management Products (Configurable Field Devices, SE8XXX - Small Building Products) | 49 | Παραμετροποιήσιμα | DBPRD | 3606481515308 | 8501109190 |  | 3 | 12 | 0.36
MF20SR-TS | Ενεργοποιητής MF20SR-24/230TS 1M54 00 | 743.84 | 1 ΤΜΧ | 1 ΤΜΧ | 4-Μεγάλο Κτίριο | Building Management Products (Configurable Field Devices, SE8XXX - Small Building Products) | 49 | Παραμετροποιήσιμα | DBPRD | 3606481538598 | 8501109190 |  |  |  | 0.38
MF40-230F | Ενεργοποιητής MF40-230F T54 00 | 582.52 | 1 ΤΜΧ | 1 ΤΜΧ | 4-Μεγάλο Κτίριο | Building Management Products (Configurable Field Devices, SE8XXX - Small Building Products) | 49 | Παραμετροποιήσιμα | DBPRD | 3606489660383 | 8501109190 |  |  |  | 0.35
MF40-24F | Ενεργοποιητής MF40-24F T54 00 | 565.41 | 1 ΤΜΧ | 1 ΤΜΧ | 4-Μεγάλο Κτίριο | Building Management Products (Configurable Field Devices, SE8XXX - Small Building Products) | 49 | Παραμετροποιήσιμα | DBPRD | 3606489660390 | 8501109190 |  |  |  | 0.34
MF40-24M | Ενεργοποιητής MF40-24M T54 00 | 788.15 | 1 ΤΜΧ | 1 ΤΜΧ | 4-Μεγάλο Κτίριο | Building Management Products (Configurable Field Devices, SE8XXX - Small Building Products) | 49 | Παραμετροποιήσιμα | DBPRD | 3606489660413 | 8501109190 |  |  |  | 0.34
MF40ER-24M | Ενεργοποιητής MF40ER-24M 1M54 00 | 1328.07 | 1 ΤΜΧ | 1 ΤΜΧ | 4-Μεγάλο Κτίριο | Building Management Products (Configurable Field Devices, SE8XXX - Small Building Products) | 49 | Παραμετροποιήσιμα | DBPRD | 3606481538604 | 8501109190 |  |  |  | 0.43
MF40ER-24T | Ενεργοποιητής MF40ER-24T 1M54 00 | 1113.66 | 1 ΤΜΧ | 1 ΤΜΧ | 4-Μεγάλο Κτίριο | Building Management Products (Configurable Field Devices, SE8XXX - Small Building Products) | 49 | Παραμετροποιήσιμα | DBPRD | 3606481538611 | 8501109990 |  |  |  | 0.26
MF550-24F | Ενεργοποιητής 24V, 550Nm, DN250..450 float. | 5696.84 | 1 ΤΜΧ | 1 ΤΜΧ | 4-Μεγάλο Κτίριο | Building Management Products (Configurable Field Devices, SE8XXX - Small Building Products) | 49 | Παραμετροποιήσιμα | DBPRD |  | 8501109990
MF550-24M | Ενεργοποιητής 24V, 550Nm, DN250..450 mod. | 7624.37 | 1 ΤΜΧ | 1 ΤΜΧ | 4-Μεγάλο Κτίριο | Building Management Products (Configurable Field Devices, SE8XXX - Small Building Products) | 49 | Παραμετροποιήσιμα | DBPRD |  | 8501109990
MF68-230F | Ενεργοποιητής 230V, 68Nm, DN050..150 float. | 2398.67 | 1 ΤΜΧ | 1 ΤΜΧ | 4-Μεγάλο Κτίριο | Building Management Products (Configurable Field Devices, SE8XXX - Small Building Products) | 49 | Παραμετροποιήσιμα | DBPRD |  | 8501109990
MF68-24F | Ενεργοποιητής 24V, 68Nm, DN050..150 float. | 4112.02 | 1 ΤΜΧ | 1 ΤΜΧ | 4-Μεγάλο Κτίριο | Building Management Products (Configurable Field Devices, SE8XXX - Small Building Products) | 49 | Παραμετροποιήσιμα | DBPRD |  | 8501109990
MF68-24M | Ενεργοποιητής 24V, 68Nm, DN050..150 mod. | 3041.18 | 1 ΤΜΧ | 1 ΤΜΧ | 4-Μεγάλο Κτίριο | Building Management Products (Configurable Field Devices, SE8XXX - Small Building Products) | 49 | Παραμετροποιήσιμα | DBPRD |  | 8501109990
MF700-230F | Ενεργοποιητής 230V, 700Nm, DN250..500 float. | 4240.52 | 1 ΤΜΧ | 1 ΤΜΧ | 4-Μεγάλο Κτίριο | Building Management Products (Configurable Field Devices, SE8XXX - Small Building Products) | 49 | Παραμετροποιήσιμα | DBPRD |  | 8501109990
MG350-24F | Ενεργοποιητής MG350 SMARTX FLOATING | 299.83 | 1 ΤΜΧ | 1 ΤΜΧ | 4-Μεγάλο Κτίριο | Building Management Products (Configurable Field Devices, SE8XXX - Small Building Products) | 49 | Παραμετροποιήσιμα | DBPRD | 7332552015762 | 8501200090 |  | 8
MG350-24FP | Ενεργοποιητής MG350 SMARTX FLOAT W/ALARM | 338.4 | 1 ΤΜΧ | 1 ΤΜΧ | 4-Μεγάλο Κτίριο | Building Management Products (Configurable Field Devices, SE8XXX - Small Building Products) | 49 | Παραμετροποιήσιμα | DBPRD | 7332552015786 | 8501200090 |  | 8
MG350-24M | Ενεργοποιητής MG350 SMARTX MODULATING | 308.41 | 1 ΤΜΧ | 1 ΤΜΧ | 4-Μεγάλο Κτίριο | Building Management Products (Configurable Field Devices, SE8XXX - Small Building Products) | 49 | Παραμετροποιήσιμα | DBPRD | 7332552015779 | 8501200090 |  | 8
MG350-24MP | Ενεργοποιητής MG350 SMARTX MOD W/ALARM | 1168.27 | 1 ΤΜΧ | 1 ΤΜΧ | 4-Μεγάλο Κτίριο | Building Management Products (Configurable Field Devices, SE8XXX - Small Building Products) | 49 | Παραμετροποιήσιμα | DBPRD | 7332552015793 | 8501200090 |  | 8
MG350C-24F | Ενεργοποιητής MG350C FLOATING ACT. VG210/310 | 299.83 | 1 ΤΜΧ | 1 ΤΜΧ | 4-Μεγάλο Κτίριο | Building Management Products (Configurable Field Devices, SE8XXX - Small Building Products) | 49 | Παραμετροποιήσιμα | DBPRD | 7332552010903 | 8501109990 |  | 12
MG350C-24M | Ενεργοποιητής MG350C MOD. ACT. VG210/310 | 308.41 | 1 ΤΜΧ | 1 ΤΜΧ | 4-Μεγάλο Κτίριο | Building Management Products (Configurable Field Devices, SE8XXX - Small Building Products) | 49 | Παραμετροποιήσιμα | DBPRD | 7332552010910 | 8501109390 |  | 12
MG350S-24F | Ενεργοποιητής MG350S FLOATING ACT. VZX/MZX | 325.56 | 1 ΤΜΧ | 1 ΤΜΧ | 4-Μεγάλο Κτίριο | Building Management Products (Configurable Field Devices, SE8XXX - Small Building Products) | 49 | Παραμετροποιήσιμα | DBPRD | 7332552010927 | 8501109390 |  | 12
MG350S-24M | Ενεργοποιητής MG350S MOD. ACT. VZX/MZX | 342.68 | 1 ΤΜΧ | 1 ΤΜΧ | 4-Μεγάλο Κτίριο | Building Management Products (Configurable Field Devices, SE8XXX - Small Building Products) | 49 | Παραμετροποιήσιμα | DBPRD | 7332552010934 | 8501109390 |  | 12
MG600C | Ενεργοποιητής MG600C για globe βαλβίδες VG201R/VG310R | 241.63 | 1 ΤΜΧ | 1 ΤΜΧ | 4-Μεγάλο Κτίριο | Building Management Products (Configurable Field Devices, SE8XXX - Small Building Products) | 49 | Παραμετροποιήσιμα | DBPRD | 3606485407920 | 8501109990 |  | 4
MG600C-SRU | Ενεργοποιητής MG600C-SRU για globe βαλβίδες VG201R/VG310R | 445.26 | 1 ΤΜΧ | 1 ΤΜΧ | 4-Μεγάλο Κτίριο | Building Management Products (Configurable Field Devices, SE8XXX - Small Building Products) | 49 | Παραμετροποιήσιμα | DBPRD | 7332552013324 | 8501109190
MG900-SD | Ενεργοποιητής MG900 SPRING RETURN DOWN | 699.96 | 1 ΤΜΧ | 1 ΤΜΧ | 4-Μεγάλο Κτίριο | Building Management Products (Configurable Field Devices, SE8XXX - Small Building Products) | 49 | Παραμετροποιήσιμα | DBPRD | 7332552013331 | 8501109990
MG900-SD-PCB | Πλακέτα MG900-SRD | 146.54 | 1 ΤΜΧ | 1 ΤΜΧ | 4-Μεγάλο Κτίριο | Building Management Products (Configurable Field Devices, SE8XXX - Small Building Products) | 49 | Παραμετροποιήσιμα | DBPRD | 7332552016011 | 8501109990
MG900-SU | Ενεργοποιητής MG900 SPRING RETURN UP | 699.98 | 1 ΤΜΧ | 1 ΤΜΧ | 4-Μεγάλο Κτίριο | Building Management Products (Configurable Field Devices, SE8XXX - Small Building Products) | 49 | Παραμετροποιήσιμα | DBPRD | 7332552013348 | 8501109190
MG900-SU-PCB | Πλακέτα MG900-SRU | 140.91 | 1 ΤΜΧ | 1 ΤΜΧ | 4-Μεγάλο Κτίριο | Building Management Products (Configurable Field Devices, SE8XXX - Small Building Products) | 49 | Παραμετροποιήσιμα | DBPRD | 7332552016028 | 8501109990
MGU5.064.18 | Unica πρίζα ξυρίσματος Λευκό | 39.98 | 1 ΤΜΧ | 1 ΤΜΧ | 1-Κατοικία | Connected Living | 29 | Γενικής Χρήσης | HSCWD | 3606489469481 | 8536699099 |  | 18 |  | 0.08
MGU8.603 | Unica κουτί ιταλικού τύπου χωνευτό 3 στοιχείων | 4.65 | 1 ΤΜΧ | 5 ΤΜΧ | 1-Κατοικία | Connected Living | 29 | Γενικής Χρήσης | HSCWD | 8420375122930 | 3925908000 | 29.3 kg | 5 | 40
MGU8.604 | Unica κουτί ιταλικού τύπου χωνευτό 4 στοιχείων | 9.14 | 1 ΤΜΧ | 5 ΤΜΧ | 1-Κατοικία | Connected Living | 29 | Γενικής Χρήσης | HSCWD | 8420375122947 | 3925908000 | 34.9 kg | 5 | 25
MIP12104 | Resi9MP επίτοιχος 1 σειράς 4 στοιχείων αδιάφανος | 16.82 | 1 ΤΜΧ | 1 ΤΜΧ | 1-Κατοικία | FD Residential | 25 | Γενικής Χρήσης | PPCFD | 3606480147784 | 8538100000 |  | 20 | 160
MIP12104T | Resi9MP επίτοιχος 1 σειράς 4 στοιχείων ημιδιάφανος | 18.5 | 1 ΤΜΧ | 1 ΤΜΧ | 1-Κατοικία | FD Residential | 25 | Γενικής Χρήσης | PPCFD | 3606480147852 | 8538100000 |  | 20 | 320
MIP12106 | Resi9MP επίτοιχος 1 σειράς 6 στοιχείων αιδιάφανος | 19.41 | 1 ΤΜΧ | 1 ΤΜΧ | 1-Κατοικία | FD Residential | 25 | Γενικής Χρήσης | PPCFD | 3606480147791 | 8538100000 |  | 18 | 288
MIP12106T | Resi9MP επίτοιχος 1 σειράς 6 στοιχείων ημιδιάφανος | 21.35 | 1 ΤΜΧ | 1 ΤΜΧ | 1-Κατοικία | FD Residential | 25 | Γενικής Χρήσης | PPCFD | 3606480147869 | 8538100000 |  | 18 | 288
MIP12108 | Resi9MP επίτοιχος 1 σειράς 8 στοιχείων αδιάφανος | 21.99 | 1 ΤΜΧ | 1 ΤΜΧ | 1-Κατοικία | FD Residential | 25 | Γενικής Χρήσης | PPCFD | 3606480147807 | 8538100000 |  | 10 | 160
MIP12108T | Resi9MP επίτοιχος 1 σειράς 8 στοιχείων ημιδιάφανος | 24.2 | 1 ΤΜΧ | 1 ΤΜΧ | 1-Κατοικία | FD Residential | 25 | Γενικής Χρήσης | PPCFD | 3606480147876 | 8538100000 |  | 10 | 160
MIP12112 | Resi9MP επίτοιχος 1 σειράς 12 στοιχείων αδιάφανος | 25.87 | 1 ΤΜΧ | 1 ΤΜΧ | 1-Κατοικία | FD Residential | 25 | Γενικής Χρήσης | PPCFD | 3606480147814 | 8538100000 |  | 8 | 128
MIP12112T | Resi9MP επίτοιχος 1 σειράς 12 στοιχείων ημιδιάφανος | 28.45 | 1 ΤΜΧ | 8 ΤΜΧ | 1-Κατοικία | FD Residential | 25 | Γενικής Χρήσης | PPCFD | 3606480147883 | 8538100000 |  | 8 | 128
MIP12118 | Resi9MP επίτοιχος 1 σειράς 18 στοιχείων αδιάφανος | 36.95 | 1 ΤΜΧ | 1 ΤΜΧ | 1-Κατοικία | FD Residential | 25 | Γενικής Χρήσης | PPCFD | 3606480147821 | 8538100000 |  | 5 | 80
MIP12118T | Resi9MP επίτοιχος 1 σειράς 18 στοιχείων ημιδιάφανος | 40.66 | 1 ΤΜΧ | 1 ΤΜΧ | 1-Κατοικία | FD Residential | 25 | Γενικής Χρήσης | PPCFD | 3606480147890 | 8538100000 |  | 5 | 80
MIP12212 | Resi9MP επίτοιχος 2 σειρών 24 στοιχείων αδιάφανος | 38.81 | 1 ΤΜΧ | 1 ΤΜΧ | 1-Κατοικία | FD Residential | 25 | Γενικής Χρήσης | PPCFD | 3606480147838 | 8538100000 |  | 5 | 80
MIP12212T | Resi9MP επίτοιχος 2 σειρών 24 στοιχείων ημιδιάφανος | 42.69 | 1 ΤΜΧ | 5 ΤΜΧ | 1-Κατοικία | FD Residential | 25 | Γενικής Χρήσης | PPCFD | 3606480147906 | 8538100000 |  | 5 | 80
MIP12312 | Resi9MP επίτοιχος 3 σειρών 36 στοιχείων αδιάφανος | 51.73 | 1 ΤΜΧ | 1 ΤΜΧ | 1-Κατοικία | FD Residential | 25 | Γενικής Χρήσης | PPCFD | 3606480147845 | 8538100000 |  | 4 | 64
MIP12312T | Resi9MP επίτοιχος 3 σειρών 36 στοιχείων ημιδιάφανος | 56.91 | 1 ΤΜΧ | 4 ΤΜΧ | 1-Κατοικία | FD Residential | 25 | Γενικής Χρήσης | PPCFD | 3606480147913 | 8538100000 |  | 4 | 64
MIP22108 | Resi9MP χωνευτός 1 σειράς 8 στοιχείων αδιάφανος | 24.2 | 1 ΤΜΧ | 1 ΤΜΧ | 1-Κατοικία | FD Residential | 25 | Γενικής Χρήσης | PPCFD | 3606480147944 | 8538100000 |  | 10 | 160
MIP22112 | Resi9MP χωνευτός 1 σειράς 12 στοιχείων αδιάφανος | 28.45 | 1 ΤΜΧ | 1 ΤΜΧ | 1-Κατοικία | FD Residential | 25 | Γενικής Χρήσης | PPCFD | 3606480147951 | 8538100000 |  | 8 | 128
MIP22112T | Resi9MP χωνευτός 1 σειράς 12 στοιχείων ημιδιάφανος | 31.3 | 1 ΤΜΧ | 8 ΤΜΧ | 1-Κατοικία | FD Residential | 25 | Γενικής Χρήσης | PPCFD | 3606480148026 | 8538100000 |  | 8 | 128
MIP22118 | Resi9MP χωνευτός 1 σειράς 18 στοιχείων αδιάφανος | 40.66 | 1 ΤΜΧ | 1 ΤΜΧ | 1-Κατοικία | FD Residential | 25 | Γενικής Χρήσης | PPCFD | 3606480147968 | 8538100000 |  | 5 | 80
MIP22212 | Resi9MP χωνευτός 2 σειρών 24 στοιχείων αδιάφανος | 42.69 | 1 ΤΜΧ | 1 ΤΜΧ | 1-Κατοικία | FD Residential | 25 | Γενικής Χρήσης | PPCFD | 3606480147975 | 8538100000 |  | 5 | 80
MIP22212T | Resi9MP χωνευτός 2 σειρών 24 στοιχείων ημιδιάφανος | 46.71 | 1 ΤΜΧ | 5 ΤΜΧ | 1-Κατοικία | FD Residential | 25 | Γενικής Χρήσης | PPCFD | 3606480148040 | 8538100000 |  | 5 | 80
MIP22312 | Resi9MP χωνευτός 3 σειρών 36 στοιχείων αδιάφανος | 56.91 | 1 ΤΜΧ | 1 ΤΜΧ | 1-Κατοικία | FD Residential | 25 | Γενικής Χρήσης | PPCFD | 3606480147982 | 8538100000 |  | 4 | 64
MIP22312T | Resi9MP χωνευτός 3 σειρών 36 στοιχείων ημιδιάφανος | 62.61 | 1 ΤΜΧ | 4 ΤΜΧ | 1-Κατοικία | FD Residential | 25 | Γενικής Χρήσης | PPCFD | 3606480148057 | 8538100000 |  | 4 | 64
MIP30108T | Resi9MP πρόσοψη πίνακα 1 σειράς 8 στοιχείων ημιδιάφανος - Λευκό | 16.94 | 1 ΤΜΧ | 1 ΤΜΧ | 1-Κατοικία | FD Residential | 25 | Γενικής Χρήσης | PPCFD | 3606480150203 | 8538100000 |  | 22 | 352
MIP30112T | Resi9MP πρόσοψη πίνακα 1 σειράς 12 στοιχείων ημιδιάφανος - Λευκό | 19.92 | 1 ΤΜΧ | 1 ΤΜΧ | 1-Κατοικία | FD Residential | 25 | Γενικής Χρήσης | PPCFD | 3606480150210 | 8538100000 |  | 20 | 320
MIP30118T | Resi9MP πρόσοψη πίνακα 1 σειράς 18 στοιχείων ημιδιάφανος - Λευκό | 28.45 | 1 ΤΜΧ | 1 ΤΜΧ | 1-Κατοικία | FD Residential | 25 | Γενικής Χρήσης | PPCFD | 3606480150227 | 8538100000 |  | 14 | 224
MIP30212T | Resi9MP πρόσοψη πίνακα 2 σειρών 12 στοιχείων ημιδιάφανος - Λευκό | 29.88 | 1 ΤΜΧ | 1 ΤΜΧ | 1-Κατοικία | FD Residential | 25 | Γενικής Χρήσης | PPCFD | 3606480150234 | 8538100000 |  | 10 | 160
MIP30312T | Resi9MP πρόσοψη πίνακα 3 σειρών 12 στοιχείων ημιδιάφανος - Λευκό | 39.85 | 1 ΤΜΧ | 1 ΤΜΧ | 1-Κατοικία | FD Residential | 25 | Γενικής Χρήσης | PPCFD | 3606480150241 | 8538100000 |  | 6 | 96
MIP82112 | Resi9MP χωνευτή πλάτη 1 σειράς 12 στοιχείων ημιδιάφανος | 11.39 | 1 ΤΜΧ | 1 ΤΜΧ | 1-Κατοικία | FD Residential | 25 | Γενικής Χρήσης | PPCFD | 3606480153648 | 8538100000 |  | 10 | 160
MIP82118 | Resi9MP χωνευτή πλάτη 1 σειράς 18 στοιχείων ημιδιάφανος | 16.28 | 1 ΤΜΧ | 1 ΤΜΧ | 1-Κατοικία | FD Residential | 25 | Γενικής Χρήσης | PPCFD | 3606480153655 | 8538100000 |  | 6 | 96
MIP82212 | Resi9MP χωνευτή πλάτη 2 σειρών 12 στοιχείων ημιδιάφανος | 17.07 | 1 ΤΜΧ | 1 ΤΜΧ | 1-Κατοικία | FD Residential | 25 | Γενικής Χρήσης | PPCFD | 3606480153662 | 8538100000 |  | 7 | 112
MIP99034 | Resi9MP kit IP41 για επίτοιχο πίνακα | 8.62 | 1 ΤΜΧ | 1 ΤΜΧ | 1-Κατοικία | FD Residential | 25 | Γενικής Χρήσης | PPCFD | 3606480167980 | 8538100000 |  | 200
MIP99035 | Resi9MP kit IP41 για χωνευτό πίνακα | 7.84 | 1 ΤΜΧ | 1 ΤΜΧ | 1-Κατοικία | FD Residential | 25 | Γενικής Χρήσης | PPCFD | 3606480167997 | 8538100000 |  | 250
MIP99037 | Resi9MP μπλοκ ακροδεκτών 4 οπών | 3.54 | 1 ΤΜΧ | 1 ΤΜΧ | 1-Κατοικία | FD Residential | 25 | Γενικής Χρήσης | PPCFD | 3606480168017 | 8536909500 |  | 500
MIP99046 | Resi9MP κλειδαριά | 68.56 | 1 ΤΜΧ | 1 ΤΜΧ | 1-Κατοικία | FD Residential | 25 | Γενικής Χρήσης | PPCFD | 3606480156724 | 8301409000 |  | 10 | 100
MIP99047 | Resi9MP ΣΕΤ χωνευτής στήριξης γυψοσανίδας | 6.06 | 1 ΤΜΧ | 1 ΤΜΧ | 1-Κατοικία | FD Residential | 25 | Γενικής Χρήσης | PPCFD | 3606480168062 | 3925901000 |  | 50
MIP99050 | Resi9MP κιτ φωτιστικού ασφαλείας | 10.64 | 1 ΤΜΧ | 1 ΤΜΧ | 1-Κατοικία | FD Residential | 25 | Γενικής Χρήσης | PPCFD | 3606480168154 | 8531109590 |  | 50
MP120NC-230T | Ενεργοποιητής N.CLOSED THERMAL 230V | 33.41 | 1 ΤΜΧ | 1 ΤΜΧ | 4-Μεγάλο Κτίριο | Building Management Products (Configurable Field Devices, SE8XXX - Small Building Products) | 49 | Παραμετροποιήσιμα | DBPRD | 4017254163906 | 8501200090 |  | 21 |  | 0.02
MP120NC-24T | Ενεργοποιητής N.CLOSED THERMAL | 33.39 | 1 ΤΜΧ | 1 ΤΜΧ | 4-Μεγάλο Κτίριο | Building Management Products (Configurable Field Devices, SE8XXX - Small Building Products) | 49 | Παραμετροποιήσιμα | DBPRD | 4017254163913 | 8501200090 |  | 21 |  | 0.02
MP130-230F | Ενεργοποιητής FLOATING 230 V | 158.49 | 1 ΤΜΧ | 1 ΤΜΧ | 4-Μεγάλο Κτίριο | Building Management Products (Configurable Field Devices, SE8XXX - Small Building Products) | 49 | Παραμετροποιήσιμα | DBPRD | 7332552014185 | 8501200090 |  | 6
MP130-24T | Ενεργοποιητής TWO POSITION 24 V | 199.22 | 1 ΤΜΧ | 1 ΤΜΧ | 4-Μεγάλο Κτίριο | Building Management Products (Configurable Field Devices, SE8XXX - Small Building Products) | 49 | Παραμετροποιήσιμα | DBPRD | 7332552014079 | 8501200090 |  | 4
MP131-24F | Ενεργοποιητής FLOATING 24 V | 167.05 | 1 ΤΜΧ | 1 ΤΜΧ | 4-Μεγάλο Κτίριο | Building Management Products (Configurable Field Devices, SE8XXX - Small Building Products) | 49 | Παραμετροποιήσιμα | DBPRD | 7332552014123 | 8481109990
MP131-24MP | Ενεργοποιητής 0(2)-10V MOD. + FEEDBACK | 222.74 | 1 ΤΜΧ | 1 ΤΜΧ | 4-Μεγάλο Κτίριο | Building Management Products (Configurable Field Devices, SE8XXX - Small Building Products) | 49 | Παραμετροποιήσιμα | DBPRD | 7332552014178 | 8481109990
MP131-24T | Ενεργοποιητής TWO POSITION 24 V | 171.34 | 1 ΤΜΧ | 1 ΤΜΧ | 4-Μεγάλο Κτίριο | Building Management Products (Configurable Field Devices, SE8XXX - Small Building Products) | 49 | Παραμετροποιήσιμα | DBPRD | 7332552014765 | 8501200090
MP140NO-24T | Ενεργοποιητής 24V NO ON/OFF VP223R | 47.12 | 1 ΤΜΧ | 1 ΤΜΧ | 4-Μεγάλο Κτίριο | Building Management Products (Configurable Field Devices, SE8XXX - Small Building Products) | 49 | Παραμετροποιήσιμα | DBPRD | 3606481819901 | 8501200090
MP2000 | Ενεργοποιητής MULTI-SIGNAL 24V | 1285.01 | 1 ΤΜΧ | 1 ΤΜΧ | 4-Μεγάλο Κτίριο | Building Management Products (Configurable Field Devices, SE8XXX - Small Building Products) | 49 | Παραμετροποιήσιμα | DBPRD | 7332552014215 | 8501109990
MP2000-SRD | Ενεργοποιητής SR CLOSE MULTI-SIGNAL 24V | 2355.84 | 1 ΤΜΧ | 1 ΤΜΧ | 4-Μεγάλο Κτίριο | Building Management Products (Configurable Field Devices, SE8XXX - Small Building Products) | 49 | Παραμετροποιήσιμα | DBPRD | 7332552014246 | 8501109990
MP2000-SRU | Ενεργοποιητής SR OPEN MULTI-SIGNAL 24V | 2355.84 | 1 ΤΜΧ | 1 ΤΜΧ | 4-Μεγάλο Κτίριο | Building Management Products (Configurable Field Devices, SE8XXX - Small Building Products) | 49 | Παραμετροποιήσιμα | DBPRD | 7332552014222 | 8481109990
MP300-SRD | Ενεργοποιητής SR CLOSE MULTI SIGNAL | 338.4 | 1 ΤΜΧ | 1 ΤΜΧ | 4-Μεγάλο Κτίριο | Building Management Products (Configurable Field Devices, SE8XXX - Small Building Products) | 49 | Παραμετροποιήσιμα | DBPRD | 7332552014208 | 8501109990 |  | 3
MP300-SRU | Ενεργοποιητής SR OPEN MULTI SIGNAL | 557.82 | 1 ΤΜΧ | 1 ΤΜΧ | 4-Μεγάλο Κτίριο | Building Management Products (Configurable Field Devices, SE8XXX - Small Building Products) | 49 | Παραμετροποιήσιμα | DBPRD | 7332552014192 | 8501101090 |  | 3
MP4000 | Ενεργοποιητής MULTI-SIGNAL 24V | 3084.01 | 1 ΤΜΧ | 1 ΤΜΧ | 4-Μεγάλο Κτίριο | Building Management Products (Configurable Field Devices, SE8XXX - Small Building Products) | 49 | Παραμετροποιήσιμα | DBPRD | 7332552014949 | 8501109990
MP500C | Ενεργοποιητής FORTA MP500C | 411.21 | 1 ΤΜΧ | 1 ΤΜΧ | 4-Μεγάλο Κτίριο | Building Management Products (Configurable Field Devices, SE8XXX - Small Building Products) | 49 | Παραμετροποιήσιμα | DBPRD | 7332552014277 | 8501109990
MP500C-SRD | Ενεργοποιητής FORTA MP500C-SR CLOSED | 479.74 | 1 ΤΜΧ | 1 ΤΜΧ | 4-Μεγάλο Κτίριο | Building Management Products (Configurable Field Devices, SE8XXX - Small Building Products) | 49 | Παραμετροποιήσιμα | DBPRD | 7332552014291 | 8501109990
MP500C-SRU | Ενεργοποιητής FORTA MP500C-SR OPEN | 479.74 | 1 ΤΜΧ | 1 ΤΜΧ | 4-Μεγάλο Κτίριο | Building Management Products (Configurable Field Devices, SE8XXX - Small Building Products) | 49 | Παραμετροποιήσιμα | DBPRD | 7332552014284 | 8501109990
MPCYK50SPSKIT | SCREEN PROTECTION SHEET | 134 | 1 ΤΜΧ | 1 ΤΜΧ | 7-Βιομηχανία - Προγραμματιζόμενα | Human-Machine Interface | 78 | Προγραμματιζόμενα | IDHMI | 3595863837261 | 3919908099 |  | 20
MR95NC-230T | Ενεργοποιητής MR95-NCD-230T 1.5M54 00 | 53.98 | 1 ΤΜΧ | 1 ΤΜΧ | 4-Μεγάλο Κτίριο | Building Management Products (Configurable Field Devices, SE8XXX - Small Building Products) | 49 | Παραμετροποιήσιμα | DBPRD | 4019837137779 | 8536508000 |  |  |  | 0.03
MR95NC-24T | Ενεργοποιητής MR95-NCD-24T 1.5M54 00 | 53.97 | 1 ΤΜΧ | 1 ΤΜΧ | 4-Μεγάλο Κτίριο | Building Management Products (Configurable Field Devices, SE8XXX - Small Building Products) | 49 | Παραμετροποιήσιμα | DBPRD | 4019837137755 | 8536501900 |  |  |  | 0.03
MR95NO-230T | Ενεργοποιητής MR95-NOU-230T 1.5M54 00 | 53.97 | 1 ΤΜΧ | 1 ΤΜΧ | 4-Μεγάλο Κτίριο | Building Management Products (Configurable Field Devices, SE8XXX - Small Building Products) | 49 | Παραμετροποιήσιμα | DBPRD | 4019837137786 | 8536508000 |  |  |  | 0.03
MR95NO-24T | Ενεργοποιητής MZ95-NOU-24T 1.5M54 00 | 53.97 | 1 ΤΜΧ | 1 ΤΜΧ | 4-Μεγάλο Κτίριο | Building Management Products (Configurable Field Devices, SE8XXX - Small Building Products) | 49 | Παραμετροποιήσιμα | DBPRD | 4019837137762 | 8536501900 |  |  |  | 0.03
MTN2120-0000 | Merten μηχανισμός πρίζας Αγγλικού τύπου | 8.92 | 1 ΤΜΧ | 1 ΤΜΧ | 1-Κατοικία | Connected Living | 29 | Γενικής Χρήσης | HSCWD | 3606482170308 | 8536699099 |  | 44
MTN2120-0319 | Merten M Plan πλακίδιο πρίζας Αγγλικού τύπου, Λευκό | 2.46 | 1 ΤΜΧ | 1 ΤΜΧ | 1-Κατοικία | Connected Living | 29 | Γενικής Χρήσης | HSCWD | 3606482170315 | 3925901000 | 0.011 kg | 5 | 150
MTN2120-0414 | Merten M Plan πλακίδιο πρίζας Αγγλικού τύπου, Ανθρακί | 5.09 | 1 ΤΜΧ | 1 ΤΜΧ | 1-Κατοικία | Connected Living | 29 | Γενικής Χρήσης | HSCWD | 3606482170339 | 8547200000 | 0.011 kg | 5 | 150
MTN2120-0460 | Merten M Plan πλακίδιο πρίζας Αγγλικού τύπου, Αλουμίνιο | 16.7 | 1 ΤΜΧ | 5 ΤΜΧ | 1-Κατοικία | Connected Living | 29 | Γενικής Χρήσης | HSCWD | 3606482170346 | 3925901000 | 0.011 kg | 5 | 150
MTN2120-6033 | Merten D-Life πλακίδιο πρίζας Αγγλικού τύπου, Sahara | 12.37 | 1 ΤΜΧ | 5 ΤΜΧ | 1-Κατοικία | Connected Living | 29 | Γενικής Χρήσης | HSCWD | 3606482170377 | 3925901000 | 0.017 kg | 5 | 120
MTN2120-6034 | Merten D-Life πλακίδιο πρίζας Αγγλικού τύπου, Ανθρακί | 12.37 | 1 ΤΜΧ | 120 ΤΜΧ | 1-Κατοικία | Connected Living | 29 | Γενικής Χρήσης | HSCWD | 3606482170360 | 3925901000 | 0.017 kg | 5 | 120
MTN2120-6035 | Merten D-Life πλακίδιο πρίζας Αγγλικού τύπου, Λευκό | 4.85 | 1 ΤΜΧ | 1 ΤΜΧ | 1-Κατοικία | Connected Living | 29 | Γενικής Χρήσης | HSCWD | 3606482170353 | 3925901000 | 0.011 kg | 5 | 120
MTN2120-6036 | Merten D-Life πλακίδιο πρίζας Αγγλικού τύπου, Stainless steel | 12.37 | 1 ΤΜΧ | 1 ΤΜΧ | 1-Κατοικία | Connected Living | 29 | Γενικής Χρήσης | HSCWD | 3606482170384 | 3925901000 | 0.017 kg | 5 | 120
MTN2120-6050 | Merten D-Life πλακίδιο πρίζας Αγγλικού τύπου, Nickel Metallic | 19.1 | 1 ΤΜΧ | 1 ΤΜΧ | 1-Κατοικία | Connected Living | 29 | Γενικής Χρήσης | HSCWD | 3606482170391 | 3925901000 | 0.017 kg | 5 | 120
MTN2120-6052 | Merten D-Life πλακίδιο πρίζας Αγγλικού τύπου, Mocca Metallic | 19.1 | 1 ΤΜΧ | 5 ΤΜΧ | 1-Κατοικία | Connected Living | 29 | Γενικής Χρήσης | HSCWD | 3606482170414 | 3925901000 | 0.017 kg | 5 | 120
MTN2122-0000 | Merten μηχανισμός πρίζας Αγγλικού τύπου με διακόπτη | 14.54 | 1 ΤΜΧ | 1 ΤΜΧ | 1-Κατοικία | Connected Living | 29 | Γενικής Χρήσης | HSCWD | 3606482170292 | 8536699099 |  | 44
MTN2122-6033 | Merten D-Life πλακίδιο πρίζας Αγγλικού τύπου με διακόπτη, Sahara | 21.44 | 1 ΤΜΧ | 120 ΤΜΧ | 1-Κατοικία | Connected Living | 29 | Γενικής Χρήσης | HSCWD | 3606482170445 | 3925901000 | 0.017 kg | 120
MTN2122-6034 | Merten D-Life πλακίδιο πρίζας Αγγλικού τύπου με διακόπτη, Ανθρακί | 21.44 | 1 ΤΜΧ | 5 ΤΜΧ | 1-Κατοικία | Connected Living | 29 | Γενικής Χρήσης | HSCWD | 3606482170438 | 3925901000 | 0.017 kg | 5 | 120
MTN2122-6035 | Merten D-Life πλακίδιο πρίζας Αγγλικού τύπου με διακόπτη, Λευκό | 7.15 | 1 ΤΜΧ | 1 ΤΜΧ | 1-Κατοικία | Connected Living | 29 | Γενικής Χρήσης | HSCWD | 3606482170421 | 8547200000 | 0.017 kg | 5 | 120
MTN2122-6036 | Merten D-Life πλακίδιο πρίζας Αγγλικού τύπου με διακόπτη, Stainless steel | 21.44 | 1 ΤΜΧ | 5 ΤΜΧ | 1-Κατοικία | Connected Living | 29 | Γενικής Χρήσης | HSCWD | 3606482170452 | 3925901000 | 0.017 kg | 5 | 120
MTN2122-6050 | Merten D-Life πλακίδιο πρίζας Αγγλικού τύπου με διακόπτη, Nickel Metallic | 30.26 | 1 ΤΜΧ | 5 ΤΜΧ | 1-Κατοικία | Connected Living | 29 | Γενικής Χρήσης | HSCWD | 3606482170469 | 3925901000 | 0.017 kg | 5 | 120
MTN2122-6052 | Merten D-Life πλακίδιο πρίζας Αγγλικού τύπου με διακόπτη, Mocca Metallic | 30.26 | 1 ΤΜΧ | 5 ΤΜΧ | 1-Κατοικία | Connected Living | 29 | Γενικής Χρήσης | HSCWD | 3606482170483 | 3925901000 | 0.017 kg | 5 | 120
MTN2125-0000 | Merten πρίζα αγγλικού τύπου με διακόπτη και USB τύπου A+C, 13A, 250V, 50/60Hz | 116.9 | 1 ΤΜΧ | 44 ΤΜΧ | 1-Κατοικία | Connected Living | 29 | Γενικής Χρήσης | HSCWD | 3606485870526 | 8536699099 | 0.105 kg | 44 | 1760 | 0.02
MTN2125-6033 | Merten D-Life πλακίδιο πρίζας αγγλικού τύπου με διακόπτη και USB τύπου A+C, Sahara | 27.55 | 1 ΤΜΧ | 1 ΤΜΧ | 1-Κατοικία | Connected Living | 29 | Γενικής Χρήσης | HSCWD | 3606485870588 | 3925901000 | 0.017 kg | 5 | 120
MTN2125-6034 | Merten D-Life πλακίδιο πρίζας αγγλικού τύπου με USB τύπου A+C, Ανθρακί | 27.55 | 1 ΤΜΧ | 1 ΤΜΧ | 1-Κατοικία | Connected Living | 29 | Γενικής Χρήσης | HSCWD | 3606485870595 | 3925901000 | 0.017 kg | 5 | 120
MTN2125-6035 | Merten D-Life πλακίδιο πρίζας αγγλικού τύπου με διακόπτη και USB τύπου A+C, Λευκό | 15.19 | 1 ΤΜΧ | 1 ΤΜΧ | 1-Κατοικία | Connected Living | 29 | Γενικής Χρήσης | HSCWD | 3606485870601 | 3925901000 | 0.017 kg | 5 | 120
MTN2125-6036 | Merten D-Life πλακίδιο πρίζας αγγλικού τύπου με διακόπτη και USB τύπου A+C, Stainless steel | 27.55 | 1 ΤΜΧ | 1 ΤΜΧ | 1-Κατοικία | Connected Living | 29 | Γενικής Χρήσης | HSCWD | 3606485870571 | 3925901000 | 0.017 kg | 5 | 120
MTN2125-6050 | Merten D-Life πλακίδιο πρίζας αγγλικού τύπου με διακόπτη και USB τύπου A+C, Nickel Metallic | 36.74 | 1 ΤΜΧ | 1 ΤΜΧ | 1-Κατοικία | Connected Living | 29 | Γενικής Χρήσης | HSCWD | 3606485870564 | 3925901000 | 0.017 kg | 5 | 120
MTN2125-6052 | Merten D-Life πλακίδιο πρίζας αγγλικού τύπου με διακόπτη και USB τύπου A+C, Mocca Metallic | 36.74 | 1 ΤΜΧ | 1 ΤΜΧ | 1-Κατοικία | Connected Living | 29 | Γενικής Χρήσης | HSCWD | 3606485870540 | 3925901000 | 0.017 kg | 5 | 120
MTN2300-0319 | Merten M-Plan πρίζα σούκο ασφαλείας Λευκή | 8.89 | 1 ΤΜΧ | 10 ΤΜΧ | 1-Κατοικία | Connected Living | 29 | Γενικής Χρήσης | HSCWD | 3606480303173 | 8536699099 |  | 10 | 60 | 0.01
MTN2300-0414 | Merten M-Plan πρίζα σούκο ασφαλείας Ανθρακί | 11.09 | 1 ΤΜΧ | 10 ΤΜΧ | 1-Κατοικία | Connected Living | 29 | Γενικής Χρήσης | HSCWD | 3606480303203 | 8536699099 |  | 10 | 60 | 0.01
MTN2300-6033 | Merten D πρίζα σούκο ασφαλείας - Sahara | 15.18 | 1 ΤΜΧ | 1 ΤΜΧ | 1-Κατοικία | Connected Living | 29 | Γενικής Χρήσης | HSCWD | 3606480889035 | 8536699099 |  | 10 | 40 | 0.01
MTN2300-6035 | Merten D πρίζα σούκο ασφαλείας - Λευκό | 10.31 | 1 ΤΜΧ | 1 ΤΜΧ | 1-Κατοικία | Connected Living | 29 | Γενικής Χρήσης | HSCWD | 3606480889011 | 8536699099 |  | 10 | 40
MTN2314-6033 | Merten D πρίζα σούκο ασφαλείας - IP44 - Sahara | 71.49 | 1 ΤΜΧ | 1 ΤΜΧ | 1-Κατοικία | Connected Living | 29 | Γενικής Χρήσης | HSCWD | 3606480889318 | 8536699099 |  | 50 |  | 0.02
MTN2367-0319 | Merten M-Plan πρίζα σούκο (2Π+Γ) με USB τύπου A+C, Λευκό | 135.39 | 1 ΤΜΧ | 1 ΤΜΧ | 1-Κατοικία | Connected Living | 29 | Γενικής Χρήσης | HSCWD | 3606489905866 | 8536699099 | 0.092 kg | 80
MTN296119 | Merten M-Plan πλακίδιο RJ45 UTP cat6 Λευκό | 8.48 | 1 ΤΜΧ | 10 ΤΜΧ | 1-Κατοικία | Connected Living | 29 | Γενικής Χρήσης | HSCWD | 3606485092966 | 3925908000 |  | 10 | 120
MTN296219 | Merten M-Plan πλακίδιο RJ45 UTP cat5e Λευκό | 8.04 | 1 ΤΜΧ | 10 ΤΜΧ | 1-Κατοικία | Connected Living | 29 | Γενικής Χρήσης | HSCWD | 3606485092980 | 8538909999 |  | 10 | 120
MTN296719 | Merten M-Plan πλακίδιο ΤV-FM-SAT Λευκό | 3.46 | 1 ΤΜΧ | 10 ΤΜΧ | 1-Κατοικία | Connected Living | 29 | Γενικής Χρήσης | HSCWD | 3606485093024 | 3925908000 |  | 5 | 250
MTN3111-0000 | Merten διακόπτης απλός | 6.7 | 1 ΤΜΧ | 10 ΤΜΧ | 1-Κατοικία | Connected Living | 29 | Γενικής Χρήσης | HSCWD | 3606480306891 | 8536508000 |  | 10 | 60
MTN3115-0000 | Merten διακόπτης κομμυτατέρ | 11.03 | 1 ΤΜΧ | 10 ΤΜΧ | 1-Κατοικία | Connected Living | 29 | Γενικής Χρήσης | HSCWD | 3606480306921 | 8536508000 |  | 10 | 60
MTN3116-0000 | Merten διακόπτης αλέ-ρετούρ | 8.14 | 1 ΤΜΧ | 10 ΤΜΧ | 1-Κατοικία | Connected Living | 29 | Γενικής Χρήσης | HSCWD | 3606480306938 | 8536508000 |  | 10 | 60 | 0.01
MTN3117-0000 | Merten διακόπτης μεσαίος αλέ-ρετούρ | 18.3 | 1 ΤΜΧ | 10 ΤΜΧ | 1-Κατοικία | Connected Living | 29 | Γενικής Χρήσης | HSCWD | 3606480306945 | 8536508000 |  | 10 | 60 | 0.01
MTN3126-0000 | Merten διακόπτης διπλός αλέ-ρετούρ | 19.48 | 1 ΤΜΧ | 10 ΤΜΧ | 1-Κατοικία | Connected Living | 29 | Γενικής Χρήσης | HSCWD | 3606480306969 | 8536508000 |  | 10 | 60 | 0.01
MTN3150-0000 | Merten M-Plan μπουτόν απλό | 8.04 | 1 ΤΜΧ | 10 ΤΜΧ | 1-Κατοικία | Connected Living | 29 | Γενικής Χρήσης | HSCWD | 3606480307027 | 8536508000 |  | 10 | 60
MTN3155-0000 | Merten μπουτόν διπλό | 20.8 | 1 ΤΜΧ | 10 ΤΜΧ | 1-Κατοικία | Connected Living | 29 | Γενικής Χρήσης | HSCWD | 3606480307065 | 8536508000 |  | 10 | 60
MTN317100 | Merten μηχανισμός ταχύτητας ανεμιστήρα | 78 | 1 ΤΜΧ | 1 ΤΜΧ | 1-Κατοικία | Connected Living | 29 | Γενικής Χρήσης | HSCWD | 3606485093666 | 8536508000 |  | 40
MTN3300-6033 | Merten D πλήκτρο διακόπτη/μπουτόν - Sahara | 9.76 | 1 ΤΜΧ | 1 ΤΜΧ | 1-Κατοικία | Connected Living | 29 | Γενικής Χρήσης | HSCWD | 3606480887970 | 8538909999 |  | 5 | 120
MTN3300-6035 | Merten D πλήκτρο διακόπτη/μπουτόν - Λευκό | 6.51 | 1 ΤΜΧ | 1 ΤΜΧ | 1-Κατοικία | Connected Living | 29 | Γενικής Χρήσης | HSCWD | 3606480887956 | 3925901000 |  | 10 | 90
MTN3301-6033 | Merten D πλήκτρο διακόπτη/μπουτόν 0/1 - Sahara | 11.92 | 1 ΤΜΧ | 1 ΤΜΧ | 1-Κατοικία | Connected Living | 29 | Γενικής Χρήσης | HSCWD | 3606480888250 | 8538909999 |  | 5 | 120
MTN3304-6033 | Merten D πλήκτρο διακόπτη/μπουτόν - IP44 - Sahara | 18.42 | 1 ΤΜΧ | 1 ΤΜΧ | 1-Κατοικία | Connected Living | 29 | Γενικής Χρήσης | HSCWD | 3606480888670 | 8538909999 |  | 50
MTN3320-6033 | Merten D πλήκτρο διακόπτη/μπουτόν για λυχνία - Sahara | 22.76 | 1 ΤΜΧ | 1 ΤΜΧ | 1-Κατοικία | Connected Living | 29 | Γενικής Χρήσης | HSCWD | 3606480888465 | 8538909999 |  | 5 | 120
MTN3325-6033 | Merten D πλήκτρο διακόπτη/μπουτόν για λυχνία - Sahara | 26 | 1 ΤΜΧ | 1 ΤΜΧ | 1-Κατοικία | Connected Living | 29 | Γενικής Χρήσης | HSCWD | 3606480888601 | 8538909999 |  | 5
MTN3350-6033 | Merten D πλήκτρο διακόπτη/μπουτόν με θέση σύμβολο - Sahara | 23.85 | 1 ΤΜΧ | 1 ΤΜΧ | 1-Κατοικία | Connected Living | 29 | Γενικής Χρήσης | HSCWD | 3606480890307 | 8538909999 |  | 120 | 960
MTN3360-6033 | Merten D πλήκτρο διακόπτη/μπουτόν με σήμανση - Sahara | 59.58 | 1 ΤΜΧ | 1 ΤΜΧ | 1-Κατοικία | Connected Living | 29 | Γενικής Χρήσης | HSCWD | 3606480888113 | 8538909999 |  | 5 | 120
MTN3365-6033 | Merten D πλήκτρο διακόπτη/μπουτόν κουδ. με σήμανση - Sahara | 61.75 | 1 ΤΜΧ | 1 ΤΜΧ | 1-Κατοικία | Connected Living | 29 | Γενικής Χρήσης | HSCWD | 3606480888182 | 8538909999 |  | 5 | 120
MTN3400-6033 | Merten D πλήκτρο διπλού διακόπτη/μπουτόν - Sahara | 16.26 | 1 ΤΜΧ | 1 ΤΜΧ | 1-Κατοικία | Connected Living | 29 | Γενικής Χρήσης | HSCWD | 3606480888045 | 3925901000 |  | 5 | 120
MTN3420-6033 | Merten D πλήκτρο διπλού διακόπτη/μπουτόν για λυχνία - Sahara | 61.75 | 1 ΤΜΧ | 1 ΤΜΧ | 1-Κατοικία | Connected Living | 29 | Γενικής Χρήσης | HSCWD | 3606480888533 | 8538909999 |  | 5 | 120
MTN3429-6033 | Merten D πλήκτρο διακόπτη/μπουτόν DND - Sahara | 64.99 | 1 ΤΜΧ | 1 ΤΜΧ | 1-Κατοικία | Connected Living | 29 | Γενικής Χρήσης | HSCWD | 3606480888328 | 8538909999 |  | 5 | 120
MTN3429-6034 | Merten D πλήκτρο διακόπτη/μπουτόν DND - Ανθρακί | 64.99 | 1 ΤΜΧ | 1 ΤΜΧ | 1-Κατοικία | Connected Living | 29 | Γενικής Χρήσης | HSCWD | 3606480888311 | 3925901000 |  | 5 | 120
MTN3429-6035 | Merten D πλήκτρο διακόπτη/μπουτόν DND - Λευκό | 45.5 | 1 ΤΜΧ | 1 ΤΜΧ | 1-Κατοικία | Connected Living | 29 | Γενικής Χρήσης | HSCWD | 3606480888304 | 8538909999 |  | 5 | 120
MTN3429-6036 | Merten D πλήκτρο διακόπτη/μπουτόν DND - St Steel | 64.99 | 1 ΤΜΧ | 1 ΤΜΧ | 1-Κατοικία | Connected Living | 29 | Γενικής Χρήσης | HSCWD | 3606480888335 | 8538909999 |  | 5 | 120
MTN3429-6050 | Merten D πλήκτρο διακόπτη/μπουτόν DND - Μ Nickel | 162.48 | 1 ΤΜΧ | 1 ΤΜΧ | 1-Κατοικία | Connected Living | 29 | Γενικής Χρήσης | HSCWD | 3606480888342 | 8538909999 |  | 5 | 120
MTN3429-6052 | Merten D πλήκτρο διακόπτη/μπουτόν DND - Μ Mocca | 162.48 | 1 ΤΜΧ | 1 ΤΜΧ | 1-Κατοικία | Connected Living | 29 | Γενικής Χρήσης | HSCWD | 3606480888366 | 8538909999 |  | 5 | 120 | 0.01
MTN3715-0000 | Merten διακόπτης ρολών | 22.84 | 1 ΤΜΧ | 10 ΤΜΧ | 1-Κατοικία | Connected Living | 29 | Γενικής Χρήσης | HSCWD | 3606480307386 | 8536508000 |  | 10 | 60 | 0.01
MTN3755-0000 | Merten μπουτόν ρολών | 22.84 | 1 ΤΜΧ | 10 ΤΜΧ | 1-Κατοικία | Connected Living | 29 | Γενικής Χρήσης | HSCWD | 3606480307409 | 8536508000 |  | 10 | 60
MTN3854-6033 | Merten D πλήκτρο καρτοδιακόπτη - Sahara | 63.9 | 1 ΤΜΧ | 1 ΤΜΧ | 1-Κατοικία | Connected Living | 29 | Γενικής Χρήσης | HSCWD | 3606480888717 | 8536201090 |  | 100
MTN3855-6033 | Merten D πλήκτρο διπλό ρολλών - Sahara | 19.5 | 1 ΤΜΧ | 1 ΤΜΧ | 1-Κατοικία | Connected Living | 29 | Γενικής Χρήσης | HSCWD | 3606480888397 | 3925901000 |  | 5 | 120
MTN391619 | Merten M-Plan τυφλό κάλυμμα Λευκό | 7.33 | 1 ΤΜΧ | 5 ΤΜΧ | 1-Κατοικία | Connected Living | 29 | Γενικής Χρήσης | HSCWD | 3606485094106 | 3925908000 |  | 5 | 120
MTN4010-6533 | Merten D πλαίσιο 1θέσης - Sahara | 7.81 | 1 ΤΜΧ | 1 ΤΜΧ | 1-Κατοικία | Connected Living | 29 | Γενικής Χρήσης | HSCWD | 3606480890444 | 3925901000 |  | 2 | 176
MTN4010-6535 | Merten D-Life πλαίσιο 1 θέσης Λευκό | 3.16 | 1 ΤΜΧ | 1 ΤΜΧ | 1-Κατοικία | Connected Living | 29 | Γενικής Χρήσης | HSCWD | 3606480890420 | 3925901000 |  | 10 | 180
MTN4020-6533 | Merten D πλαίσιο 2 θέσεων - Sahara | 13 | 1 ΤΜΧ | 1 ΤΜΧ | 1-Κατοικία | Connected Living | 29 | Γενικής Χρήσης | HSCWD | 3606480890482 | 3925901000 |  | 2 | 96
MTN4020-6535 | Merten D-Life πλαίσιο 2 θέσεων Λευκό | 5.43 | 1 ΤΜΧ | 1 ΤΜΧ | 1-Κατοικία | Connected Living | 29 | Γενικής Χρήσης | HSCWD | 3606480890468 | 3925901000 |  | 10 | 100
MTN4030-6533 | Merten D πλαίσιο 3 θέσεων - Sahara | 19.5 | 1 ΤΜΧ | 1 ΤΜΧ | 1-Κατοικία | Connected Living | 29 | Γενικής Χρήσης | HSCWD | 3606480890529 | 3925901000 |  | 2 | 64
MTN403105 | Merten M-Elegance Metal πλαίσιο 1 θέσης Titanium | 29.96 | 1 ΤΜΧ | 1 ΤΜΧ | 1-Κατοικία | Connected Living | 29 | Γενικής Χρήσης | HSCWD | 3606485111155 | 7326909890 |  | 80
MTN403205 | Merten M-Elegance Metal πλαίσιο 2 θέσεων Titanium | 54.64 | 1 ΤΜΧ | 1 ΤΜΧ | 1-Κατοικία | Connected Living | 29 | Γενικής Χρήσης | HSCWD | 3606485111193 | 7326909890 |  | 45
MTN403305 | Merten M-Elegance Metal πλαίσιο 3 θέσεων Titanium | 81.92 | 1 ΤΜΧ | 1 ΤΜΧ | 1-Κατοικία | Connected Living | 29 | Γενικής Χρήσης | HSCWD | 3606485111230 | 7326909890 |  | 28
MTN403405 | Merten M-Elegance Metal πλαίσιο 4 θέσεων Titanium | 96.41 | 1 ΤΜΧ | 1 ΤΜΧ | 1-Κατοικία | Connected Living | 29 | Γενικής Χρήσης | HSCWD | 3606485111513 | 7326909890 |  | 22
MTN4040-6533 | Merten D πλαίσιο 4 θέσεων - Sahara | 26 | 1 ΤΜΧ | 1 ΤΜΧ | 1-Κατοικία | Connected Living | 29 | Γενικής Χρήσης | HSCWD | 3606480890567 | 3925901000 |  | 2 | 44
MTN404104 | Merten M-Elegance Glass πλαίσιο 1 θέσης Emerald green | 38.39 | 1 ΤΜΧ | 1 ΤΜΧ | 1-Κατοικία | Connected Living | 29 | Γενικής Χρήσης | HSCWD | 3606485111414 | 7016907000 |  | 80
MTN404204 | Merten M-Elegance Glass πλαίσιο 2 θέσεων Emerald green | 69.69 | 1 ΤΜΧ | 1 ΤΜΧ | 1-Κατοικία | Connected Living | 29 | Γενικής Χρήσης | HSCWD | 3606485111452 | 7016907000 |  | 45
MTN404304 | Merten M-Elegance Glass πλαίσιο 3 θέσεων Emerald green | 94.34 | 1 ΤΜΧ | 1 ΤΜΧ | 1-Κατοικία | Connected Living | 29 | Γενικής Χρήσης | HSCWD | 3606485111490 | 7016907000 |  | 28
MTN404404 | Merten M-Elegance Glass πλαίσιο 4 θέσεων Emerald green | 120.92 | 1 ΤΜΧ | 1 ΤΜΧ | 1-Κατοικία | Connected Living | 29 | Γενικής Χρήσης | HSCWD | 3606485111056 | 7016907000 |  | 22
MTN404504 | Merten M-Elegance Glass πλαίσιο 5 θέσεων Emerald green | 168.69 | 1 ΤΜΧ | 1 ΤΜΧ | 1-Κατοικία | Connected Living | 29 | Γενικής Χρήσης | HSCWD | 3606485111094 | 7016907000 |  | 22
MTN4050-6533 | Merten D πλαίσιο 5 θέσεων - Sahara | 32.51 | 1 ΤΜΧ | 1 ΤΜΧ | 1-Κατοικία | Connected Living | 29 | Γενικής Χρήσης | HSCWD | 3606480890604 | 3925901000 |  | 22
MTN4089-6034 | Αντάπτορας για ενσωμάτωση από Unica σε System D, Ανθρακί | 6.59 | 1 ΤΜΧ | 1 ΤΜΧ | 1-Κατοικία | Connected Living | 29 | Γενικής Χρήσης | HSCWD | 3606480888915 | 3925901000 |  | 100
MTN4089-6035 | Αντάπτορας για ενσωμάτωση από Unica σε System D, Λευκό | 6.15 | 1 ΤΜΧ | 1 ΤΜΧ | 1-Κατοικία | Connected Living | 29 | Γενικής Χρήσης | HSCWD | 3606480888908 | 3925901000 |  | 100
MTN4123-6033 | Merten D πλακίδο TV/R/SAT - Sahara | 15.18 | 1 ΤΜΧ | 1 ΤΜΧ | 1-Κατοικία | Connected Living | 29 | Γενικής Χρήσης | HSSPE | 3606480890161 | 3925901000 |  | 5 | 250
MTN4215-6033 | Merten D πλακίδιο RJ11/12 - Sahara | 20.59 | 1 ΤΜΧ | 1 ΤΜΧ | 1-Κατοικία | Connected Living | 29 | Γενικής Χρήσης | HSSPE | 3606480889950 | 3925901000 |  | 5 | 120
MTN4215-6034 | Merten D πλακίδιο RJ11/12 - Ανθρακί | 20.59 | 1 ΤΜΧ | 1 ΤΜΧ | 1-Κατοικία | Connected Living | 29 | Γενικής Χρήσης | HSSPE | 3606480889943 | 3925901000 |  | 5 | 120
MTN4215-6035 | Merten D πλακίδιο RJ11/12 - Λευκό | 15.18 | 1 ΤΜΧ | 1 ΤΜΧ | 1-Κατοικία | Connected Living | 29 | Γενικής Χρήσης | HSSPE | 3606480889936 | 3925901000 |  | 5 | 120
MTN4215-6036 | Merten D πλακίδιο RJ11/12 - St Steel | 20.59 | 1 ΤΜΧ | 1 ΤΜΧ | 1-Κατοικία | Connected Living | 29 | Γενικής Χρήσης | HSSPE | 3606480889967 | 3925901000 |  | 5 | 120
MTN4215-6050 | Merten D πλακίδιο RJ11/12 - Μ Nickel | 27.09 | 1 ΤΜΧ | 1 ΤΜΧ | 1-Κατοικία | Connected Living | 29 | Γενικής Χρήσης | HSSPE | 3606480889974 | 8538909999 |  | 5 | 120
MTN4215-6052 | Merten D πλακίδιο RJ11/12 - Μ Mocca | 27.09 | 1 ΤΜΧ | 1 ΤΜΧ | 1-Κατοικία | Connected Living | 29 | Γενικής Χρήσης | HSSPE | 3606480889998 | 8538909999 |  | 5 | 120
MTN4250-6033 | Merten D πλακίδιο ηχείων/USB/HDMI - Sahara | 26 | 1 ΤΜΧ | 1 ΤΜΧ | 1-Κατοικία | Connected Living | 29 | Γενικής Χρήσης | HSCWD | 3606480889745 | 3925901000 |  | 100
MTN432119 | Merten M-Plan πλακίδιο διακόπτη/μπουτόν Λευκό | 2.48 | 1 ΤΜΧ | 10 ΤΜΧ | 1-Κατοικία | Connected Living | 29 | Γενικής Χρήσης | HSCWD | 3606485094649 | 3925901000 |  | 10 | 400
MTN432419 | Merten M-Plan πλακίδιο διακόπτη/μπουτόν ρολών Λευκό | 6.37 | 1 ΤΜΧ | 10 ΤΜΧ | 1-Κατοικία | Connected Living | 29 | Γενικής Χρήσης | HSCWD | 3606485094700 | 3925901000 |  | 5 | 225
MTN432519 | Merten M-Plan πλακίδιο 2 πλήκτρων Λευκό | 4.58 | 1 ΤΜΧ | 10 ΤΜΧ | 1-Κατοικία | Connected Living | 29 | Γενικής Χρήσης | HSCWD | 3606485094724 | 3925901000 |  | 10 | 240
MTN432819 | Merten M-Plan πλακίδιο για λυχνία με σύμβολο Λευκό | 4.48 | 1 ΤΜΧ | 10 ΤΜΧ | 1-Κατοικία | Connected Living | 29 | Γενικής Χρήσης | HSCWD | 3606485094786 | 3925901000 |  | 10 | 240
MTN433114 | Merten M-Plan πλακίδιο διακόπτη/μπουτόν Ανθρακί | 3.8 | 1 ΤΜΧ | 10 ΤΜΧ | 1-Κατοικία | Connected Living | 29 | Γενικής Χρήσης | HSCWD | 3606485004228 | 3925901000 |  | 5 | 225
MTN4350-6033 | Merten D πρίζα TV/Audio - Sahara | 86.66 | 1 ΤΜΧ | 1 ΤΜΧ | 1-Κατοικία | Connected Living | 29 | Γενικής Χρήσης | HSCWD | 3606480890239 | 3925901000 |  | 50
MTN4367-6033 | Merten D πλακίδιο 2xUSB - Sahara | 14.1 | 1 ΤΜΧ | 1 ΤΜΧ | 1-Κατοικία | Connected Living | 29 | Γενικής Χρήσης | HSCWD | 3606480996375 | 3925901000 |  | 5 | 120
MTN4521-6033 | Central plate for RJ45 insert, 1-gang, sahara, System Design | 17.35 | 1 ΤΜΧ | 1 ΤΜΧ | 1-Κατοικία | Connected Living | 29 | Γενικής Χρήσης | HSSPE | 3606480889813 | 3925901000 |  | 10 | 90
MTN4522-6033 | Merten D πλακίδιο 8/8 2xRJ45 - Sahara | 20.59 | 1 ΤΜΧ | 1 ΤΜΧ | 1-Κατοικία | Connected Living | 29 | Γενικής Χρήσης | HSSPE | 3606480889882 | 3925901000 |  | 10 | 90
MTN4564-6033 | Merten D πλακίδιο 2xRJ45 modular - Sahara | 64.99 | 1 ΤΜΧ | 1 ΤΜΧ | 1-Κατοικία | Connected Living | 29 | Γενικής Χρήσης | HSSPE | 3606480890024 | 3925901000 |  | 5 | 120
MTN4572-6033 | Merten D πλακίδιο 2xRJ45 - Sahara | 54.16 | 1 ΤΜΧ | 1 ΤΜΧ | 1-Κατοικία | Connected Living | 29 | Γενικής Χρήσης | HSSPE | 3606480890376 | 3925901000 |  | 5 | 120
MTN4574-6033 | Merten D πλακίδιο 2xRJ45 με σήμανση - Sahara | 59.58 | 1 ΤΜΧ | 1 ΤΜΧ | 1-Κατοικία | Connected Living | 29 | Γενικής Χρήσης | HSSPE | 3606480890093 | 3925901000 |  | 100
MTN4575-0000 | Merten αισθητήριο δαπέδου για MTN5775-0000 | 5.8 | 1 ΤΜΧ | 1 ΤΜΧ | 1-Κατοικία | Connected Living | 29 | Γενικής Χρήσης | HSSPE | 3606480309670 | 8538909999 |  | 5 | 90
MTN4575-0002 | Μerten πρίζα RJ45 cat5e utp διπλή | 36.64 | 1 ΤΜΧ | 10 ΤΜΧ | 1-Κατοικία | Connected Living | 29 | Γενικής Χρήσης | HSSPE | 3606480421259 | 8536699099 |  | 50
MTN4576-0001 | Μerten πρίζα RJ45 cat6 utp μονή | 35.51 | 1 ΤΜΧ | 1 ΤΜΧ | 1-Κατοικία | Connected Living | 29 | Γενικής Χρήσης | HSSPE | 3606480421242 | 8536699099 |  | 50 |  | 0.01
MTN465814 | Merten M-Plan πλακίδιο πρίζας 1xRJ45 UTP cat6 | 14.7 | 1 ΤΜΧ | 10 ΤΜΧ | 1-Κατοικία | Connected Living | 29 | Γενικής Χρήσης | HSCWD | 3606485004891 | 3925901000 |  | 100
MTN465860 | Merten M-Plan πλακίδιο πρίζας 1xRJ45 UTP cat6 | 14.7 | 1 ΤΜΧ | 10 ΤΜΧ | 1-Κατοικία | Connected Living | 29 | Γενικής Χρήσης | HSCWD | 3606485005027 | 3925901000 |  | 100
MTN466097 | Merten πρίζα TV-FM-SAT απλή | 23.12 | 1 ΤΜΧ | 1 ΤΜΧ | 1-Κατοικία | Connected Living | 29 | Γενικής Χρήσης | HSSPE | 3606485069456 | 8536699099 |  | 60 |  | 0.02
MTN466514 | Merten M-Plan πλακίδιο πρίζας πληροφορικής 2xRJ45 UTP cat6 με ετικέτα Ανθρακί | 15.86 | 1 ΤΜΧ | 10 ΤΜΧ | 1-Κατοικία | Connected Living | 29 | Γενικής Χρήσης | HSCWD | 3606485005133 | 3925901000 |  | 100
MTN466560 | Merten M-Plan πλακίδιο πρίζας πληροφορικής 2xRJ45 UTP cat6 με ετικέτα Αλουμίνιο | 15.86 | 1 ΤΜΧ | 10 ΤΜΧ | 1-Κατοικία | Connected Living | 29 | Γενικής Χρήσης | HSCWD | 3606485005102 | 3925901000 |  | 100
MTN512119 | Merten κουτί επίτοιχης εγκατάστασης Λευκό | 8.68 | 1 ΤΜΧ | 1 ΤΜΧ | 1-Κατοικία | Connected Living | 29 | Γενικής Χρήσης | HSCWD | 3606480309847 | 3925901000 |  | 40
MTN5134-0000 | Merten dimmer LED 4-400W | 92.08 | 1 ΤΜΧ | 1 ΤΜΧ | 1-Κατοικία | Connected Living | 29 | Γενικής Χρήσης | HSCWD | 3606481003836 | 8536508000 | 0.09 kg | 40 |  | 0.02
MTN5250-6033 | Merten D πλακίδιο dimmer - Sahara | 31.43 | 1 ΤΜΧ | 1 ΤΜΧ | 1-Κατοικία | Connected Living | 29 | Γενικής Χρήσης | HSCWD | 3606480918674 | 3925908000 |  | 50
MTN536302 | Merten Θερμοστάτης 230V | 79.68 | 1 ΤΜΧ | 1 ΤΜΧ | 1-Κατοικία | Connected Living | 29 | Γενικής Χρήσης | HSCWD | 3606485007342 | 9032102090 |  | 50 |  | 0.02
MTN544829 | Argus Διακόπτης Λυκόφως χωρίς χρονοκαθυστέρηση γκρι IP54 | 41.97 | 1 ΤΜΧ | 1 ΤΜΧ | 1-Κατοικία | Connected Living | 29 | Γενικής Χρήσης | HSSPE | 3606485098289 | 8536508000 |  | 35 |  | 0.02
MTN544894 | Argus διακόπτης λυκόφως με χρονική καθυστέρηση Γκρι | 47.68 | 1 ΤΜΧ | 1 ΤΜΧ | 1-Κατοικία | Connected Living | 29 | Γενικής Χρήσης | HSSPE | 3606485098296 | 8536508000 |  | 35 |  | 0.02
MTN567319 | Merten M πλακίδιο ταχύτητα ανεμιστήρα Λευκό | 19.5 | 1 ΤΜΧ | 1 ΤΜΧ | 1-Κατοικία | Connected Living | 29 | Γενικής Χρήσης | HSCWD | 3606485098609 | 3925901000 |  | 100
MTN5775-0000 | Merten θερμοστάτης αφής | 150.96 | 1 ΤΜΧ | 1 ΤΜΧ | 1-Κατοικία | Connected Living | 29 | Γενικής Χρήσης | HSCWD | 3606480392887 | 9032102090 |  | 50 |  | 0.02
MTN6002-0002S | Spacelogic KNX Pushbutton Interface Basic, secure, 2 κανάλια | 120.3 | 1 ΤΜΧ | 1 ΤΜΧ | 4-Μεγάλο Κτίριο | KNX & C-Bus | 53 | Παραμετροποιήσιμα | HSCOS | 3606487137412 | 8517620000 |  | 50
MTN6002-0004S | Spacelogic KNX Pushbutton Interface Basic, secure, 4 κανάλια | 131.93 | 1 ΤΜΧ | 1 ΤΜΧ | 4-Μεγάλο Κτίριο | KNX & C-Bus | 53 | Παραμετροποιήσιμα | HSCOS | 3606487137429 | 8517620000 |  | 50
MTN6002-0008S | Spacelogic KNX Pushbutton Interface Basic, secure, 8 κανάλια | 166.33 | 1 ΤΜΧ | 1 ΤΜΧ | 4-Μεγάλο Κτίριο | KNX & C-Bus | 53 | Παραμετροποιήσιμα | HSCOS | 3606487137436 | 8517620000 |  | 50
MTN6002-0108S | Spacelogic KNX Pushbutton Interface Pro, secure, 8 κανάλια | 182.16 | 1 ΤΜΧ | 1 ΤΜΧ | 4-Μεγάλο Κτίριο | KNX & C-Bus | 53 | Παραμετροποιήσιμα | HSCOS | 3606487137443 | 8517620000 |  | 50
MTN6003-0011 | Switch actuator, SpaceLogic KNX, secure, 230V, 16 AX, 1 gang, 3 binary inputs, white | 237.46 | 1 ΤΜΧ | 1 ΤΜΧ | 4-Μεγάλο Κτίριο | KNX & C-Bus | 53 | Παραμετροποιήσιμα | HSCOS | 3606482046771 | 8537109899 |  | 60 |  | 0.01
MTN6003-0012 | Blind/switch actuator, SpaceLogic KNX, 2 gang, flush mounted, 3 binary inputs, KNX Secure | 254.83 | 1 ΤΜΧ | 1 ΤΜΧ | 4-Μεγάλο Κτίριο | KNX & C-Bus | 53 | Παραμετροποιήσιμα | HSCOS | 3606482046788 | 8537109899 |  | 60 |  | 0.01
MTN6003-0013 | Dimming actuator, SpaceLogic KNX, Universal, flush mounted, 3 binary inputs, KNX Secure, white | 306.96 | 1 ΤΜΧ | 1 ΤΜΧ | 4-Μεγάλο Κτίριο | KNX & C-Bus | 53 | Παραμετροποιήσιμα | HSCOS | 3606482046795 | 8536508000 |  | 60 |  | 0.01
MTN6005-0011 | KNX air quality multisensor, Spacelogic KNX, digital and analogue inputs, surface mount, polar white | 602.31 | 1 ΤΜΧ | 1 ΤΜΧ | 4-Μεγάλο Κτίριο | KNX & C-Bus | 53 | Παραμετροποιήσιμα | HSCOS | 3606482161764 | 9027101000 |  | 24 |  | 0.02
MTN617119 | KNX M-Plan μπουτόν 1 ζεύγους πλήκτρων Λευκό | 92.71 | 1 ΤΜΧ | 1 ΤΜΧ | 4-Μεγάλο Κτίριο | KNX & C-Bus | 53 | Παραμετροποιήσιμα | HSCOS | 3606485099415 | 8536508000 |  | 60 |  | 0.01
MTN617219 | KNX M-Plan μπουτόν 2 ζευγών πλήκτρων Λευκό | 100.76 | 1 ΤΜΧ | 1 ΤΜΧ | 4-Μεγάλο Κτίριο | KNX & C-Bus | 53 | Παραμετροποιήσιμα | HSCOS | 3606485099439 | 8536508000 |  | 60 |  | 0.01
MTN617419 | KNX M-Plan μπουτόν 4 ζευγών πλήκτρων Λευκό | 129.22 | 1 ΤΜΧ | 1 ΤΜΧ | 4-Μεγάλο Κτίριο | KNX & C-Bus | 53 | Παραμετροποιήσιμα | HSCOS | 3606485099453 | 8536508000 |  | 60 |  | 0.01
MTN617519 | KNX M-Plan μπουτόν 4 ζευγών πλήκτρων IR Λευκό | 146.01 | 1 ΤΜΧ | 1 ΤΜΧ | 4-Μεγάλο Κτίριο | KNX & C-Bus | 53 | Παραμετροποιήσιμα | HSCOS | 3606485099477 | 8536508000 |  | 60 |  | 0.01
MTN6185-0319 | KNX M-Plan μπουτόν αφής με αισθητήριο θερμοκρασίας Λευκό | 210.9 | 1 ΤΜΧ | 1 ΤΜΧ | 4-Μεγάλο Κτίριο | KNX & C-Bus | 53 | Παραμετροποιήσιμα | HSCOS | 3606481047625 | 8536501900 |  | 50 |  | 0.01
MTN6185-0414 | KNX M-Plan μπουτόν αφής με αισθητήριο θερμοκρασίας Ανθρακί | 204.41 | 1 ΤΜΧ | 1 ΤΜΧ | 4-Μεγάλο Κτίριο | KNX & C-Bus | 53 | Παραμετροποιήσιμα | HSCOS | 3606481047649 | 8536501900 |  | 50 |  | 0.01
MTN6185-0460 | KNX M-Plan μπουτόν αφής με αισθητήριο θερμοκρασίας Αλουμίνιο | 227.13 | 1 ΤΜΧ | 1 ΤΜΧ | 4-Μεγάλο Κτίριο | KNX & C-Bus | 53 | Παραμετροποιήσιμα | HSCOS | 3606481047656 | 8536501900 |  | 50 |  | 0.01
MTN6185-6033 | ΚΝΧ D-Life μπουτόν αφής με αισθητήριο θερμοκρασίας Sahara | 219 | 1 ΤΜΧ | 1 ΤΜΧ | 4-Μεγάλο Κτίριο | KNX & C-Bus | 53 | Παραμετροποιήσιμα | HSCOS | 3606481047663 | 8536501900 |  |  |  | 0.01
MTN6185-6034 | ΚΝΧ D-Life μπουτόν αφής με αισθητήριο θερμοκρασίας Ανθρακί | 219 | 1 ΤΜΧ | 1 ΤΜΧ | 4-Μεγάλο Κτίριο | KNX & C-Bus | 53 | Παραμετροποιήσιμα | HSCOS | 3606481047670 | 8536501900 |  | 50 |  | 0.01
MTN6185-6035 | ΚΝΧ D-Life μπουτόν αφής με αισθητήριο θερμοκρασίας Λευκό | 204.41 | 1 ΤΜΧ | 1 ΤΜΧ | 4-Μεγάλο Κτίριο | KNX & C-Bus | 53 | Παραμετροποιήσιμα | HSCOS | 3606481047687 | 8536501900 |  | 50 |  | 0.01
MTN6185-6036 | ΚΝΧ D-Life μπουτόν αφής με αισθητήριο θερμοκρασίας Stainless Steel | 219 | 1 ΤΜΧ | 1 ΤΜΧ | 4-Μεγάλο Κτίριο | KNX & C-Bus | 53 | Παραμετροποιήσιμα | HSCOS | 3606481047694 | 8536501900 |  | 50 |  | 0.01
MTN6185-6050 | ΚΝΧ D-Life μπουτόν αφής με αισθητήριο θερμοκρασίας Nickel Metallic | 219 | 1 ΤΜΧ | 1 ΤΜΧ | 4-Μεγάλο Κτίριο | KNX & C-Bus | 53 | Παραμετροποιήσιμα | HSCOS | 3606481047700 | 8536501900 |  | 50 |  | 0.01
MTN6185-6051 | ΚΝΧ D-Life μπουτόν αφής με αισθητήριο θερμοκρασίας Champagne Metallic | 219 | 1 ΤΜΧ | 1 ΤΜΧ | 4-Μεγάλο Κτίριο | KNX & C-Bus | 53 | Παραμετροποιήσιμα | HSCOS | 3606481047717 | 8536501900 |  | 50 |  | 0.01
MTN6185-6052 | ΚΝΧ D-Life μπουτόν αφής με αισθητήριο θερμοκρασίας Mocca Metallic | 219 | 1 ΤΜΧ | 1 ΤΜΧ | 4-Μεγάλο Κτίριο | KNX & C-Bus | 53 | Παραμετροποιήσιμα | HSCOS | 3606481047724 | 8536501900 |  | 50 |  | 0.01
MTN6191-6034 | Spacelogic KNX 1 πλήκτρο μπουτόν D-Life Ανθρακί | 10.05 | 1 ΤΜΧ | 1 ΤΜΧ | 4-Μεγάλο Κτίριο | KNX & C-Bus | 53 | Παραμετροποιήσιμα | HSCOS | 3606482215498 | 3925901000 |  | 300
MTN6191-6035 | Spacelogic KNX 1 πλήκτρο μπουτόν D-Life Λευκό | 7.13 | 1 ΤΜΧ | 1 ΤΜΧ | 4-Μεγάλο Κτίριο | KNX & C-Bus | 53 | Παραμετροποιήσιμα | HSCOS | 3606482215481 | 3925901000 |  | 300
MTN6191-6036 | Spacelogic KNX 1 πλήκτρο μπουτόν D-Life Stainless steel | 10.05 | 1 ΤΜΧ | 1 ΤΜΧ | 4-Μεγάλο Κτίριο | KNX & C-Bus | 53 | Παραμετροποιήσιμα | HSCOS | 3606482215511 | 3925901000 |  | 300
MTN6191-6050 | Spacelogic KNX 1 πλήκτρο μπουτόν D-Life Nickel Metallic | 10.03 | 1 ΤΜΧ | 1 ΤΜΧ | 4-Μεγάλο Κτίριο | KNX & C-Bus | 53 | Παραμετροποιήσιμα | HSCOS | 3606482215528 | 3925901000 |  | 300
MTN6191-6052 | Spacelogic KNX 1 πλήκτρο μπουτόν D-Life Mocca Metallic | 10.03 | 1 ΤΜΧ | 1 ΤΜΧ | 4-Μεγάλο Κτίριο | KNX & C-Bus | 53 | Παραμετροποιήσιμα | HSCOS | 3606482215542 | 3925901000 |  | 300
MTN6192-6034 | Spacelogic KNX 2 πλήκτρα μπουτόν D-Life Ανθρακί | 18.67 | 1 ΤΜΧ | 1 ΤΜΧ | 4-Μεγάλο Κτίριο | KNX & C-Bus | 53 | Παραμετροποιήσιμα | HSCOS | 3606482215566 | 3925901000 |  | 300
MTN6192-6035 | Spacelogic KNX 2 πλήκτρα μπουτόν D-Life Λευκό | 13.24 | 1 ΤΜΧ | 1 ΤΜΧ | 4-Μεγάλο Κτίριο | KNX & C-Bus | 53 | Παραμετροποιήσιμα | HSCOS | 3606482215559 | 3925901000 |  | 300
MTN6192-6036 | Spacelogic KNX 2 πλήκτρα μπουτόν D-Life Stainless steel | 18.67 | 1 ΤΜΧ | 1 ΤΜΧ | 4-Μεγάλο Κτίριο | KNX & C-Bus | 53 | Παραμετροποιήσιμα | HSCOS | 3606482215580 | 3925901000 |  | 300
MTN6192-6050 | Spacelogic KNX 2 πλήκτρα μπουτόν D-Life Nickel Metallic | 18.63 | 1 ΤΜΧ | 1 ΤΜΧ | 4-Μεγάλο Κτίριο | KNX & C-Bus | 53 | Παραμετροποιήσιμα | HSCOS | 3606482215597 | 3925901000 |  | 300
MTN6192-6052 | Spacelogic KNX 2 πλήκτρα μπουτόν D-Life Mocca Metallic | 18.63 | 1 ΤΜΧ | 1 ΤΜΧ | 4-Μεγάλο Κτίριο | KNX & C-Bus | 53 | Παραμετροποιήσιμα | HSCOS | 3606482215610 | 3925901000 |  | 300
MTN6193-6034 | Spacelogic KNX 3 πλήκτρα μπουτόν D-Life Ανθρακί | 26.4 | 1 ΤΜΧ | 1 ΤΜΧ | 4-Μεγάλο Κτίριο | KNX & C-Bus | 53 | Παραμετροποιήσιμα | HSCOS | 3606482215634 | 3925901000 |  | 300
MTN6193-6035 | Spacelogic KNX 3 πλήκτρα μπουτόν D-Life Λευκό | 18.73 | 1 ΤΜΧ | 1 ΤΜΧ | 4-Μεγάλο Κτίριο | KNX & C-Bus | 53 | Παραμετροποιήσιμα | HSCOS | 3606482215627 | 3925901000 |  | 300
MTN6193-6036 | Spacelogic KNX 3 πλήκτρα μπουτόν D-Life Stainless steel | 26.4 | 1 ΤΜΧ | 1 ΤΜΧ | 4-Μεγάλο Κτίριο | KNX & C-Bus | 53 | Παραμετροποιήσιμα | HSCOS | 3606482215658 | 3925901000 |  | 300
MTN6193-6050 | Spacelogic KNX 3 πλήκτρα μπουτόν D-Life Nickel Metallic | 26.33 | 1 ΤΜΧ | 1 ΤΜΧ | 4-Μεγάλο Κτίριο | KNX & C-Bus | 53 | Παραμετροποιήσιμα | HSCOS | 3606482215665 | 3925901000 |  | 300
MTN6193-6052 | Spacelogic KNX 3 πλήκτρα μπουτόν D-Life Mocca Metallic | 26.33 | 1 ΤΜΧ | 1 ΤΜΧ | 4-Μεγάλο Κτίριο | KNX & C-Bus | 53 | Παραμετροποιήσιμα | HSCOS | 3606482215689 | 3925901000 |  | 300
MTN619419 | KNX M-Plan πλήκτρο για μπουτόν 1 ζεύγος up/down Λευκό | 6.5 | 1 ΤΜΧ | 1 ΤΜΧ | 4-Μεγάλο Κτίριο | KNX & C-Bus | 53 | Παραμετροποιήσιμα | HSCOS | 3606485099552 | 3925901000 |  | 150
MTN6194-6010S | KNX μπουτόν D Life Universal Secure | 308.69 | 1 ΤΜΧ | 1 ΤΜΧ | 4-Μεγάλο Κτίριο | KNX & C-Bus | 53 | Παραμετροποιήσιμα | HSCOS | 3606487157519 | 8537109899 |  | 45 | 720
MTN6194-6034 | Spacelogic KNX 4 πλήκτρα μπουτόν D-life Ανθρακί | 33.93 | 1 ΤΜΧ | 1 ΤΜΧ | 4-Μεγάλο Κτίριο | KNX & C-Bus | 53 | Παραμετροποιήσιμα | HSCOS | 3606482215702 | 3925901000 |  | 300
MTN6194-6035 | Spacelogic KNX 4 πλήκτρα μπουτόν D-Life Λευκό | 24.07 | 1 ΤΜΧ | 1 ΤΜΧ | 4-Μεγάλο Κτίριο | KNX & C-Bus | 53 | Παραμετροποιήσιμα | HSCOS | 3606482215696 | 3925901000 |  | 300
MTN6194-6036 | Spacelogic KNX 4 πλήκτρα μπουτόν D-Life Stainless steel | 33.93 | 1 ΤΜΧ | 1 ΤΜΧ | 4-Μεγάλο Κτίριο | KNX & C-Bus | 53 | Παραμετροποιήσιμα | HSCOS | 3606482215726 | 3925901000 |  | 300
MTN6194-6050 | Spacelogic KNX 4 πλήκτρα μπουτόν D-Life Nickel Metallic | 33.85 | 1 ΤΜΧ | 1 ΤΜΧ | 4-Μεγάλο Κτίριο | KNX & C-Bus | 53 | Παραμετροποιήσιμα | HSCOS | 3606482215733 | 3925901000 |  | 300
MTN6194-6052 | Spacelogic KNX 4 πλήκτρα μπουτόν D-Life Mocca Metallic | 33.85 | 1 ΤΜΧ | 1 ΤΜΧ | 4-Μεγάλο Κτίριο | KNX & C-Bus | 53 | Παραμετροποιήσιμα | HSCOS | 3606482215757 | 3925901000 |  | 300
MTN619519 | KNX M-Plan πλήκτρα για μπουτόν 2 ζεύγων 1/0 up/down Λευκά | 7.31 | 1 ΤΜΧ | 1 ΤΜΧ | 4-Μεγάλο Κτίριο | KNX & C-Bus | 53 | Παραμετροποιήσιμα | HSCOS | 3606485099576 | 8536508000 |  | 150
MTN6212-0319 | KNX M-Plan μπουτόν 4 πλήκτρων με θερμοστάτη Λευκό | 251.44 | 1 ΤΜΧ | 1 ΤΜΧ | 4-Μεγάλο Κτίριο | KNX & C-Bus | 53 | Παραμετροποιήσιμα | HSCOS | 3606480210679 | 9032108090 |  | 50 |  | 0.01
MTN6212-0414 | KNX M-Plan μπουτόν 4 πλήκτρων με θερμοστάτη Ανθρακί | 259.56 | 1 ΤΜΧ | 1 ΤΜΧ | 4-Μεγάλο Κτίριο | KNX & C-Bus | 53 | Παραμετροποιήσιμα | HSCOS | 3606480210709 | 9032108090 |  | 50 |  | 0.01
MTN6214-0319 | KNX M-Plan μπουτόν 8 πλήκτρων με θερμοστάτη Λευκό | 316.35 | 1 ΤΜΧ | 1 ΤΜΧ | 4-Μεγάλο Κτίριο | KNX & C-Bus | 53 | Παραμετροποιήσιμα | HSCOS | 3606480210747 | 9032108090 |  | 35 |  | 0.01
MTN6215-0410S | KNX οθόνη αφής 4" Secure, Μαύρο | 510.99 | 1 ΤΜΧ | 1 ΤΜΧ | 4-Μεγάλο Κτίριο | KNX & C-Bus | 53 | Παραμετροποιήσιμα | HSCOS | 3606487170433 | 8537109899 |  | 24
MTN6221-0319 | ΚΝΧ M-Plan θερμοστάτης Λευκό | 113.57 | 1 ΤΜΧ | 1 ΤΜΧ | 4-Μεγάλο Κτίριο | KNX & C-Bus | 53 | Παραμετροποιήσιμα | HSCOS | 3606480210532 | 9032108090 |  | 50 |  | 0.01
MTN6221-0414 | ΚΝΧ M-Plan θερμοστάτης Ανθρακί | 127.46 | 1 ΤΜΧ | 1 ΤΜΧ | 4-Μεγάλο Κτίριο | KNX & C-Bus | 53 | Παραμετροποιήσιμα | HSCOS | 3606480210563 | 9032108090 |  | 50 |  | 0.01
MTN625114 | KNX M-Plan πλήκτρο για μπουτόν 1 ζεύγους πλήκτρων Ανθρακί | 5.57 | 1 ΤΜΧ | 1 ΤΜΧ | 4-Μεγάλο Κτίριο | KNX & C-Bus | 53 | Παραμετροποιήσιμα | HSCOS | 3606485010380 | 3925908000 |  | 150
MTN625199 | KNX M-Plan μηχανισμός για μπουτόν 1 ζεύγους πλήκτρων | 77.06 | 1 ΤΜΧ | 1 ΤΜΧ | 4-Μεγάλο Κτίριο | KNX & C-Bus | 53 | Παραμετροποιήσιμα | HSCOS | 3606485010526 | 8538909189 |  | 60 |  | 0.01
MTN625214 | KNX M-Plan πλήκτρα για μπουτόν 2 ζεύγων πλήκτρων Ανθρακί | 9.73 | 1 ΤΜΧ | 1 ΤΜΧ | 4-Μεγάλο Κτίριο | KNX & C-Bus | 53 | Παραμετροποιήσιμα | HSCOS | 3606485010533 | 3925908000 |  | 150
MTN625299 | KNX M-Plan μηχανισμός για μπουτόν 2 ζευγών πλήκτρων | 85.17 | 1 ΤΜΧ | 1 ΤΜΧ | 4-Μεγάλο Κτίριο | KNX & C-Bus | 53 | Παραμετροποιήσιμα | HSCOS | 3606485010571 | 8538909189 |  | 60 |  | 0.01
MTN6270-0010 | Μerten M-Plan σημάνσεις για μπουτόν αφής | 32.45 | 1 ΤΜΧ | 1 ΤΜΧ | 4-Μεγάλο Κτίριο | KNX & C-Bus | 53 | Παραμετροποιήσιμα | HSCOS | 3606480934681 | 3921909000 |  | 150
MTN6270-0011 | KNX D-Life σημάνσεις για μπουτόν αφής | 32.45 | 1 ΤΜΧ | 1 ΤΜΧ | 4-Μεγάλο Κτίριο | KNX & C-Bus | 53 | Παραμετροποιήσιμα | HSCOS | 3606480934698 | 3921909000 |  | 150
MTN627514 | ΚΝΧ M-Plan Μπουτόν 1 ζεύγους πλήκτρων Ανθρακί | 109.51 | 1 ΤΜΧ | 1 ΤΜΧ | 4-Μεγάλο Κτίριο | KNX & C-Bus | 53 | Παραμετροποιήσιμα | HSCOS | 3606485010991 | 8536508000 |  | 60 |  | 0.01
MTN627560 | KNX M-Plan μπουτόν 1 ζεύγους πλήκτρων Αλουμίνιο | 109.51 | 1 ΤΜΧ | 1 ΤΜΧ | 4-Μεγάλο Κτίριο | KNX & C-Bus | 53 | Παραμετροποιήσιμα | HSCOS | 3606485011110 | 8536501100 |  | 60 |  | 0.01
MTN627614 | KNX M-Plan μπουτόν 2 ζεύγων πλήκτρων Ανθρακί | 116.8 | 1 ΤΜΧ | 1 ΤΜΧ | 4-Μεγάλο Κτίριο | KNX & C-Bus | 53 | Παραμετροποιήσιμα | HSCOS | 3606485011066 | 8536508000 |  | 60 |  | 0.01
MTN627660 | KNX M-Plan μπουτόν 2 ζεύγων πλήκτρων Αλουμίνιο | 116.8 | 1 ΤΜΧ | 1 ΤΜΧ | 4-Μεγάλο Κτίριο | KNX & C-Bus | 53 | Παραμετροποιήσιμα | HSCOS | 3606485011127 | 8536501100 |  | 60 |  | 0.01
MTN627814 | KNX M-Plan μπουτόν 4 ζεύγων πλήκτρων Ανθρακί | 138.7 | 1 ΤΜΧ | 1 ΤΜΧ | 4-Μεγάλο Κτίριο | KNX & C-Bus | 53 | Παραμετροποιήσιμα | HSCOS | 3606485011134 | 8536508000 |  | 60 |  | 0.01
MTN627860 | KNX M-Plan μπουτόν 4 ζεύγων πλήκτρων Αλουμίνιο | 138.7 | 1 ΤΜΧ | 1 ΤΜΧ | 4-Μεγάλο Κτίριο | KNX & C-Bus | 53 | Παραμετροποιήσιμα | HSCOS | 3606485011165 | 8536501100 |  | 60 |  | 0.01
MTN627914 | KNX M-Plan μπουτόν 4 ζεύγων πλήκτρων με IR Ανθρακί | 149.66 | 1 ΤΜΧ | 1 ΤΜΧ | 4-Μεγάλο Κτίριο | KNX & C-Bus | 53 | Παραμετροποιήσιμα | HSCOS | 3606485011172 | 8536508000 |  | 60 |  | 0.01
MTN627960 | KNX M-Plan μπουτόν 4 ζεύγων πλήκτρων με IR Αλουμίνιο | 149.66 | 1 ΤΜΧ | 1 ΤΜΧ | 4-Μεγάλο Κτίριο | KNX & C-Bus | 53 | Παραμετροποιήσιμα | HSCOS | 3606485011202 | 8536508000 |  | 60 |  | 0.01
MTN6302-6034 | D-Life KNX Ανιχνευτής κίνησης Ανθρακί | 191.8 | 1 ΤΜΧ | 1 ΤΜΧ | 4-Μεγάλο Κτίριο | KNX & C-Bus | 53 | Παραμετροποιήσιμα | HSCOS | 3606480919510 | 8536501900 |  | 30
MTN6302-6035 | D-Life KNX Ανιχνευτής κίνησης Λευκό | 183.8 | 1 ΤΜΧ | 1 ΤΜΧ | 4-Μεγάλο Κτίριο | KNX & C-Bus | 53 | Παραμετροποιήσιμα | HSCOS | 3606480919527 | 8536501900 |  | 30
MTN6303-0019 | KNX Mini ανιχνευτής παρουσίας | 194.19 | 1 ΤΜΧ | 1 ΤΜΧ | 4-Μεγάλο Κτίριο | KNX & C-Bus | 53 | Παραμετροποιήσιμα | HSCOS | 3606489818739 | 8536508000 |  | 30 |  | 0.02
MTN6304-0019 | KNX High Bay ανιχνευτής παρουσίας χωνευτός | 276.91 | 1 ΤΜΧ | 1 ΤΜΧ | 4-Μεγάλο Κτίριο | KNX & C-Bus | 53 | Παραμετροποιήσιμα | HSCOS | 3606489818715 | 8536508000 |  | 13 |  | 0.02
MTN630419 | KNX M-Plan ανιχνευτής παρουσίας 180/2.20 Λευκό | 178.45 | 1 ΤΜΧ | 1 ΤΜΧ | 4-Μεγάλο Κτίριο | KNX & C-Bus | 53 | Παραμετροποιήσιμα | HSCOS | 3606485099729 | 8536501900 |  | 30 |  | 0.01
MTN6305-0019 | KNX Long Corridor ανιχνευτής παρουσίας χωνευτός | 258.93 | 1 ΤΜΧ | 1 ΤΜΧ | 4-Μεγάλο Κτίριο | KNX & C-Bus | 53 | Παραμετροποιήσιμα | HSCOS | 3606489818722 | 8536508000 |  | 13 |  | 0.02
MTN630614 | KNX M-Plan ανιχνευτής παρουσίας 180/2.20 Ανθρακί | 186.56 | 1 ΤΜΧ | 1 ΤΜΧ | 4-Μεγάλο Κτίριο | KNX & C-Bus | 53 | Παραμετροποιήσιμα | HSCOS | 3606485099743 | 8536501900 |  | 30 |  | 0.01
MTN630719 | KNX Argus ανιχνευτής παρουσίας Basic οροφής Λευκό | 167.9 | 1 ΤΜΧ | 1 ΤΜΧ | 4-Μεγάλο Κτίριο | KNX & C-Bus | 53 | Παραμετροποιήσιμα | HSCOS | 3606485099767 | 8536508000 |  | 6 |  | 0.01
MTN630819 | KNX Argus ανιχνευτής παρουσίας οροφής Λευκό | 182.5 | 1 ΤΜΧ | 1 ΤΜΧ | 4-Μεγάλο Κτίριο | KNX & C-Bus | 53 | Παραμετροποιήσιμα | HSCOS | 3606485099781 | 8536508000 |  | 6 |  | 0.01
MTN630919 | KNX Argus ανιχνευτής παρουσίας με IR οροφής Λευκό | 202.94 | 1 ΤΜΧ | 1 ΤΜΧ | 4-Μεγάλο Κτίριο | KNX & C-Bus | 53 | Παραμετροποιήσιμα | HSCOS | 3606485099804 | 8536508000 |  | 6 |  | 0.01
MTN631719 | ΚΝΧ M-Plan ανιχνευτής κίνησης Argus 180 / 2.20μ χωνευτός Λευκός | 178.45 | 1 ΤΜΧ | 1 ΤΜΧ | 4-Μεγάλο Κτίριο | KNX & C-Bus | 53 | Παραμετροποιήσιμα | HSCOS | 3606485099842 | 8536501900 |  | 30 |  | 0.01
MTN632519 | KNX Argus ανιχνευτής κίνησης 220 IP55 Λευκός | 227.13 | 1 ΤΜΧ | 1 ΤΜΧ | 4-Μεγάλο Κτίριο | KNX & C-Bus | 53 | Παραμετροποιήσιμα | HSCOS | 3606485104881 | 8536508000 |  | 12 |  | 0.02
MTN6354-0019 | KNX High Bay ανιχνευτής παρουσίας επίτοιχος | 284.09 | 1 ΤΜΧ | 1 ΤΜΧ | 4-Μεγάλο Κτίριο | KNX & C-Bus | 53 | Παραμετροποιήσιμα | HSCOS | 3606489818746 | 8536508000 |  | 13 |  | 0.02
MTN6355-0019 | KNX Long Corridor ανιχνευτής παρουσίας επίτοιχος | 266.11 | 1 ΤΜΧ | 1 ΤΜΧ | 4-Μεγάλο Κτίριο | KNX & C-Bus | 53 | Παραμετροποιήσιμα | HSCOS | 3606489818753 | 8536508000 |  | 13 |  | 0.02
MTN639125 | KNX θερμοηλεκτρικός ελεγκτής βαλβίδας 230 V | 47.07 | 1 ΤΜΧ | 1 ΤΜΧ | 4-Μεγάλο Κτίριο | KNX & C-Bus | 53 | Παραμετροποιήσιμα | HSCOS | 3606485011561 | 8538909999 |  | 35 |  | 0.02
MTN639126 | KNX θερμοηλεκτρικός ελεγκτής βαλβίδας 24 V | 47.07 | 1 ΤΜΧ | 1 ΤΜΧ | 4-Μεγάλο Κτίριο | KNX & C-Bus | 53 | Παραμετροποιήσιμα | HSCOS | 3606485099989 | 9032108090 |  | 35 |  | 0.02
MTN639150 | KNX προσαρμογέας βαλβίδας VA50 | 12.17 | 1 ΤΜΧ | 1 ΤΜΧ | 4-Μεγάλο Κτίριο | KNX & C-Bus | 53 | Παραμετροποιήσιμα | HSCOS | 3606485011578 | 8481900090 |  | 80
MTN639178 | KNX προσαρμογέας βαλβίδας VA78 | 20.29 | 1 ΤΜΧ | 1 ΤΜΧ | 4-Μεγάλο Κτίριο | KNX & C-Bus | 53 | Παραμετροποιήσιμα | HSCOS | 3606485011585 | 8481900090 |  | 80
MTN639180 | KNX προσαρμογέας βαλβίδας VA80 | 12.57 | 1 ΤΜΧ | 1 ΤΜΧ | 4-Μεγάλο Κτίριο | KNX & C-Bus | 53 | Παραμετροποιήσιμα | HSCOS | 3606485011653 | 3925908000 |  | 80
MTN644492 | KNX δυαδική είσοδος REG-K/4x10 | 214.96 | 1 ΤΜΧ | 1 ΤΜΧ | 4-Μεγάλο Κτίριο | KNX & C-Bus | 53 | Παραμετροποιήσιμα | HSCOS | 3606485099996 | 8538909999 |  | 30 |  | 0.02
MTN644592 | KNX δυαδική είσοδος REG-K/8x10 | 243.33 | 1 ΤΜΧ | 1 ΤΜΧ | 4-Μεγάλο Κτίριο | KNX & C-Bus | 53 | Παραμετροποιήσιμα | HSCOS | 3606485011608 | 8536900100 |  | 10 |  | 0.02
MTN644692 | KNX δυαδική είσοδος REG-K/8x230 | 304.18 | 1 ΤΜΧ | 1 ΤΜΧ | 4-Μεγάλο Κτίριο | KNX & C-Bus | 53 | Παραμετροποιήσιμα | HSCOS | 3606485011714 | 8536901000 |  | 10 |  | 0.02
MTN644792 | KNX δυαδική είσοδος REG-K/8x24 | 304.18 | 1 ΤΜΧ | 1 ΤΜΧ | 4-Μεγάλο Κτίριο | KNX & C-Bus | 53 | Παραμετροποιήσιμα | HSCOS | 3606485011684 | 8536901000 |  | 10 |  | 0.02
MTN644892 | KNX δυαδική είσοδος REG-K/4x24 | 227.13 | 1 ΤΜΧ | 1 ΤΜΧ | 4-Μεγάλο Κτίριο | KNX & C-Bus | 53 | Παραμετροποιήσιμα | HSCOS | 3606485100005 | 8538909999 |  | 30 |  | 0.02
MTN644992 | KNX δυαδική είσοδος REG-K/4x230 | 227.13 | 1 ΤΜΧ | 1 ΤΜΧ | 4-Μεγάλο Κτίριο | KNX & C-Bus | 53 | Παραμετροποιήσιμα | HSCOS | 3606485100012 | 8538909999 |  | 30 |  | 0.02
MTN645094 | KNX ελεγκτής Fan Coil REG-K | 397.45 | 1 ΤΜΧ | 1 ΤΜΧ | 4-Μεγάλο Κτίριο | KNX & C-Bus | 53 | Παραμετροποιήσιμα | HSCOS | 3606485100029 | 8536508000 |  | 10 |  | 0.02
MTN646991 | ΚΝΧ μονάδα ελέγχου 0-10 V 3 εξόδων με χειροκίνητη λειτουργία | 332.56 | 1 ΤΜΧ | 1 ΤΜΧ | 4-Μεγάλο Κτίριο | KNX & C-Bus | 53 | Παραμετροποιήσιμα | HSCOS | 3606485100036 | 8537109199 |  | 10 |  | 0.02
MTN647091 | ΚΝΧ μονάδα ελέγχου 0-10 V 1 εξόδου με χειροκίνητη λειτουργία | 219.01 | 1 ΤΜΧ | 1 ΤΜΧ | 4-Μεγάλο Κτίριο | KNX & C-Bus | 53 | Παραμετροποιήσιμα | HSCOS | 3606485100043 | 8537109899 |  | 10 |  | 0.02
MTN647395 | KNX ενεργοποιητής REG-K/2x230/16 με χειροκίνητη λειτουργία - ανίχνευση ρεύματος | 284.72 | 1 ΤΜΧ | 1 ΤΜΧ | 4-Μεγάλο Κτίριο | KNX & C-Bus | 53 | Παραμετροποιήσιμα | HSCOS | 3606485100050 | 8537109899 |  | 30 |  | 0.03
MTN647593 | KNX ενεργοποιητής REG-K/4x230/16 με χειροκίνητη λειτουργία | 277.39 | 1 ΤΜΧ | 1 ΤΜΧ | 4-Μεγάλο Κτίριο | KNX & C-Bus | 53 | Παραμετροποιήσιμα | HSCOS | 3606485011783 | 8537109899 |  | 10
MTN647595 | KNX ενεργοποιητής REG-K/4x230/16 με χειροκίνητη λειτουργία - ανίχνευση ρεύματος | 328.51 | 1 ΤΜΧ | 1 ΤΜΧ | 4-Μεγάλο Κτίριο | KNX & C-Bus | 53 | Παραμετροποιήσιμα | HSCOS | 3606485100067 | 8537109899 |  | 10 |  | 0.02
MTN647893 | KNX ενεργοποιητής REG-K/8x230/16 με χειροκίνητη λειτουργία | 386.9 | 1 ΤΜΧ | 1 ΤΜΧ | 4-Μεγάλο Κτίριο | KNX & C-Bus | 53 | Παραμετροποιήσιμα | HSCOS | 3606485011790 | 8537109899 |  | 6
MTN647895 | KNX ενεργοποιητής REG-K/8x230/16 με χειροκίνητη λειτουργία - ανίχνευση ρεύματος | 438 | 1 ΤΜΧ | 1 ΤΜΧ | 4-Μεγάλο Κτίριο | KNX & C-Bus | 53 | Παραμετροποιήσιμα | HSCOS | 3606485100074 | 8537109899 |  | 6 |  | 0.02
MTN648493 | KNX ενεργοποιητής REG-K/12x230/16 με χειροκίνητη λειτουργία | 525.61 | 1 ΤΜΧ | 1 ΤΜΧ | 4-Μεγάλο Κτίριο | KNX & C-Bus | 53 | Παραμετροποιήσιμα | HSCOS | 3606485011806 | 8537109899 |  | 6
MTN648495 | KNX ενεργοποιητής REG-K/12x230/16 με χειροκίνητη λειτ. και ανίχνευση ρεύματος | 653.35 | 1 ΤΜΧ | 1 ΤΜΧ | 4-Μεγάλο Κτίριο | KNX & C-Bus | 53 | Παραμετροποιήσιμα | HSCOS | 3606485100081 | 8537109899 |  | 6 |  | 0.02
MTN648704 | KNX ενεργοποιητής περσίδων REG-K/4x24/6 με χειροκίνητη λειτουργία | 328.51 | 1 ΤΜΧ | 1 ΤΜΧ | 4-Μεγάλο Κτίριο | KNX & C-Bus | 53 | Παραμετροποιήσιμα | HSCOS | 3606485011912 | 8536490099 |  | 10
MTN649802 | KNX ενεργοποιητής περσίδων REG-K/2x/10 με χειροκίνητη λειτουργία | 226.3 | 1 ΤΜΧ | 1 ΤΜΧ | 4-Μεγάλο Κτίριο | KNX & C-Bus | 53 | Παραμετροποιήσιμα | HSCOS | 3606485011844 | 8537109899 |  | 10
MTN6500-0101 | SpaceLogic KNX Coupler | 415.88 | 1 ΤΜΧ | 1 ΤΜΧ | 4-Μεγάλο Κτίριο | KNX & C-Bus | 53 | Παραμετροποιήσιμα | HSCOS | 3606489917876 | 8517620000 |  | 60 |  | 0.02
MTN6500-0103 | SpaceLogic KNX IP Router | 532.84 | 1 ΤΜΧ | 1 ΤΜΧ | 4-Μεγάλο Κτίριο | KNX & C-Bus | 53 | Παραμετροποιήσιμα | HSCOS | 3606489917845 | 8517620000 |  | 60 |  | 0.01
MTN6502-0101 | SpaceLogic KNX USB Interface | 272.92 | 1 ΤΜΧ | 1 ΤΜΧ | 4-Μεγάλο Κτίριο | KNX & C-Bus | 53 | Παραμετροποιήσιμα | HSCOS | 3606489917869 | 8517620000 |  | 60 |  | 0.02
MTN6502-0105 | SpaceLogic KNX IP Interface | 454.87 | 1 ΤΜΧ | 1 ΤΜΧ | 4-Μεγάλο Κτίριο | KNX & C-Bus | 53 | Παραμετροποιήσιμα | HSCOS | 3606489917852 | 8517620000 |  | 60 |  | 0.01
MTN6513-1201 | SpaceLogic KNX τροφοδοτικό 1280mA | 519.85 | 1 ΤΜΧ | 1 ΤΜΧ | 4-Μεγάλο Κτίριο | KNX & C-Bus | 53 | Παραμετροποιήσιμα | HSCOS | 3606481902818 | 8504409590 |  | 22 |  | 0.08
MTN6513-1202 | SpaceLogic KNX τροφοδοτικό 640mA | 337.91 | 1 ΤΜΧ | 1 ΤΜΧ | 4-Μεγάλο Κτίριο | KNX & C-Bus | 53 | Παραμετροποιήσιμα | HSCOS | 3606481902825 | 8504409590 |  | 28 | 224 | 0.05
MTN6513-1203 | SpaceLogic KNX τροφοδοτικό 320mA | 272.92 | 1 ΤΜΧ | 1 ΤΜΧ | 4-Μεγάλο Κτίριο | KNX & C-Bus | 53 | Παραμετροποιήσιμα | HSCOS | 3606481902832 | 8504409590 |  | 28 | 112 | 0.05
MTN6600-0603 | KNX μετρητής ενέργειας REG-K/3x230 V/16 A | 194.68 | 1 ΤΜΧ | 1 ΤΜΧ | 4-Μεγάλο Κτίριο | KNX & C-Bus | 53 | Παραμετροποιήσιμα | HSCOS | 3606480512261 | 9030337000 |  | 10 |  | 0.05
MTN663991 | KNX αισθητήρας φωτεινότητας και θερμοκρασίας | 365.01 | 1 ΤΜΧ | 1 ΤΜΧ | 4-Μεγάλο Κτίριο | KNX & C-Bus | 53 | Παραμετροποιήσιμα | HSCOS | 3606485100142 | 9031808000 |  | 24 |  | 0.02
MTN668990 | KNX μπαταρία ημίρρευστου ηλεκτρολύτη 7.2 Ah | 81.12 | 1 ΤΜΧ | 1 ΤΜΧ | 4-Μεγάλο Κτίριο | KNX & C-Bus | 53 | Παραμετροποιήσιμα | HSCOS | 3606485011905 | 8507208090 |  | 2 |  | 0.39
MTN668991 | KNX μπαταρία ημίρρευστου ηλεκτρολύτη 18 Ah | 121.68 | 1 ΤΜΧ | 1 ΤΜΧ | 4-Μεγάλο Κτίριο | KNX & C-Bus | 53 | Παραμετροποιήσιμα | HSCOS | 3606485100166 | 8507202090 |  | 2
MTN6705-0008S | SpaceLogic KNX Switch Master, Secure, 8 κανάλια | 339.2 | 1 ΤΜΧ | 1 ΤΜΧ | 4-Μεγάλο Κτίριο | KNX & C-Bus | 53 | Παραμετροποιήσιμα | HSCOS | 3606487044109 | 8537109899 |  | 24
MTN6710-0004 | KNX ενεργοποιητής dimmer Universal LED 4x230/250 W | 502.89 | 1 ΤΜΧ | 1 ΤΜΧ | 4-Μεγάλο Κτίριο | KNX & C-Bus | 53 | Παραμετροποιήσιμα | HSCOS | 3606480701368 | 8537109899 |  | 6 |  | 0.09
MTN6710-0102S | SpaceLogic KNX Dimming Master, Secure, 2 κανάλια | 363.9 | 1 ΤΜΧ | 1 ΤΜΧ | 4-Μεγάλο Κτίριο | KNX & C-Bus | 53 | Παραμετροποιήσιμα | HSCOS | 3606487047452 | 8537109899 |  | 28
MTN6725-0003 | KNX DALI-Gateway Basic REG-K/1/16/64 | 535.34 | 1 ΤΜΧ | 1 ΤΜΧ | 4-Μεγάλο Κτίριο | KNX & C-Bus | 53 | Παραμετροποιήσιμα | HSCOS | 3606489484040 | 8517620000 |  | 28 |  | 0.03
MTN6725-0004 | KNX DALI-Gateway Basic REG-K/2/16/64 | 721.89 | 1 ΤΜΧ | 1 ΤΜΧ | 4-Μεγάλο Κτίριο | KNX & C-Bus | 53 | Παραμετροποιήσιμα | HSCOS | 3606489484057 | 8517620000 |  | 28 |  | 0.02
MTN6725-0005S | SpaceLogic KNX DALI Broadcast Master 4 ch/32 | 572.16 | 1 ΤΜΧ | 1 ΤΜΧ | 4-Μεγάλο Κτίριο | KNX & C-Bus | 53 | Παραμετροποιήσιμα | HSCOS | 3606487200239 | 8517620000 |  | 28
MTN6725-0101 | SpaceLogic KNX DALI Gateway v2 1 κανάλι | 779.77 | 1 ΤΜΧ | 1 ΤΜΧ | 4-Μεγάλο Κτίριο | KNX & C-Bus | 53 | Παραμετροποιήσιμα | HSCOS | 3606481902856 | 8517620000 |  | 28 | 112 | 0.03
MTN6730-0002 | SpaceLogic KNX Valve Drive Controller | 474.9 | 1 ΤΜΧ | 1 ΤΜΧ | 4-Μεγάλο Κτίριο | KNX & C-Bus | 53 | Παραμετροποιήσιμα | HSCOS | 3606481978332 | 8537109899 |  | 28 |  | 0.05
MTN6730-0003 | SpaceLogic KNX Actuator Fan Coil 0–10V | 504.17 | 1 ΤΜΧ | 1 ΤΜΧ | 4-Μεγάλο Κτίριο | KNX & C-Bus | 53 | Παραμετροποιήσιμα | HSCOS | 3606481029904 | 8537109899 |  | 24
MTN676090 | KNX μονάδα λογικής | 178.45 | 1 ΤΜΧ | 1 ΤΜΧ | 4-Μεγάλο Κτίριο | KNX & C-Bus | 53 | Παραμετροποιήσιμα | HSCOS | 3606480072932 | 8517620000 |  | 30 |  | 0.02
MTN6805-0008 | SpaceLogic KNX Switch Ext 8 κανάλια | 222.23 | 1 ΤΜΧ | 1 ΤΜΧ | 4-Μεγάλο Κτίριο | KNX & C-Bus | 53 | Παραμετροποιήσιμα | HSCOS | 3606481816979 | 8537109899 |  | 24 |  | 0.04
MTN6810-0102 | SpaceLogic KNX Dimming Ext 2 κανάλια | 220.94 | 1 ΤΜΧ | 1 ΤΜΧ | 4-Μεγάλο Κτίριο | KNX & C-Bus | 53 | Παραμετροποιήσιμα | HSCOS | 3606481816993 | 8537109899 |  | 28 |  | 0.02
MTN6825-0005 | SpaceLogic KNX DALI Broadcast Επέκταση | 348.6 | 1 ΤΜΧ | 1 ΤΜΧ | 4-Μεγάλο Κτίριο | KNX & C-Bus | 53 | Παραμετροποιήσιμα | HSCOS | 3606487200246
MTN683832 | KNX τροφοδοτικό REG-K/320mA με εφεδρεία | 275.78 | 1 ΤΜΧ | 1 ΤΜΧ | 4-Μεγάλο Κτίριο | KNX & C-Bus | 53 | Παραμετροποιήσιμα | HSCOS | 3606485104911 | 8504408390 |  | 10 |  | 0.04
MTN683890 | ΚΝΧ τροφοδοτικό REG-K/640mA με εφεδρεία | 352.85 | 1 ΤΜΧ | 1 ΤΜΧ | 4-Μεγάλο Κτίριο | KNX & C-Bus | 53 | Παραμετροποιήσιμα | HSCOS | 3606485100258 | 8504409590 |  | 10 |  | 0.04
MTN683901 | KNX τροφοδοτικό εφεδρείας REG-K | 194.68 | 1 ΤΜΧ | 1 ΤΜΧ | 4-Μεγάλο Κτίριο | KNX & C-Bus | 53 | Παραμετροποιήσιμα | HSCOS | 3606485100265 | 8504406090 |  | 10 |  | 0.03
MTN689701 | KNX συσκευασία 50 ακροδεκτών σύνδεσης | 40.56 | 1 ΤΜΧ | 1 ΤΜΧ | 4-Μεγάλο Κτίριο | KNX & C-Bus | 53 | Παραμετροποιήσιμα | HSCOS | 3606485012209 | 8536901000 |  | 50 |  | 0.01
MTN689702 | KNX συσκευασία 50 ακροδεκτών διακλάδωσης κίτρινο/λευκό | 40.56 | 1 ΤΜΧ | 1 ΤΜΧ | 4-Μεγάλο Κτίριο | KNX & C-Bus | 53 | Παραμετροποιήσιμα | HSCOS | 3606485012414 | 8536901000 |  | 50
MTN6904-0001 | KNX μετεωρολογικός σταθμός KNX Basic V2 | 770.56 | 1 ΤΜΧ | 1 ΤΜΧ | 4-Μεγάλο Κτίριο | KNX & C-Bus | 53 | Παραμετροποιήσιμα | HSCOS | 3606481317759 | 9025804089 |  |  |  | 0.05
MTN6904-0002 | KNX βάση για μετεωρολογικό σταθμό KNX Basic V2 | 52.74 | 1 ΤΜΧ | 1 ΤΜΧ | 4-Μεγάλο Κτίριο | KNX & C-Bus | 53 | Παραμετροποιήσιμα | HSCOS | 3606481317766 | 3926909790 |  | 15
MTN6921-0001 | KNX ελεγκτής βαλβίδας ΕΜΟ με status leds και 2 εισόδους | 324.45 | 1 ΤΜΧ | 1 ΤΜΧ | 4-Μεγάλο Κτίριο | KNX & C-Bus | 53 | Παραμετροποιήσιμα | HSCOS | 3606480370076 | 9032108090 |  | 10 |  | 0.02
MTN693003 | KNX τροφοδοτικό REG, 24 V DC / 0.4 A | 125.73 | 1 ΤΜΧ | 1 ΤΜΧ | 4-Μεγάλο Κτίριο | KNX & C-Bus | 53 | Παραμετροποιήσιμα | HSCOS | 3606485012452 | 8538909189 |  | 35 |  | 0.02
MTN6940-0000 | SpaceLogic KNX σύνδεσμος M-EXT | 22.1 | 1 ΤΜΧ | 10 ΤΜΧ | 4-Μεγάλο Κτίριο | KNX & C-Bus | 53 | Παραμετροποιήσιμα | HSCOS | 3606481817006 | 8536699099 |  | 10 | 100
MTN6941-0001 | SpaceLogic KNX συνδετικό καλώδιο 0,3μ | 37.69 | 1 ΤΜΧ | 2 ΤΜΧ | 4-Μεγάλο Κτίριο | KNX & C-Bus | 53 | Παραμετροποιήσιμα | HSCOS | 3606481817013 | 8544429090 |  | 2 | 72
MTN6941-0002 | SpaceLogic KNX συνδετικό καλώδιο 1,5μ | 45.48 | 1 ΤΜΧ | 1 ΤΜΧ | 4-Μεγάλο Κτίριο | KNX & C-Bus | 53 | Παραμετροποιήσιμα | HSCOS | 3606481817020 | 8544429090 |  | 36 |  | 0.01
MUR34007 | Mureva Styl προστατευτικό κάλυμμα χωνευτής στήριξης | 5.39 | 1 ΤΜΧ | 25 ΤΜΧ | 1-Κατοικία | Connected Living | 29 | Γενικής Χρήσης | HSCWD | 3606480892202 | 3925908000 |  | 25
MUR34029 | Mureva Styl μπουτόν με θέση επιγραφής Ανθρακί | 16.82 | 1 ΤΜΧ | 10 ΤΜΧ | 1-Κατοικία | Connected Living | 29 | Γενικής Χρήσης | HSCWD | 3606480789335 | 8536508000 |  | 10 | 60 | 0.01
MUR34101 | Mureva Styl πλαίσιο οριζόντιας τοποθέτησης, 2 θέσεων Ανθρακί | 16.53 | 1 ΤΜΧ | 5 ΤΜΧ | 1-Κατοικία | Connected Living | 29 | Γενικής Χρήσης | HSCWD | 3606480790034 | 3925901000 |  | 5 | 30
MUR34108 | Mureva Styl πλαίσιο χωνευτής τοποθέτησης, 1 θέσης Ανθρακί | 7.86 | 1 ΤΜΧ | 10 ΤΜΧ | 1-Κατοικία | Connected Living | 29 | Γενικής Χρήσης | HSCWD | 3606480790010 | 3925901000 |  | 60 | 240
MUR34109 | Mureva Styl πλαίσιο οριζόντιας τοποθέτησης, 3 θέσεων Ανθρακί | 21.31 | 1 ΤΜΧ | 2 ΤΜΧ | 1-Κατοικία | Connected Living | 29 | Γενικής Χρήσης | HSCWD | 3606480790072 | 3925901000 |  | 4 | 24
MUR34151 | Mureva Styl πλαίσιο κάθετης τοποθέτησης, 2 θέσεων Ανθρακί | 16.53 | 1 ΤΜΧ | 5 ΤΜΧ | 1-Κατοικία | Connected Living | 29 | Γενικής Χρήσης | HSCWD | 3606480790058 | 3925901000 |  | 5 | 30
MUR34526 | Mureva Styl συσκευή σηματοδότησης κόκκινη | 30.49 | 1 ΤΜΧ | 1 ΤΜΧ | 1-Κατοικία | Connected Living | 29 | Γενικής Χρήσης | HSCWD | 3606480789960 | 8536619090 |  | 54 |  | 0.01
MUR34555 | Mureva Styl Σετ 5 λαμπτήρων πυράκτωσης για συσκευή σηματοδότησης | 7.86 | 1 ΤΜΧ | 1 ΤΜΧ | 1-Κατοικία | Connected Living | 29 | Γενικής Χρήσης | HSCWD | 3606480790102 | 8539299890 |  | 5 | 325 | 0.01
MUR34556 | Mureva Styl LED λυχνία για συσκευή σηματοδότησης | 28.04 | 1 ΤΜΧ | 1 ΤΜΧ | 1-Κατοικία | Connected Living | 29 | Γενικής Χρήσης | HSCWD | 3606480790119 | 8539520000 |  | 25
MUR35007 | Mureva Styl Σετ 10 εισόδων καλωδίων Ανθρακί | 9.55 | 1 ΤΜΧ | 1 ΤΜΧ | 1-Κατοικία | Connected Living | 29 | Γενικής Χρήσης | HSCWD | 3606480790133 | 8536699099 |  | 10 | 60
MUR35019 | Mureva Styl διακόπτης κομμυτατέρ/Αλέ ρετούρ Ανθρακί | 14.05 | 1 ΤΜΧ | 10 ΤΜΧ | 1-Κατοικία | Connected Living | 29 | Γενικής Χρήσης | HSCWD | 3606480789267 | 8536508000 |  | 10 | 60 | 0.01
MUR35020 | Mureva Styl διακόπτης μεσαίος αλέ ρετούρ Ανθρακί | 17.95 | 1 ΤΜΧ | 10 ΤΜΧ | 1-Κατοικία | Connected Living | 29 | Γενικής Χρήσης | HSCWD | 3606480789229 | 8536508000 |  | 10 | 60 | 0.01
MUR35021 | Mureva Styl διακόπτης απλός/Αλέ ρετούρ επίτοιχος Ανθρακί | 12.1 | 1 ΤΜΧ | 10 ΤΜΧ | 1-Κατοικία | Connected Living | 29 | Γενικής Χρήσης | HSCWD | 3606480789076 | 8536508000 |  | 10 | 60 | 0.02
MUR35022 | Mureva Styl διακόπτης κομμυτατέρ/Αλέ ρετούρ επίτοιχος Ανθρακί | 22.45 | 1 ΤΜΧ | 10 ΤΜΧ | 1-Κατοικία | Connected Living | 29 | Γενικής Χρήσης | HSCWD | 3606480789236 | 8536508000 |  | 10 | 60 | 0.02
MUR35023 | Mureva Styl διακόπτης μεσαίος αλέ ρετούρ επίτοιχος Ανθρακί | 28.04 | 1 ΤΜΧ | 10 ΤΜΧ | 1-Κατοικία | Connected Living | 29 | Γενικής Χρήσης | HSCWD | 3606480789205 | 8536508000 |  | 10 | 60 | 0.02
MUR35024 | Mureva Styl διακόπτης αλέ ρετούρ με LED επίτοιχος Ανθρακί | 21.31 | 1 ΤΜΧ | 10 ΤΜΧ | 1-Κατοικία | Connected Living | 29 | Γενικής Χρήσης | HSCWD | 3606480789137 | 8536508000 |  | 10 | 60 | 0.02
MUR35025 | Mureva Styl διακόπτης αλέ ρετούρ με LED Ανθρακί | 14.58 | 1 ΤΜΧ | 10 ΤΜΧ | 1-Κατοικία | Connected Living | 29 | Γενικής Χρήσης | HSCWD | 3606480789168 | 8536508000 |  | 10 | 60 | 0.01
MUR35026 | Mureva Styl μπουτόν απλό επίτοιχο Ανθρακί | 14.58 | 1 ΤΜΧ | 10 ΤΜΧ | 1-Κατοικία | Connected Living | 29 | Γενικής Χρήσης | HSCWD | 3606480789281 | 8536508000 |  | 10 | 60 | 0.02
MUR35027 | Mureva Styl μπουτόν απλό Ανθρακί | 8.43 | 1 ΤΜΧ | 10 ΤΜΧ | 1-Κατοικία | Connected Living | 29 | Γενικής Χρήσης | HSCWD | 3606480789304 | 8536508000 |  | 10 | 60 | 0.01
MUR35028 | Mureva Styl μπουτόν LED προσανατολισμού επίτοιχο Ανθρακί | 23.56 | 1 ΤΜΧ | 10 ΤΜΧ | 1-Κατοικία | Connected Living | 29 | Γενικής Χρήσης | HSCWD | 3606480789366 | 8536508000 |  | 10 | 60 | 0.02
MUR35033 | Mureva Styl διπολικός διακόπτης επίτοιχος Ανθρακί | 20.2 | 1 ΤΜΧ | 1 ΤΜΧ | 1-Κατοικία | Connected Living | 29 | Γενικής Χρήσης | HSCWD | 3606480789175 | 8536508000 |  | 10 | 60 | 0.02
MUR35034 | Mureva Styl διπολικός διακόπτης Ανθρακί | 15.69 | 1 ΤΜΧ | 1 ΤΜΧ | 1-Κατοικία | Connected Living | 29 | Γενικής Χρήσης | HSCWD | 3606480789199 | 8536508000 |  | 10 | 60 | 0.01
MUR35042 | Mureva Styl μπουτόν ρολών Ανθρακί | 15.69 | 1 ΤΜΧ | 1 ΤΜΧ | 1-Κατοικία | Connected Living | 29 | Γενικής Χρήσης | HSCWD | 3606480789465 | 8536508000 |  | 24 |  | 0.01
MUR35053 | Mureva Styl διακόπτης έκτακτης ανάγκης περιστροφικό | 32.52 | 1 ΤΜΧ | 1 ΤΜΧ | 1-Κατοικία | Connected Living | 29 | Γενικής Χρήσης | HSCWD | 3606480789489 | 8536508000 |  | 12 | 96 | 0.02
MUR35061 | Mureva Styl διακόπτης με κλειδί 3 θέσεων Ανθρακί | 41.49 | 1 ΤΜΧ | 1 ΤΜΧ | 1-Κατοικία | Connected Living | 29 | Γενικής Χρήσης | HSCWD | 3606480789458 | 8536508000 |  | 12 |  | 0.02
MUR35062 | Mureva Styl διακόπτης με κλειδί 2 θέσεων Ανθρακί | 33.65 | 1 ΤΜΧ | 1 ΤΜΧ | 1-Κατοικία | Connected Living | 29 | Γενικής Χρήσης | HSCWD | 3606480789441 | 8536508000 |  | 12 |  | 0.02
MUR35106 | Mureva Styl κάλυμμα με καπάκι Unica Ανθρακί | 12.34 | 1 ΤΜΧ | 10 ΤΜΧ | 1-Κατοικία | Connected Living | 29 | Γενικής Χρήσης | HSCWD | 3606480789953 | 3925908000 |  | 10 | 60 | 0.01
MUR35110 | Mureva Styl κάλυμμα κουτιού με καπάκι New Unica Ανθρακί | 11.1 | 1 ΤΜΧ | 10 ΤΜΧ | 1-Κατοικία | Connected Living | 29 | Γενικής Χρήσης | HSCWD | 3606480892226 | 3925908000 |  | 10 | 60 | 0.02
MUR35127 | Mureva Styl μπουτόν με LED προσανατολισμού Ανθρακί | 17.95 | 1 ΤΜΧ | 10 ΤΜΧ | 1-Κατοικία | Connected Living | 29 | Γενικής Χρήσης | HSCWD | 3606480789380 | 8536508000 |  | 10 | 60 | 0.01
MUR36024 | Mureva Styl πρίζα σούκο ασφαλείας και αλέ ρετούρ επίτοιχος Ανθρακί | 33.65 | 1 ΤΜΧ | 5 ΤΜΧ | 1-Κατοικία | Connected Living | 29 | Γενικής Χρήσης | HSCWD | 3606480789816 | 8536699099 |  | 5 | 30 | 0.04
MUR36029 | Mureva Styl πρίζα σούκο ασφαλείας διπλή επίτοιχη προκαλωδιωμένη Ανθρακί | 33.65 | 1 ΤΜΧ | 5 ΤΜΧ | 1-Κατοικία | Connected Living | 29 | Γενικής Χρήσης | HSCWD | 3606480789724 | 8536699099 |  | 5 | 30 | 0.04
MUR36034 | Mureva Styl πρίζα σούκο ασφαλείας επίτοιχη Ανθρακί | 12.8 | 1 ΤΜΧ | 10 ΤΜΧ | 1-Κατοικία | Connected Living | 29 | Γενικής Χρήσης | HSCWD | 3606480789625 | 8536699099 |  | 10 | 60 | 0.02
MUR36038 | Mureva Styl πρίζα σούκο ασφαλείας τριπλή επίτοιχη προκαλωδιωμένη Ανθρακί | 50.44 | 1 ΤΜΧ | 2 ΤΜΧ | 1-Κατοικία | Connected Living | 29 | Γενικής Χρήσης | HSCWD | 3606480789793 | 8536699099 |  | 2 | 12 | 0.06
MUR36132 | Mureva Styl πρίζα σούκο ασφαλείας χωνευτή με νύχια Ανθρακί | 15.69 | 1 ΤΜΧ | 10 ΤΜΧ | 1-Κατοικία | Connected Living | 29 | Γενικής Χρήσης | HSCWD | 3606480789779 | 8536699099 |  | 60 |  | 0.02
MUR36134 | Mureva Styl πρίζα σούκο ασφαλείας Ανθρακί | 10.1 | 1 ΤΜΧ | 10 ΤΜΧ | 1-Κατοικία | Connected Living | 29 | Γενικής Χρήσης | HSCWD | 3606480789649 | 8536699099 |  | 10 | 60 | 0.01
MUR37021 | Mureva Styl διακόπτης απλός/Αλέ ρετούρ Ανθρακί | 10.78 | 1 ΤΜΧ | 10 ΤΜΧ | 1-Κατοικία | Connected Living | 29 | Γενικής Χρήσης | HSCWD | 3606480789090 | 8536508000 |  | 10 | 60 | 0.01
MUR37713 | Mureva Styl κουτί οριζόντιας τοποθέτησης,επίτοιχο 3 θέσεων Ανθρακί | 21.31 | 1 ΤΜΧ | 2 ΤΜΧ | 1-Κατοικία | Connected Living | 29 | Γενικής Χρήσης | HSCWD | 3606480789922 | 3925908000 |  | 2 | 12
MUR37911 | Mureva Styl κουτί επίτοιχο 1 θέσης Ανθρακί | 7.86 | 1 ΤΜΧ | 10 ΤΜΧ | 1-Κατοικία | Connected Living | 29 | Γενικής Χρήσης | HSCWD | 3606480789861 | 3925908000 |  | 10 | 60
MUR37912 | Mureva Styl κουτί κάθετης τοποθέτησης,επίτοιχο 2 θέσεων Ανθρακί | 16.53 | 1 ΤΜΧ | 5 ΤΜΧ | 1-Κατοικία | Connected Living | 29 | Γενικής Χρήσης | HSCWD | 3606480789908 | 3925908000 |  | 5 | 30
MUR37914 | Mureva Styl κουτί οριζόντιας τοποθέτησης,επίτοιχο 2 θέσεων Ανθρακί | 16.53 | 1 ΤΜΧ | 5 ΤΜΧ | 1-Κατοικία | Connected Living | 29 | Γενικής Χρήσης | HSCWD | 3606480789885 | 3925908000 |  | 5 | 30
MUR37931 | Mureva Styl καπάκι εξόδου καλωδίων Ανθρακί | 14.2 | 1 ΤΜΧ | 1 ΤΜΧ | 1-Κατοικία | Connected Living | 29 | Γενικής Χρήσης | HSCWD | 3606480789977 | 8536508000 |  | 108 | 432
MUR39007 | Mureva Styl Σετ 10 εισόδων καλωδίων Λευκών | 9.55 | 1 ΤΜΧ | 1 ΤΜΧ | 1-Κατοικία | Connected Living | 29 | Γενικής Χρήσης | HSCWD | 3606480790126 | 8536508000 |  | 10 | 60
MUR39021 | Mureva Styl διακόπτης απλός/Αλέ ρετούρ επίτοιχος Λευκός | 12.1 | 1 ΤΜΧ | 10 ΤΜΧ | 1-Κατοικία | Connected Living | 29 | Γενικής Χρήσης | HSCWD | 3606480789069 | 8536508000 |  | 10 | 60 | 0.02
MUR39022 | Mureva Styl διακόπτης κομμυτατέρ/Αλέ ρετούρ Λευκός | 14.05 | 1 ΤΜΧ | 10 ΤΜΧ | 1-Κατοικία | Connected Living | 29 | Γενικής Χρήσης | HSCWD | 3606480789250 | 8536508000 |  | 10 | 60 | 0.01
MUR39023 | Mureva Styl διακόπτης μεσαίος αλέ ρετούρ Λευκός | 17.95 | 1 ΤΜΧ | 10 ΤΜΧ | 1-Κατοικία | Connected Living | 29 | Γενικής Χρήσης | HSCWD | 3606480789212 | 8536508000 |  | 10 | 60 | 0.01
MUR39024 | Mureva Styl διακόπτης αλέ ρετούρ με LED Λευκός | 14.58 | 1 ΤΜΧ | 10 ΤΜΧ | 1-Κατοικία | Connected Living | 29 | Γενικής Χρήσης | HSCWD | 3606480789151 | 8536508000 |  | 10 | 60 | 0.01
MUR39026 | Mureva Styl μπουτόν απλό επίτοιχο Λευκό | 14.58 | 1 ΤΜΧ | 10 ΤΜΧ | 1-Κατοικία | Connected Living | 29 | Γενικής Χρήσης | HSCWD | 3606480789274 | 8536508000 |  | 10 | 60 | 0.02
MUR39027 | Mureva Styl μπουτόν απλό Λευκό | 8.43 | 1 ΤΜΧ | 10 ΤΜΧ | 1-Κατοικία | Connected Living | 29 | Γενικής Χρήσης | HSCWD | 3606480789298 | 8536508000 |  | 10 | 60 | 0.01
MUR39033 | Mureva Styl Διπολικός διακόπτης Λευκός | 15.69 | 1 ΤΜΧ | 1 ΤΜΧ | 1-Κατοικία | Connected Living | 29 | Γενικής Χρήσης | HSCWD | 3606480789182 | 8536508000 |  | 10 | 60 | 0.01
MUR39034 | Mureva Styl πρίζα σούκο ασφαλείας επίτοιχη Λευκή | 12.8 | 1 ΤΜΧ | 10 ΤΜΧ | 1-Κατοικία | Connected Living | 29 | Γενικής Χρήσης | HSCWD | 3606480789618 | 8536699099 |  | 10 | 60 | 0.02
MUR39035 | Mureva Styl πρίζα σούκο ασφαλείας διπλή επίτοιχη Λευκή | 33.65 | 1 ΤΜΧ | 5 ΤΜΧ | 1-Κατοικία | Connected Living | 29 | Γενικής Χρήσης | HSCWD | 3606480789717 | 8536699099 |  | 5 | 30 | 0.04
MUR39101 | Mureva Styl πλαίσιο οριζόντιας τοποθέτησης, 2 θέσεων Λευκό | 16.53 | 1 ΤΜΧ | 5 ΤΜΧ | 1-Κατοικία | Connected Living | 29 | Γενικής Χρήσης | HSCWD | 3606480790027 | 3925908000 |  | 5 | 30
MUR39106 | Mureva Styl κάλυμμα κουτιού με καπάκι Unica Λευκό | 12.34 | 1 ΤΜΧ | 10 ΤΜΧ | 1-Κατοικία | Connected Living | 29 | Γενικής Χρήσης | HSCWD | 3606480789946 | 3925908000 |  | 10 | 60 | 0.01
MUR39108 | Mureva Styl πλαίσιο χωνευτής τοποθέτησης 1 θέσης Λευκό | 7.86 | 1 ΤΜΧ | 10 ΤΜΧ | 1-Κατοικία | Connected Living | 29 | Γενικής Χρήσης | HSCWD | 3606480790003 | 8536699099 |  | 60 | 240
MUR39109 | Mureva Styl πλαίσιο οριζόντιας τοποθέτησης, 3 θέσεων Λευκό | 21.31 | 1 ΤΜΧ | 2 ΤΜΧ | 1-Κατοικία | Connected Living | 29 | Γενικής Χρήσης | HSCWD | 3606480790065 | 3925908000 |  | 4 | 24
MUR39110 | Mureva Styl κάλυμμα κουτιού με καπάκι New Unica Λευκό | 11.1 | 1 ΤΜΧ | 10 ΤΜΧ | 1-Κατοικία | Connected Living | 29 | Γενικής Χρήσης | HSCWD | 3606480892219 | 3925908000 |  | 10 | 60
MUR39127 | Mureva Styl μπουτόν με LED προσανατολισμού Λευκό | 17.95 | 1 ΤΜΧ | 10 ΤΜΧ | 1-Κατοικία | Connected Living | 29 | Γενικής Χρήσης | HSCWD | 3606480789373 | 8536508000 |  | 10 | 60 | 0.01
MUR39129 | Mureva Styl μπουτόν με θέση επιγραφής Λευκό | 16.82 | 1 ΤΜΧ | 10 ΤΜΧ | 1-Κατοικία | Connected Living | 29 | Γενικής Χρήσης | HSCWD | 3606480789328 | 8536508000 |  | 10 | 60 | 0.02
MUR39132 | Mureva Styl πρίζα σούκο ασφαλείας χωνευτή Λευκή | 15.69 | 1 ΤΜΧ | 10 ΤΜΧ | 1-Κατοικία | Connected Living | 29 | Γενικής Χρήσης | HSCWD | 3606480789762 | 8536699099 |  | 60 | 720 | 0.02
MUR39134 | Mureva Styl πρίζα σούκο ασφαλείας Λευκή | 10.1 | 1 ΤΜΧ | 10 ΤΜΧ | 1-Κατοικία | Connected Living | 29 | Γενικής Χρήσης | HSCWD | 3606480789632 | 8536699099 |  | 10 | 60 | 0.01
MUR39151 | Mureva Styl πλαίσιο κάθετης τοποθέτησης, 2 θέσεων Λευκό | 16.53 | 1 ΤΜΧ | 5 ΤΜΧ | 1-Κατοικία | Connected Living | 29 | Γενικής Χρήσης | HSCWD | 3606480790041 | 8536699099 |  | 5 | 30
MUR39721 | Mureva Styl διακόπτης απλός/Αλέ ρετούρ χωνευτός Λευκός | 19.08 | 1 ΤΜΧ | 10 ΤΜΧ | 1-Κατοικία | Connected Living | 29 | Γενικής Χρήσης | HSCWD | 3606480789526 | 8536508000 |  | 60 | 240 | 0.02
MUR39723 | Mureva Styl διακόπτης απλός/Αλέ ρετούρ Λευκός | 10.78 | 1 ΤΜΧ | 10 ΤΜΧ | 1-Κατοικία | Connected Living | 29 | Γενικής Χρήσης | HSCWD | 3606480789083 | 8536508000 |  | 10 | 60 | 0.01
MUR39911 | Mureva Styl Κουτί επίτοιχης τοποθέτησης 1 θέσης Λευκό | 7.86 | 1 ΤΜΧ | 10 ΤΜΧ | 1-Κατοικία | Connected Living | 29 | Γενικής Χρήσης | HSCWD | 3606480789854 | 3925908000 |  | 10 | 60
MUR39912 | Mureva Styl κουτί επίτοιχης τοποθέτησης, 2 θέσεων κάθετο Λευκό | 16.53 | 1 ΤΜΧ | 5 ΤΜΧ | 1-Κατοικία | Connected Living | 29 | Γενικής Χρήσης | HSCWD | 3606480789892 | 3925908000 |  | 5 | 30
MUR39913 | Mureva Styl κουτί επίτοιχης τοποθέτησης, 3 θέσεων οριζόντιο Λευκό | 21.31 | 1 ΤΜΧ | 2 ΤΜΧ | 1-Κατοικία | Connected Living | 29 | Γενικής Χρήσης | HSCWD | 3606480789915 | 3925908000 |  | 2 | 12
MUR39914 | Mureva Styl κουτί επίτοιχης τοποθέτησης, 2 θέσεων οριζόντιο Λευκό | 16.53 | 1 ΤΜΧ | 5 ΤΜΧ | 1-Κατοικία | Connected Living | 29 | Γενικής Χρήσης | HSCWD | 3606480789878 | 3925908000 |  | 5 | 30
MVS06C3MF2A | EasyPact MVS, διακόπτης ισχύος, 3Π, 630A, 50kA, AC, χειροκίνητος, σταθερού τύπου, με μονάδα προστασίας ETA2I | 2645.45 | 1 ΤΜΧ | 1 ΤΜΧ | 4-Μεγάλο Κτίριο | Easy ACB | 90 | Παραμετροποιήσιμα | PPACB | 3606481865229 | 8536209090 | 14 kg |  |  | 2.14
MVS06C3MF2L | EasyPact MVS, διακόπτης ισχύος, 3Π, 630A, 50kA, AC, χειροκίνητος, σταθερού τύπου, με μονάδα προστασίας ET2I | 2614.8 | 1 ΤΜΧ | 1 ΤΜΧ | 4-Μεγάλο Κτίριο | Easy ACB | 90 | Παραμετροποιήσιμα | PPACB | 3606481865076 | 8536209090 | 14 kg |  |  | 2.14
MVS06C3MF5A | EasyPact MVS, διακόπτης ισχύος, 3Π, 630A, 50kA, AC, χειροκίνητος, σταθερού τύπου, με μονάδα προστασίας ETA5S | 2927.83 | 1 ΤΜΧ | 1 ΤΜΧ | 4-Μεγάλο Κτίριο | Easy ACB | 90 | Παραμετροποιήσιμα | PPACB | 3606481865274 | 8536209090 | 14 kg |  |  | 2.14
MVS06C3MF5L | EasyPact MVS, διακόπτης ισχύος, 3Π, 630A, 50kA, AC, χειροκίνητος, σταθερού τύπου, με μονάδα προστασίας ET5S | 2882.35 | 1 ΤΜΧ | 1 ΤΜΧ | 4-Μεγάλο Κτίριο | Easy ACB | 90 | Παραμετροποιήσιμα | PPACB | 3606481865120 | 8536209090 | 14 kg |  |  | 2.14
MVS06C3MF6A | EasyPact MVS, διακόπτης ισχύος, 3Π, 630A, 50kA, AC, χειροκίνητος, σταθερού τύπου, με μονάδα προστασίας ETA6G | 3382.58 | 1 ΤΜΧ | 1 ΤΜΧ | 4-Μεγάλο Κτίριο | Easy ACB | 90 | Παραμετροποιήσιμα | PPACB | 3606481865328 | 8536209090 | 14 kg |  |  | 2.14
MVS06C3MF6L | EasyPact MVS, διακόπτης ισχύος, 3Π, 630A, 50kA, AC, χειροκίνητος, σταθερού τύπου, με μονάδα προστασίας ET6G | 3311.72 | 1 ΤΜΧ | 1 ΤΜΧ | 4-Μεγάλο Κτίριο | Easy ACB | 90 | Παραμετροποιήσιμα | PPACB | 3606481865175 | 8536209090 | 14 kg |  |  | 2.14
MVS06C3MW2A | EasyPact MVS, διακόπτης ισχύος, 3Π, 630A, 50kA, AC, χειροκίνητος, συρόμενου φορείου, με μονάδα προστασίας ETA2I | 3584.51 | 1 ΤΜΧ | 1 ΤΜΧ | 4-Μεγάλο Κτίριο | Easy ACB | 90 | Παραμετροποιήσιμα | PPACB | 3606481864376 | 8536209090 | 30 kg |  |  | 4.58
MVS06C3MW2L | EasyPact MVS, διακόπτης ισχύος, 3Π, 630A, 50kA, AC, χειροκίνητος, συρόμενου φορείου, με μονάδα προστασίας ET2I | 3407.52 | 1 ΤΜΧ | 1 ΤΜΧ | 4-Μεγάλο Κτίριο | Easy ACB | 90 | Παραμετροποιήσιμα | PPACB | 3606481864222 | 8536209090 | 30 kg |  |  | 4.58
MVS06C3MW5A | EasyPact MVS, διακόπτης ισχύος, 3Π, 630A, 50kA, AC, χειροκίνητος, συρόμενου φορείου, με μονάδα προστασίας ETA5S | 3879.62 | 1 ΤΜΧ | 1 ΤΜΧ | 4-Μεγάλο Κτίριο | Easy ACB | 90 | Παραμετροποιήσιμα | PPACB | 3606481864420 | 8536209090 | 30 kg |  |  | 4.58
MVS06C3MW5L | EasyPact MVS, διακόπτης ισχύος, 3Π, 630A, 50kA, AC, χειροκίνητος, συρόμενου φορείου, με μονάδα προστασίας ET5S | 3678.74 | 1 ΤΜΧ | 1 ΤΜΧ | 4-Μεγάλο Κτίριο | Easy ACB | 90 | Παραμετροποιήσιμα | PPACB | 3606481864277 | 8536209090 | 30 kg |  |  | 4.58
MVS06C3MW6A | EasyPact MVS, διακόπτης ισχύος, 3Π, 630A, 50kA, AC, χειροκίνητος, συρόμενου φορείου, με μονάδα προστασίας ETA6G | 4398.11 | 1 ΤΜΧ | 1 ΤΜΧ | 4-Μεγάλο Κτίριο | Easy ACB | 90 | Παραμετροποιήσιμα | PPACB | 3606481864475 | 8536209090 | 30 kg |  |  | 4.58
MVS06C3MW6L | EasyPact MVS, διακόπτης ισχύος, 3Π, 630A, 50kA, AC, χειροκίνητος, συρόμενου φορείου, με μονάδα προστασίας ET6G | 4221.12 | 1 ΤΜΧ | 1 ΤΜΧ | 4-Μεγάλο Κτίριο | Easy ACB | 90 | Παραμετροποιήσιμα | PPACB | 3606481864321 | 8536209090 | 30 kg |  |  | 4.58
MVS06C3NF2A | EasyPact MVS, διακόπτης ισχύος, 3Π, 630A, 50kA, AC, με μοτέρ τηλεχειρισμού, σταθερού τύπου, με μονάδα προστασίας ETA2I | 3376.17 | 1 ΤΜΧ | 1 ΤΜΧ | 4-Μεγάλο Κτίριο | Easy ACB | 90 | Παραμετροποιήσιμα | PPACB | 3606481865571 | 8536209090 | 14 kg |  |  | 2.14
MVS06C3NF2L | EasyPact MVS, διακόπτης ισχύος, 3Π, 630A, 50kA, AC, με μοτέρ τηλεχειρισμού, σταθερού τύπου, με μονάδα προστασίας ET2I | 3345.5 | 1 ΤΜΧ | 1 ΤΜΧ | 4-Μεγάλο Κτίριο | Easy ACB | 90 | Παραμετροποιήσιμα | PPACB | 3606481865427 | 8536209090 | 14 kg |  |  | 2.14
MVS06C3NF5A | EasyPact MVS, διακόπτης ισχύος, 3Π, 630A, 50kA, AC, με μοτέρ τηλεχειρισμού, σταθερού τύπου, με μονάδα προστασίας ETA5S | 3658.53 | 1 ΤΜΧ | 1 ΤΜΧ | 4-Μεγάλο Κτίριο | Easy ACB | 90 | Παραμετροποιήσιμα | PPACB | 3606481865625 | 8536209090 | 14 kg |  |  | 2.14
MVS06C3NF5L | EasyPact MVS, διακόπτης ισχύος, 3Π, 630A, 50kA, AC, με μοτέρ τηλεχειρισμού, σταθερού τύπου, με μονάδα προστασίας ET5S | 3613.06 | 1 ΤΜΧ | 1 ΤΜΧ | 4-Μεγάλο Κτίριο | Easy ACB | 90 | Παραμετροποιήσιμα | PPACB | 3606481865472 | 8536209090 | 14 kg |  |  | 2.14
MVS06C3NF6A | EasyPact MVS, διακόπτης ισχύος, 3Π, 630A, 50kA, AC, με μοτέρ τηλεχειρισμού, σταθερού τύπου, με μονάδα προστασίας ETA6G | 4113.29 | 1 ΤΜΧ | 1 ΤΜΧ | 4-Μεγάλο Κτίριο | Easy ACB | 90 | Παραμετροποιήσιμα | PPACB | 3606481865670 | 8536209090 | 14 kg |  |  | 2.14
MVS06C3NF6L | EasyPact MVS, διακόπτης ισχύος, 3Π, 630A, 50kA, AC, με μοτέρ τηλεχειρισμού, σταθερού τύπου, με μονάδα προστασίας ET6G | 4042.42 | 1 ΤΜΧ | 1 ΤΜΧ | 4-Μεγάλο Κτίριο | Easy ACB | 90 | Παραμετροποιήσιμα | PPACB | 3606481865526 | 8536209090 | 14 kg |  |  | 2.14
MVS06C3NW2A | EasyPact MVS, διακόπτης ισχύος, 3Π, 630A, 50kA, AC, με μοτέρ τηλεχειρισμού, συρόμενου φορείου, με μονάδα προστασίας ETA2I | 4315.21 | 1 ΤΜΧ | 1 ΤΜΧ | 4-Μεγάλο Κτίριο | Easy ACB | 90 | Παραμετροποιήσιμα | PPACB | 3606481864826 | 8536209090 | 30 kg |  |  | 4.58
MVS06C3NW2L | EasyPact MVS, διακόπτης ισχύος, 3Π, 630A, 50kA, AC, με μοτέρ τηλεχειρισμού, συρόμενου φορείου, με μονάδα προστασίας ET2I | 4138.23 | 1 ΤΜΧ | 1 ΤΜΧ | 4-Μεγάλο Κτίριο | Easy ACB | 90 | Παραμετροποιήσιμα | PPACB | 3606481864673 | 8536209090 | 30 kg |  |  | 4.58
MVS06C3NW5A | EasyPact MVS, διακόπτης ισχύος, 3Π, 630A, 50kA, AC, με μοτέρ τηλεχειρισμού, συρόμενου φορείου, με μονάδα προστασίας ETA5S | 4610.31 | 1 ΤΜΧ | 1 ΤΜΧ | 4-Μεγάλο Κτίριο | Easy ACB | 90 | Παραμετροποιήσιμα | PPACB | 3606481864871 | 8536209090 | 30 kg |  |  | 4.58
MVS06C3NW5L | EasyPact MVS, διακόπτης ισχύος, 3Π, 630A, 50kA, AC, με μοτέρ τηλεχειρισμού, συρόμενου φορείου, με μονάδα προστασίας ET5S | 4409.43 | 1 ΤΜΧ | 1 ΤΜΧ | 4-Μεγάλο Κτίριο | Easy ACB | 90 | Παραμετροποιήσιμα | PPACB | 3606481864727 | 8536209090 | 30 kg |  |  | 4.58
MVS06C3NW6A | EasyPact MVS, διακόπτης ισχύος, 3Π, 6300A, 50kA, AC, με μοτέρ τηλεχειρισμού, συρόμενου φορείου, με μονάδα προστασίας ETA6G | 5128.83 | 1 ΤΜΧ | 1 ΤΜΧ | 4-Μεγάλο Κτίριο | Easy ACB | 90 | Παραμετροποιήσιμα | PPACB | 3606481864925 | 8536209090 | 30 kg |  |  | 4.58
MVS06C3NW6L | EasyPact MVS, διακόπτης ισχύος, 3Π, 630A, 50kA, AC, με μοτέρ τηλεχειρισμού, συρόμενου φορείου, με μονάδα προστασίας ET6G | 4951.82 | 1 ΤΜΧ | 1 ΤΜΧ | 4-Μεγάλο Κτίριο | Easy ACB | 90 | Παραμετροποιήσιμα | PPACB | 3606481864772 | 8536209090 | 30 kg |  |  | 4.58
MVS06C4MW5A | EasyPact MVS, διακόπτης ισχύος, 4Π, 640A, 50kA, AC, χειροκίνητος, συρόμενου φορείου, με μονάδα προστασίας ETA5S | 4873.14 | 1 ΤΜΧ | 1 ΤΜΧ | 4-Μεγάλο Κτίριο | Easy ACB | 90 | Παραμετροποιήσιμα | PPACB | 3606481864574 | 8536209090 | 39 kg |  |  | 5.95
MVS06C4MW6A | EasyPact MVS, διακόπτης ισχύος, 4Π, 640A, 50kA, AC, χειροκίνητος, συρόμενου φορείου, με μονάδα προστασίας ETA6G | 5391.65 | 1 ΤΜΧ | 1 ΤΜΧ | 4-Μεγάλο Κτίριο | Easy ACB | 90 | Παραμετροποιήσιμα | PPACB | 3606481864628 | 8536209090 | 39 kg |  |  | 5.95
MVS06C4NW5A | EasyPact MVS, διακόπτης ισχύος, 4Π, 630A, 50kA, AC, με μοτέρ τηλεχειρισμού, συρόμενου φορείου, με μονάδα προστασίας ETA5S | 5603.85 | 1 ΤΜΧ | 1 ΤΜΧ | 4-Μεγάλο Κτίριο | Easy ACB | 90 | Παραμετροποιήσιμα | PPACB | 3606481864970 | 8536209090 | 39 kg |  |  | 5.95
MVS06C4NW6A | EasyPact MVS, διακόπτης ισχύος, 4Π, 630A, 50kA, AC, με μοτέρ τηλεχειρισμού, συρόμενου φορείου, με μονάδα προστασίας ETA6G | 6122.34 | 1 ΤΜΧ | 1 ΤΜΧ | 4-Μεγάλο Κτίριο | Easy ACB | 90 | Παραμετροποιήσιμα | PPACB | 3606481865021 | 8536209090 | 39 kg |  |  | 5.95
MVS06CA3MF0D | EasyPact MVS, διακόπτης φορτίου, 630A, 3Π, χειροκίνητος, σταθερού τύπου, χωρίς μονάδα προστασίας | 1967.45 | 1 ΤΜΧ | 1 ΤΜΧ | 4-Μεγάλο Κτίριο | Easy ACB | 90 | Παραμετροποιήσιμα | PPACB | 3606481865373 | 8536508000 | 14 kg |  |  | 2.14
MVS06CA3MW0D | EasyPact MVS, διακόπτης φορτίου, 630A, 3Π, χειροκίνητος, συρόμενου φορείου, χωρίς μονάδα προστασίας | 2862.74 | 1 ΤΜΧ | 1 ΤΜΧ | 4-Μεγάλο Κτίριο | Easy ACB | 90 | Παραμετροποιήσιμα | PPACB | 3606481864529 | 8536508000 | 30 kg |  |  | 4.58
MVS08C3MF2A | EasyPact MVS, διακόπτης ισχύος, 3Π, 800A, 50kA, AC, χειροκίνητος, σταθερού τύπου, με μονάδα προστασίας ETA2I | 2677.41 | 1 ΤΜΧ | 1 ΤΜΧ | 4-Μεγάλο Κτίριο | Easy ACB | 90 | Παραμετροποιήσιμα | PPACB | 3606481865236 | 8536209090 | 14 kg |  |  | 2.14
MVS08C3MF2L | EasyPact MVS, διακόπτης ισχύος, 3Π, 800A, 50kA, AC, χειροκίνητος, σταθερού τύπου, με μονάδα προστασίας ET2I | 2646.75 | 1 ΤΜΧ | 1 ΤΜΧ | 4-Μεγάλο Κτίριο | Easy ACB | 90 | Παραμετροποιήσιμα | PPACB | 3606481865083 | 8536209090 | 14 kg |  |  | 2.14
MVS08C3MF5A | EasyPact MVS, διακόπτης ισχύος, 3Π, 800A, 50kA, AC, χειροκίνητος, σταθερού τύπου, με μονάδα προστασίας ETA5S | 2959.78 | 1 ΤΜΧ | 1 ΤΜΧ | 4-Μεγάλο Κτίριο | Easy ACB | 90 | Παραμετροποιήσιμα | PPACB | 3606481865281 | 8536209090 | 14 kg |  |  | 2.14
MVS08C3MF5L | EasyPact MVS, διακόπτης ισχύος, 3Π, 800A, 50kA, AC, χειροκίνητος, σταθερού τύπου, με μονάδα προστασίας ET5S | 2914.31 | 1 ΤΜΧ | 1 ΤΜΧ | 4-Μεγάλο Κτίριο | Easy ACB | 90 | Παραμετροποιήσιμα | PPACB | 3606481865137 | 8536209090 | 14 kg |  |  | 2.14
MVS08C3MF6A | EasyPact MVS, διακόπτης ισχύος, 3Π, 800A, 50kA, AC, χειροκίνητος, σταθερού τύπου, με μονάδα προστασίας ETA6G | 3414.51 | 1 ΤΜΧ | 1 ΤΜΧ | 4-Μεγάλο Κτίριο | Easy ACB | 90 | Παραμετροποιήσιμα | PPACB | 3606481865335 | 8536209090 | 14 kg |  |  | 2.14
MVS08C3MF6L | EasyPact MVS, διακόπτης ισχύος, 3Π, 800A, 50kA, AC, χειροκίνητος, σταθερού τύπου, με μονάδα προστασίας ET6G | 3343.66 | 1 ΤΜΧ | 1 ΤΜΧ | 4-Μεγάλο Κτίριο | Easy ACB | 90 | Παραμετροποιήσιμα | PPACB | 3606481865182 | 8536209090 | 14 kg |  |  | 2.14
MVS08C3MW2A | EasyPact MVS, διακόπτης ισχύος, 3Π, 800A, 50kA, AC, χειροκίνητος, συρόμενου φορείου, με μονάδα προστασίας ETA2I | 3615.03 | 1 ΤΜΧ | 1 ΤΜΧ | 4-Μεγάλο Κτίριο | Easy ACB | 90 | Παραμετροποιήσιμα | PPACB | 3606481864383 | 8536209090 | 30 kg |  |  | 4.58
MVS08C3MW2L | EasyPact MVS, διακόπτης ισχύος, 3Π, 800A, 50kA, AC, χειροκίνητος, συρόμενου φορείου, με μονάδα προστασίας ET2I | 3438.05 | 1 ΤΜΧ | 1 ΤΜΧ | 4-Μεγάλο Κτίριο | Easy ACB | 90 | Παραμετροποιήσιμα | PPACB | 3606481864239 | 8536209090 | 30 kg |  |  | 4.58
MVS08C3MW5A | EasyPact MVS, διακόπτης ισχύος, 3Π, 800A, 50kA, AC, χειροκίνητος, συρόμενου φορείου, με μονάδα προστασίας ETA5S | 3910.15 | 1 ΤΜΧ | 1 ΤΜΧ | 4-Μεγάλο Κτίριο | Easy ACB | 90 | Παραμετροποιήσιμα | PPACB | 3606481864437 | 8536209090 | 30 kg |  |  | 4.58
MVS08C3MW5L | EasyPact MVS, διακόπτης ισχύος, 3Π, 800A, 50kA, AC, χειροκίνητος, συρόμενου φορείου, με μονάδα προστασίας ET5S | 3709.28 | 1 ΤΜΧ | 1 ΤΜΧ | 4-Μεγάλο Κτίριο | Easy ACB | 90 | Παραμετροποιήσιμα | PPACB | 3606481864284 | 8536209090 | 30 kg |  |  | 4.58
MVS08C3MW6A | EasyPact MVS, διακόπτης ισχύος, 3Π, 800A, 50kA, AC, χειροκίνητος, συρόμενου φορείου, με μονάδα προστασίας ETA6G | 4428.65 | 1 ΤΜΧ | 1 ΤΜΧ | 4-Μεγάλο Κτίριο | Easy ACB | 90 | Παραμετροποιήσιμα | PPACB | 3606481864482 | 8536209090 | 30 kg |  |  | 4.58
MVS08C3MW6L | EasyPact MVS, διακόπτης ισχύος, 3Π, 800A, 50kA, AC, χειροκίνητος, συρόμενου φορείου, με μονάδα προστασίας ET6G | 4251.65 | 1 ΤΜΧ | 1 ΤΜΧ | 4-Μεγάλο Κτίριο | Easy ACB | 90 | Παραμετροποιήσιμα | PPACB | 3606481864338 | 8536209090 | 30 kg |  |  | 4.58
MVS08C3NF2A | EasyPact MVS, διακόπτης ισχύος, 3Π, 800A, 50kA, AC, με μοτέρ τηλεχειρισμού, σταθερού τύπου, με μονάδα προστασίας ETA2I | 3408.11 | 1 ΤΜΧ | 1 ΤΜΧ | 4-Μεγάλο Κτίριο | Easy ACB | 90 | Παραμετροποιήσιμα | PPACB | 3606481865588 | 8536209090 | 14 kg |  |  | 2.14
MVS08C3NF2L | EasyPact MVS, διακόπτης ισχύος, 3Π, 800A, 50kA, AC, με μοτέρ τηλεχειρισμού, σταθερού τύπου, με μονάδα προστασίας ET2I | 3377.45 | 1 ΤΜΧ | 1 ΤΜΧ | 4-Μεγάλο Κτίριο | Easy ACB | 90 | Παραμετροποιήσιμα | PPACB | 3606481865434 | 8536209090 | 14 kg |  |  | 2.14
MVS08C3NF5A | EasyPact MVS, διακόπτης ισχύος, 3Π, 800A, 50kA, AC, με μοτέρ τηλεχειρισμού, σταθερού τύπου, με μονάδα προστασίας ETA5S | 3690.47 | 1 ΤΜΧ | 1 ΤΜΧ | 4-Μεγάλο Κτίριο | Easy ACB | 90 | Παραμετροποιήσιμα | PPACB | 3606481865632 | 8536209090 | 14 kg |  |  | 2.14
MVS08C3NF5L | EasyPact MVS, διακόπτης ισχύος, 3Π, 800A, 50kA, AC, με μοτέρ τηλεχειρισμού, σταθερού τύπου, με μονάδα προστασίας ET5S | 3645 | 1 ΤΜΧ | 1 ΤΜΧ | 4-Μεγάλο Κτίριο | Easy ACB | 90 | Παραμετροποιήσιμα | PPACB | 3606481865489 | 8536209090 | 14 kg |  |  | 2.14
MVS08C3NF6A | EasyPact MVS, διακόπτης ισχύος, 3Π, 800A, 50kA, AC, με μοτέρ τηλεχειρισμού, σταθερού τύπου, με μονάδα προστασίας ETA6G | 4145.23 | 1 ΤΜΧ | 1 ΤΜΧ | 4-Μεγάλο Κτίριο | Easy ACB | 90 | Παραμετροποιήσιμα | PPACB | 3606481865687 | 8536209090 | 14 kg |  |  | 2.14
MVS08C3NF6L | EasyPact MVS, διακόπτης ισχύος, 3Π, 800A, 50kA, AC, με μοτέρ τηλεχειρισμού, σταθερού τύπου, με μονάδα προστασίας ET6G | 4074.37 | 1 ΤΜΧ | 1 ΤΜΧ | 4-Μεγάλο Κτίριο | Easy ACB | 90 | Παραμετροποιήσιμα | PPACB | 3606481865533 | 8536209090 | 14 kg |  |  | 2.14
MVS08C3NW2A | EasyPact MVS, διακόπτης ισχύος, 3Π, 800A, 50kA, AC, με μοτέρ τηλεχειρισμού, συρόμενου φορείου, με μονάδα προστασίας ETA2I | 4345.74 | 1 ΤΜΧ | 1 ΤΜΧ | 4-Μεγάλο Κτίριο | Easy ACB | 90 | Παραμετροποιήσιμα | PPACB | 3606481864833 | 8536209090 | 30 kg |  |  | 4.58
MVS08C3NW2L | EasyPact MVS, διακόπτης ισχύος, 3Π, 800A, 50kA, AC, με μοτέρ τηλεχειρισμού, συρόμενου φορείου, με μονάδα προστασίας ET2I | 4168.76 | 1 ΤΜΧ | 1 ΤΜΧ | 4-Μεγάλο Κτίριο | Easy ACB | 90 | Παραμετροποιήσιμα | PPACB | 3606481864680 | 8536209090 | 30 kg |  |  | 4.58
MVS08C3NW5A | EasyPact MVS, διακόπτης ισχύος, 3Π, 800A, 50kA, AC, με μοτέρ τηλεχειρισμού, συρόμενου φορείου, με μονάδα προστασίας ETA5S | 4640.85 | 1 ΤΜΧ | 1 ΤΜΧ | 4-Μεγάλο Κτίριο | Easy ACB | 90 | Παραμετροποιήσιμα | PPACB | 3606481864888 | 8536209090 | 30 kg |  |  | 4.58
MVS08C3NW5L | EasyPact MVS, διακόπτης ισχύος, 3Π, 800A, 50kA, AC, με μοτέρ τηλεχειρισμού, συρόμενου φορείου, με μονάδα προστασίας ET5S | 4439.98 | 1 ΤΜΧ | 1 ΤΜΧ | 4-Μεγάλο Κτίριο | Easy ACB | 90 | Παραμετροποιήσιμα | PPACB | 3606481864734 | 8536209090 | 30 kg |  |  | 4.58
MVS08C3NW6A | EasyPact MVS, διακόπτης ισχύος, 3Π, 800A, 50kA, AC, με μοτέρ τηλεχειρισμού, συρόμενου φορείου, με μονάδα προστασίας ETA6G | 5159.35 | 1 ΤΜΧ | 1 ΤΜΧ | 4-Μεγάλο Κτίριο | Easy ACB | 90 | Παραμετροποιήσιμα | PPACB | 3606481864932 | 8536209090 | 30 kg |  |  | 4.58
MVS08C3NW6L | EasyPact MVS, διακόπτης ισχύος, 3Π, 800A, 50kA, AC, με μοτέρ τηλεχειρισμού, συρόμενου φορείου, με μονάδα προστασίας ET6G | 4982.35 | 1 ΤΜΧ | 1 ΤΜΧ | 4-Μεγάλο Κτίριο | Easy ACB | 90 | Παραμετροποιήσιμα | PPACB | 3606481864789 | 8536209090 | 30 kg |  |  | 4.58
MVS08C4MW5A | EasyPact MVS, διακόπτης ισχύος, 4Π, 800A, 50kA, AC, χειροκίνητος, συρόμενου φορείου, με μονάδα προστασίας ETA5S | 4916.7 | 1 ΤΜΧ | 1 ΤΜΧ | 4-Μεγάλο Κτίριο | Easy ACB | 90 | Παραμετροποιήσιμα | PPACB | 3606481864581 | 8536209090 | 39 kg |  |  | 5.95
MVS08C4MW6A | EasyPact MVS, διακόπτης ισχύος, 4Π, 800A, 50kA, AC, χειροκίνητος, συρόμενου φορείου, με μονάδα προστασίας ETA6G | 5435.18 | 1 ΤΜΧ | 1 ΤΜΧ | 4-Μεγάλο Κτίριο | Easy ACB | 90 | Παραμετροποιήσιμα | PPACB | 3606481864635 | 8536209090 | 39 kg |  |  | 5.95
MVS08C4NW5A | EasyPact MVS, διακόπτης ισχύος, 4Π, 800A, 50kA, AC, με μοτέρ τηλεχειρισμού, συρόμενου φορείου, με μονάδα προστασίας ETA5S | 5647.4 | 1 ΤΜΧ | 1 ΤΜΧ | 4-Μεγάλο Κτίριο | Easy ACB | 90 | Παραμετροποιήσιμα | PPACB | 3606481864987 | 8536209090 | 39 kg |  |  | 5.95
MVS08C4NW6A | EasyPact MVS, διακόπτης ισχύος, 4Π, 800A, 50kA, AC, με μοτέρ τηλεχειρισμού, συρόμενου φορείου, με μονάδα προστασίας ETA6G | 6165.89 | 1 ΤΜΧ | 1 ΤΜΧ | 4-Μεγάλο Κτίριο | Easy ACB | 90 | Παραμετροποιήσιμα | PPACB | 3606481865038 | 8536209090 | 39 kg |  |  | 5.95
MVS08CA3MF0D | EasyPact MVS, διακόπτης φορτίου, 800A, 3Π, χειροκίνητος, σταθερού τύπου, χωρίς μονάδα προστασίας | 1997.78 | 1 ΤΜΧ | 1 ΤΜΧ | 4-Μεγάλο Κτίριο | Easy ACB | 90 | Παραμετροποιήσιμα | PPACB | 3606481865380 | 8536508000 | 14 kg |  |  | 2.14
MVS08CA3MW0D | EasyPact MVS, διακόπτης φορτίου, 800A, 3Π, χειροκίνητος, συρόμενου φορείου, χωρίς μονάδα προστασίας | 2891.76 | 1 ΤΜΧ | 1 ΤΜΧ | 4-Μεγάλο Κτίριο | Easy ACB | 90 | Παραμετροποιήσιμα | PPACB | 3606481864536 | 8536508000 | 30 kg |  |  | 4.58
MVS08H3MF0D | EasyPact MVS, διακόπτης φορτίου, EacyPact MVS, 800A, 65kA, 3Π, χειροκίνητος, σταθερού τύπου, χωρίς μονάδα προστασίας | 1912.2 | 1 ΤΜΧ | 1 ΤΜΧ | 4-Μεγάλο Κτίριο | Easy ACB | 90 | Παραμετροποιήσιμα | PPACB | 3606480538988 | 8536508000 | 40 kg |  |  | 6.1
MVS08H3MF2L | EasyPact MVS, διακόπτης ισχύος, 3Π, 800A, 65kA, χειροκίνητος, σταθερού τύπου, με μονάδα προστασίας ET2 | 2481.28 | 1 ΤΜΧ | 1 ΤΜΧ | 4-Μεγάλο Κτίριο | Easy ACB | 90 | Παραμετροποιήσιμα | PPACB | 3606480540585 | 8536209090 | 40 kg |  |  | 6.1
MVS08H3MF5L | EasyPact MVS, διακόπτης ισχύος, 3Π, 800A, 65kA, χειροκίνητος, σταθερού τύπου, με μονάδα προστασίας ET5 | 2748.84 | 1 ΤΜΧ | 1 ΤΜΧ | 4-Μεγάλο Κτίριο | Easy ACB | 90 | Παραμετροποιήσιμα | PPACB | 3606480540660 | 8536209090 | 40 kg |  |  | 6.1
MVS08H3MF6L | EasyPact MVS, διακόπτης ισχύος, 3Π, 800A, 65kA, χειροκίνητος, σταθερού τύπου, με μονάδα προστασίας ET6 | 3178.21 | 1 ΤΜΧ | 1 ΤΜΧ | 4-Μεγάλο Κτίριο | Easy ACB | 90 | Παραμετροποιήσιμα | PPACB | 3606480540745 | 8536209090 | 40 kg |  |  | 6.1
MVS08H3MW0D | EasyPact MVS, διακόπτης φορτίου, EacyPact MVS, 800A, 65kA, 3Π, χειροκίνητος, συρόμενου φορείου, χωρίς μονάδα προστασίας | 3609.94 | 1 ΤΜΧ | 1 ΤΜΧ | 4-Μεγάλο Κτίριο | Easy ACB | 90 | Παραμετροποιήσιμα | PPACB | 3606480538667 | 8536508000 | 70 kg |  |  | 10.68
MVS08H3MW2L | EasyPact MVS, διακόπτης ισχύος, 3Π, 800A, 65kA, χειροκίνητος, συρόμενου φορείου, με μονάδα προστασίας ET2 | 4179.04 | 1 ΤΜΧ | 1 ΤΜΧ | 4-Μεγάλο Κτίριο | Easy ACB | 90 | Παραμετροποιήσιμα | PPACB | 3606480539626 | 8536209090 | 70 kg |  |  | 10.68
MVS08H3MW5L | EasyPact MVS, διακόπτης ισχύος, 3Π, 800A, 65kA, χειροκίνητος, συρόμενου φορείου, με μονάδα προστασίας ET5 | 4446.58 | 1 ΤΜΧ | 1 ΤΜΧ | 4-Μεγάλο Κτίριο | Easy ACB | 90 | Παραμετροποιήσιμα | PPACB | 3606480539701 | 8536209090 | 70 kg |  |  | 10.68
MVS08H3MW6L | EasyPact MVS, διακόπτης ισχύος, 3Π, 800A, 65kA, χειροκίνητος, συρόμενου φορείου, με μονάδα προστασίας ET6 | 4138.71 | 1 ΤΜΧ | 1 ΤΜΧ | 4-Μεγάλο Κτίριο | Easy ACB | 90 | Παραμετροποιήσιμα | PPACB | 3606480539787 | 8536209090 | 70 kg |  |  | 10.68
MVS08H3NF0D | EasyPact MVS, διακόπτης φορτίου, EacyPact MVS, 800A, 65kA, 3Π, με μοτέρ τηλεχειρισμού, σταθερού τύπου, χωρίς μονάδα προστασίας | 2893.58 | 1 ΤΜΧ | 1 ΤΜΧ | 4-Μεγάλο Κτίριο | Easy ACB | 90 | Παραμετροποιήσιμα | PPACB | 3606480539060 | 8536508000 | 40 kg |  |  | 6.1
MVS08H3NF2L | EasyPact MVS, διακόπτης ισχύος, 3Π, 800A, 65kA, με μοτέρ τηλεχειρισμού, σταθερού τύπου, με μονάδα προστασίας ET2 | 3462.68 | 1 ΤΜΧ | 1 ΤΜΧ | 4-Μεγάλο Κτίριο | Easy ACB | 90 | Παραμετροποιήσιμα | PPACB | 3606480540820 | 8536209090 | 40 kg |  |  | 6.1
MVS08H3NF5L | EasyPact MVS, διακόπτης ισχύος, 3Π, 800A, 65kA, με μοτέρ τηλεχειρισμού, σταθερού τύπου, με μονάδα προστασίας ET5 | 3730.23 | 1 ΤΜΧ | 1 ΤΜΧ | 4-Μεγάλο Κτίριο | Easy ACB | 90 | Παραμετροποιήσιμα | PPACB | 3606480540905 | 8536209090 | 40 kg |  |  | 6.1
MVS08H3NF6L | EasyPact MVS, διακόπτης ισχύος, 3Π, 800A, 65kA, με μοτέρ τηλεχειρισμού, σταθερού τύπου, με μονάδα προστασίας ET6 | 4159.61 | 1 ΤΜΧ | 1 ΤΜΧ | 4-Μεγάλο Κτίριο | Easy ACB | 90 | Παραμετροποιήσιμα | PPACB | 3606480540981 | 8536209090 | 40 kg |  |  | 6.1
MVS08H3NW0D | EasyPact MVS, διακόπτης φορτίου, EacyPact MVS, 800A, 65kA, 3Π, με μοτέρ τηλεχειρισμού, συρόμενου φορείου, χωρίς μονάδα προστασίας | 4591.34 | 1 ΤΜΧ | 1 ΤΜΧ | 4-Μεγάλο Κτίριο | Easy ACB | 90 | Παραμετροποιήσιμα | PPACB | 3606480538742 | 8536508000 | 70 kg |  |  | 10.68
MVS08H3NW2L | EasyPact MVS, διακόπτης ισχύος, 3Π, 800A, 65kA, με μοτέρ τηλεχειρισμού, συρόμενου φορείου, με μονάδα προστασίας ET2 | 5160.44 | 1 ΤΜΧ | 1 ΤΜΧ | 4-Μεγάλο Κτίριο | Easy ACB | 90 | Παραμετροποιήσιμα | PPACB | 3606480539862 | 8536209090 | 70 kg |  |  | 10.68
MVS08H3NW5L | EasyPact MVS, διακόπτης ισχύος, 3Π, 800A, 65kA, με μοτέρ τηλεχειρισμού, συρόμενου φορείου, με μονάδα προστασίας ET5 | 5427.99 | 1 ΤΜΧ | 1 ΤΜΧ | 4-Μεγάλο Κτίριο | Easy ACB | 90 | Παραμετροποιήσιμα | PPACB | 3606480539947 | 8536209090 | 70 kg |  |  | 10.68
MVS08H3NW6L | EasyPact MVS, διακόπτης ισχύος, 3Π, 800A, 65kA, με μοτέρ τηλεχειρισμού, συρόμενου φορείου, με μονάδα προστασίας ET6 | 5120.11 | 1 ΤΜΧ | 1 ΤΜΧ | 4-Μεγάλο Κτίριο | Easy ACB | 90 | Παραμετροποιήσιμα | PPACB | 3606480540028 | 8536209090 | 70 kg |  |  | 10.68
MVS08N3MF0D | EasyPact MVS, διακόπτης φορτίου, EacyPact MVS, 800A, 50kA, 3Π, χειροκίνητος, σταθερού τύπου, χωρίς μονάδα προστασίας | 1649.16 | 1 ΤΜΧ | 1 ΤΜΧ | 4-Μεγάλο Κτίριο | Easy ACB | 90 | Παραμετροποιήσιμα | PPACB | 3606480538827 | 8536508000 | 40 kg |  |  | 6.1
MVS08N3MF2L | EasyPact MVS, διακόπτης ισχύος, 3Π, 800A, 50kA, χειροκίνητος, σταθερού τύπου, με μονάδα προστασίας ET2 | 2218.26 | 1 ΤΜΧ | 1 ΤΜΧ | 4-Μεγάλο Κτίριο | Easy ACB | 90 | Παραμετροποιήσιμα | PPACB | 3606480540103 | 8536209090 | 40 kg |  |  | 6.1
MVS08N3MF5L | EasyPact MVS, διακόπτης ισχύος, 3Π, 800A, 50kA, χειροκίνητος, σταθερού τύπου, με μονάδα προστασίας ET5 | 2485.8 | 1 ΤΜΧ | 1 ΤΜΧ | 4-Μεγάλο Κτίριο | Easy ACB | 90 | Παραμετροποιήσιμα | PPACB | 3606480540189 | 8536209090 | 40 kg |  |  | 6.1
MVS08N3MF6L | EasyPact MVS, διακόπτης ισχύος, 3Π, 800A, 50kA, χειροκίνητος, σταθερού τύπου, με μονάδα προστασίας ET6 | 2915.17 | 1 ΤΜΧ | 1 ΤΜΧ | 4-Μεγάλο Κτίριο | Easy ACB | 90 | Παραμετροποιήσιμα | PPACB | 3606480540264 | 8536209090 | 40 kg |  |  | 6.1
MVS08N3MW0D | EasyPact MVS, διακόπτης φορτίου, EacyPact MVS, 800A, 50kA, 3Π, χειροκίνητος, συρόμενου φορείου, χωρίς μονάδα προστασίας | 3198.28 | 1 ΤΜΧ | 1 ΤΜΧ | 4-Μεγάλο Κτίριο | Easy ACB | 90 | Παραμετροποιήσιμα | PPACB | 3606480538346 | 8536508000 | 70 kg |  |  | 10.68
MVS08N3MW2A | EasyPact MVS, διακόπτης ισχύος, 3Π, 800A, 50kA, χειροκίνητος, συρόμενου φορείου, με μονάδα προστασίας ETA2 | 3730.44 | 1 ΤΜΧ | 1 ΤΜΧ | 4-Μεγάλο Κτίριο | Easy ACB | 90 | Παραμετροποιήσιμα | PPACB | 3606480536427 | 8536209090 | 70 kg |  |  | 10.68
MVS08N3MW2L | EasyPact MVS, διακόπτης ισχύος, 3Π, 800A, 50kA, χειροκίνητος, συρόμενου φορείου, με μονάδα προστασίας ET2 | 3699.77 | 1 ΤΜΧ | 1 ΤΜΧ | 4-Μεγάλο Κτίριο | Easy ACB | 90 | Παραμετροποιήσιμα | PPACB | 3606480539145 | 8536209090 | 70 kg |  |  | 10.68
MVS08N3MW5A | EasyPact MVS, διακόπτης ισχύος, 3Π, 800A, 50kA, χειροκίνητος, συρόμενου φορείου, με μονάδα προστασίας ETA5 | 4012.8 | 1 ΤΜΧ | 1 ΤΜΧ | 4-Μεγάλο Κτίριο | Easy ACB | 90 | Παραμετροποιήσιμα | PPACB | 3606480536502 | 8536209090 | 70 kg |  |  | 10.68
MVS08N3MW5L | EasyPact MVS, διακόπτης ισχύος, 3Π, 800A, 50kA, χειροκίνητος, συρόμενου φορείου, με μονάδα προστασίας ET5 | 3967.32 | 1 ΤΜΧ | 1 ΤΜΧ | 4-Μεγάλο Κτίριο | Easy ACB | 90 | Παραμετροποιήσιμα | PPACB | 3606480539220 | 8536209090 | 70 kg |  |  | 10.68
MVS08N3MW6A | EasyPact MVS, διακόπτης ισχύος, 3Π, 800A, 50kA, χειροκίνητος, συρόμενου φορείου, με μονάδα προστασίας ETA6 | 4467.55 | 1 ΤΜΧ | 1 ΤΜΧ | 4-Μεγάλο Κτίριο | Easy ACB | 90 | Παραμετροποιήσιμα | PPACB | 3606480536588 | 8536209090 | 70 kg |  |  | 10.68
MVS08N3MW6L | EasyPact MVS, διακόπτης ισχύος, 3Π, 800A, 50kA, χειροκίνητος, συρόμενου φορείου, με μονάδα προστασίας ET6 | 3659.45 | 1 ΤΜΧ | 1 ΤΜΧ | 4-Μεγάλο Κτίριο | Easy ACB | 90 | Παραμετροποιήσιμα | PPACB | 3606480539305 | 8536209090 | 70 kg |  |  | 10.68
MVS08N3NF0D | EasyPact MVS, διακόπτης φορτίου, EacyPact MVS, 800A, 50kA, 3Π, με μοτέρ τηλεχειρισμού, σταθερού τύπου, χωρίς μονάδα προστασίας | 2630.57 | 1 ΤΜΧ | 1 ΤΜΧ | 4-Μεγάλο Κτίριο | Easy ACB | 90 | Παραμετροποιήσιμα | PPACB | 3606480538902 | 8536508000 | 40 kg |  |  | 6.1
MVS08N3NF2L | EasyPact MVS, διακόπτης ισχύος, 3Π, 800A, 50kA, με μοτέρ τηλεχειρισμού, σταθερού τύπου, με μονάδα προστασίας ET2 | 3199.65 | 1 ΤΜΧ | 1 ΤΜΧ | 4-Μεγάλο Κτίριο | Easy ACB | 90 | Παραμετροποιήσιμα | PPACB | 3606480540349 | 8536209090 | 40 kg |  |  | 6.1
MVS08N3NF5L | EasyPact MVS, διακόπτης ισχύος, 3Π, 800A, 50kA, με μοτέρ τηλεχειρισμού, σταθερού τύπου, με μονάδα προστασίας ET5 | 3467.21 | 1 ΤΜΧ | 1 ΤΜΧ | 4-Μεγάλο Κτίριο | Easy ACB | 90 | Παραμετροποιήσιμα | PPACB | 3606480540424 | 8536209090 | 40 kg |  |  | 6.1
MVS08N3NF6L | EasyPact MVS, διακόπτης ισχύος, 3Π, 800A, 50kA, με μοτέρ τηλεχειρισμού, σταθερού τύπου, με μονάδα προστασίας ET6 | 3896.56 | 1 ΤΜΧ | 1 ΤΜΧ | 4-Μεγάλο Κτίριο | Easy ACB | 90 | Παραμετροποιήσιμα | PPACB | 3606480540509 | 8536209090 | 40 kg |  |  | 6.1
MVS08N3NW0D | EasyPact MVS, διακόπτης φορτίου, EacyPact MVS, 800A, 50kA, 3Π, με μοτέρ τηλεχειρισμού, συρόμενου φορείου, χωρίς μονάδα προστασίας | 4179.68 | 1 ΤΜΧ | 1 ΤΜΧ | 4-Μεγάλο Κτίριο | Easy ACB | 90 | Παραμετροποιήσιμα | PPACB | 3606480538506 | 8536508000 | 70 kg |  |  | 10.68
MVS08N3NW2A | EasyPact MVS, διακόπτης ισχύος, 3Π, 800A, 50kA, με μοτέρ τηλεχειρισμού, συρόμενου φορείου, με μονάδα προστασίας ETA2 | 4711.83 | 1 ΤΜΧ | 1 ΤΜΧ | 4-Μεγάλο Κτίριο | Easy ACB | 90 | Παραμετροποιήσιμα | PPACB | 3606480537387 | 8536209090 | 70 kg |  |  | 10.68
MVS08N3NW2L | EasyPact MVS, διακόπτης ισχύος, 3Π, 800A, 50kA, με μοτέρ τηλεχειρισμού, συρόμενου φορείου, με μονάδα προστασίας ET2 | 4681.17 | 1 ΤΜΧ | 1 ΤΜΧ | 4-Μεγάλο Κτίριο | Easy ACB | 90 | Παραμετροποιήσιμα | PPACB | 3606480539381 | 8536209090 | 70 kg |  |  | 10.68
MVS08N3NW5A | EasyPact MVS, διακόπτης ισχύος, 3Π, 800A, 50kA, με μοτέρ τηλεχειρισμού, συρόμενου φορείου, με μονάδα προστασίας ETA5 | 4994.2 | 1 ΤΜΧ | 1 ΤΜΧ | 4-Μεγάλο Κτίριο | Easy ACB | 90 | Παραμετροποιήσιμα | PPACB | 3606480537462 | 8536209090 | 70 kg |  |  | 10.68
MVS08N3NW5L | EasyPact MVS, διακόπτης ισχύος, 3Π, 800A, 50kA, με μοτέρ τηλεχειρισμού, συρόμενου φορείου, με μονάδα προστασίας ET5 | 4948.73 | 1 ΤΜΧ | 1 ΤΜΧ | 4-Μεγάλο Κτίριο | Easy ACB | 90 | Παραμετροποιήσιμα | PPACB | 3606480539466 | 8536209090 | 70 kg |  |  | 10.68
MVS08N3NW6A | EasyPact MVS, διακόπτης ισχύος, 3Π, 800A, 50kA, με μοτέρ τηλεχειρισμού, συρόμενου φορείου, με μονάδα προστασίας ETA6 | 5448.94 | 1 ΤΜΧ | 1 ΤΜΧ | 4-Μεγάλο Κτίριο | Easy ACB | 90 | Παραμετροποιήσιμα | PPACB | 3606480537547 | 8536209090 | 70 kg |  |  | 10.68
MVS08N3NW6L | EasyPact MVS, διακόπτης ισχύος, 3Π, 800A, 50kA, με μοτέρ τηλεχειρισμού, συρόμενου φορείου, με μονάδα προστασίας ET6 | 4640.83 | 1 ΤΜΧ | 1 ΤΜΧ | 4-Μεγάλο Κτίριο | Easy ACB | 90 | Παραμετροποιήσιμα | PPACB | 3606480539541 | 8536209090 | 70 kg |  |  | 10.68
MVS08N4MW0D | EasyPact MVS, διακόπτης φορτίου, EacyPact MVS, 800A, 50kA, 4Π, χειροκίνητος, συρόμενου φορείου, χωρίς μονάδα προστασίας | 4149.91 | 1 ΤΜΧ | 1 ΤΜΧ | 4-Μεγάλο Κτίριο | Easy ACB | 90 | Παραμετροποιήσιμα | PPACB | 3606480538421 | 8536508000 | 85 kg |  |  | 12.97
MVS08N4MW2A | EasyPact MVS, διακόπτης ισχύος, 4Π, 800A, 50kA, χειροκίνητος, συρόμενου φορείου, με μονάδα προστασίας ETA2 | 4749.68 | 1 ΤΜΧ | 1 ΤΜΧ | 4-Μεγάλο Κτίριο | Easy ACB | 90 | Παραμετροποιήσιμα | PPACB | 3606480536908 | 8536209090 | 85 kg |  |  | 12.97
MVS08N4MW5A | EasyPact MVS, διακόπτης ισχύος, 4Π, 800A, 50kA, χειροκίνητος, συρόμενου φορείου, με μονάδα προστασίας ETA5 | 5032.06 | 1 ΤΜΧ | 1 ΤΜΧ | 4-Μεγάλο Κτίριο | Easy ACB | 90 | Παραμετροποιήσιμα | PPACB | 3606480536984 | 8536209090 | 85 kg |  |  | 12.97
MVS08N4MW6A | EasyPact MVS, διακόπτης ισχύος, 4Π, 800A, 50kA, χειροκίνητος, συρόμενου φορείου, με μονάδα προστασίας ETA6 | 5486.79 | 1 ΤΜΧ | 1 ΤΜΧ | 4-Μεγάλο Κτίριο | Easy ACB | 90 | Παραμετροποιήσιμα | PPACB | 3606480537066 | 8536209090 | 85 kg |  |  | 12.97
MVS08N4NW0D | EasyPact MVS, διακόπτης φορτίου, EacyPact MVS, 800A, 50kA, 4Π, με μοτέρ τηλεχειρισμού, συρόμενου φορείου, χωρίς μονάδα προστασίας | 5131.32 | 1 ΤΜΧ | 1 ΤΜΧ | 4-Μεγάλο Κτίριο | Easy ACB | 90 | Παραμετροποιήσιμα | PPACB | 3606480538582 | 8536508000 | 85 kg |  |  | 12.97
MVS08N4NW2A | EasyPact MVS, διακόπτης ισχύος, 4Π, 800A, 50kA, με μοτέρ τηλεχειρισμού, συρόμενου φορείου, με μονάδα προστασίας ETA2 | 5731.09 | 1 ΤΜΧ | 1 ΤΜΧ | 4-Μεγάλο Κτίριο | Easy ACB | 90 | Παραμετροποιήσιμα | PPACB | 3606480537868 | 8536209090 | 85 kg |  |  | 12.97
MVS08N4NW5A | EasyPact MVS, διακόπτης ισχύος, 4Π, 800A, 50kA, με μοτέρ τηλεχειρισμού, συρόμενου φορείου, με μονάδα προστασίας ETA5 | 6013.44 | 1 ΤΜΧ | 1 ΤΜΧ | 4-Μεγάλο Κτίριο | Easy ACB | 90 | Παραμετροποιήσιμα | PPACB | 3606480537943 | 8536209090 | 85 kg |  |  | 12.97
MVS08N4NW6A | EasyPact MVS, διακόπτης ισχύος, 4Π, 800A, 50kA, με μοτέρ τηλεχειρισμού, συρόμενου φορείου, με μονάδα προστασίας ETA6 | 6468.19 | 1 ΤΜΧ | 1 ΤΜΧ | 4-Μεγάλο Κτίριο | Easy ACB | 90 | Παραμετροποιήσιμα | PPACB | 3606480538025 | 8536209090 | 85 kg |  |  | 12.97
MVS10C3MF2A | EasyPact MVS, διακόπτης ισχύος, 3Π, 1000A, 50kA, AC, χειροκίνητος, σταθερού τύπου, με μονάδα προστασίας ETA2I | 2929.18 | 1 ΤΜΧ | 1 ΤΜΧ | 4-Μεγάλο Κτίριο | Easy ACB | 90 | Παραμετροποιήσιμα | PPACB | 3606481865243 | 8536209090 | 14 kg |  |  | 2.14
MVS10C3MF2L | EasyPact MVS, διακόπτης ισχύος, 3Π, 1000A, 50kA, AC, χειροκίνητος, σταθερού τύπου, με μονάδα προστασίας ET2I | 2898.5 | 1 ΤΜΧ | 1 ΤΜΧ | 4-Μεγάλο Κτίριο | Easy ACB | 90 | Παραμετροποιήσιμα | PPACB | 3606481865090 | 8536209090 | 14 kg |  |  | 2.14
MVS10C3MF5A | EasyPact MVS, διακόπτης ισχύος, 3Π, 1000A, 50kA, AC, χειροκίνητος, σταθερού τύπου, με μονάδα προστασίας ETA5S | 3211.53 | 1 ΤΜΧ | 1 ΤΜΧ | 4-Μεγάλο Κτίριο | Easy ACB | 90 | Παραμετροποιήσιμα | PPACB | 3606481865298 | 8536209090 | 14 kg |  |  | 2.14
MVS10C3MF5L | EasyPact MVS, διακόπτης ισχύος, 3Π, 1000A, 50kA, AC, χειροκίνητος, σταθερού τύπου, με μονάδα προστασίας ET5S | 3166.05 | 1 ΤΜΧ | 1 ΤΜΧ | 4-Μεγάλο Κτίριο | Easy ACB | 90 | Παραμετροποιήσιμα | PPACB | 3606481865144 | 8536209090 | 14 kg |  |  | 2.14
MVS10C3MF6A | EasyPact MVS, διακόπτης ισχύος, 3Π, 1000A, 50kA, AC, χειροκίνητος, σταθερού τύπου, με μονάδα προστασίας ETA6G | 3666.29 | 1 ΤΜΧ | 1 ΤΜΧ | 4-Μεγάλο Κτίριο | Easy ACB | 90 | Παραμετροποιήσιμα | PPACB | 3606481865342 | 8536209090 | 14 kg |  |  | 2.14
MVS10C3MF6L | EasyPact MVS, διακόπτης ισχύος, 3Π, 1000A, 50kA, AC, χειροκίνητος, σταθερού τύπου, με μονάδα προστασίας ET6G | 3595.42 | 1 ΤΜΧ | 1 ΤΜΧ | 4-Μεγάλο Κτίριο | Easy ACB | 90 | Παραμετροποιήσιμα | PPACB | 3606481865199 | 8536209090 | 14 kg |  |  | 2.14
MVS10C3MW2A | EasyPact MVS, διακόπτης ισχύος, 3Π, 1000A, 50kA, AC, χειροκίνητος, συρόμενου φορείου, με μονάδα προστασίας ETA2I | 3887.06 | 1 ΤΜΧ | 1 ΤΜΧ | 4-Μεγάλο Κτίριο | Easy ACB | 90 | Παραμετροποιήσιμα | PPACB | 3606481864390 | 8536209090 | 30 kg |  |  | 4.58
MVS10C3MW2L | EasyPact MVS, διακόπτης ισχύος, 3Π, 1000A, 50kA, AC, χειροκίνητος, συρόμενου φορείου, με μονάδα προστασίας ET2I | 3710.08 | 1 ΤΜΧ | 1 ΤΜΧ | 4-Μεγάλο Κτίριο | Easy ACB | 90 | Παραμετροποιήσιμα | PPACB | 3606481864246 | 8536209090 | 30 kg |  |  | 4.58
MVS10C3MW5A | EasyPact MVS, διακόπτης ισχύος, 3Π, 1000A, 50kA, AC, χειροκίνητος, συρόμενου φορείου, με μονάδα προστασίας ETA5S | 4182.17 | 1 ΤΜΧ | 1 ΤΜΧ | 4-Μεγάλο Κτίριο | Easy ACB | 90 | Παραμετροποιήσιμα | PPACB | 3606481864444 | 8536209090 | 30 kg |  |  | 4.58
MVS10C3MW5L | EasyPact MVS, διακόπτης ισχύος, 3Π, 1000A, 50kA, AC, χειροκίνητος, συρόμενου φορείου, με μονάδα προστασίας ET5S | 3981.29 | 1 ΤΜΧ | 1 ΤΜΧ | 4-Μεγάλο Κτίριο | Easy ACB | 90 | Παραμετροποιήσιμα | PPACB | 3606481864291 | 8536209090 | 30 kg |  |  | 4.58
MVS10C3MW6A | EasyPact MVS, διακόπτης ισχύος, 3Π, 1000A, 50kA, AC, χειροκίνητος, συρόμενου φορείου, με μονάδα προστασίας ETA6G | 4700.67 | 1 ΤΜΧ | 1 ΤΜΧ | 4-Μεγάλο Κτίριο | Easy ACB | 90 | Παραμετροποιήσιμα | PPACB | 3606481864499 | 8536209090 | 30 kg |  |  | 4.58
MVS10C3MW6L | EasyPact MVS, διακόπτης ισχύος, 3Π, 1000A, 50kA, AC, χειροκίνητος, συρόμενου φορείου, με μονάδα προστασίας ET6G | 4523.68 | 1 ΤΜΧ | 1 ΤΜΧ | 4-Μεγάλο Κτίριο | Easy ACB | 90 | Παραμετροποιήσιμα | PPACB | 3606481864345 | 8536209090 | 30 kg |  |  | 4.58
MVS10C3NF2A | EasyPact MVS, διακόπτης ισχύος, 3Π, 1000A, 50kA, AC, με μοτέρ τηλεχειρισμού, σταθερού τύπου, με μονάδα προστασίας ETA2I | 3659.88 | 1 ΤΜΧ | 1 ΤΜΧ | 4-Μεγάλο Κτίριο | Easy ACB | 90 | Παραμετροποιήσιμα | PPACB | 3606481865595 | 8536209090 | 14 kg |  |  | 2.14
MVS10C3NF2L | EasyPact MVS, διακόπτης ισχύος, 3Π, 1000A, 50kA, AC, με μοτέρ τηλεχειρισμού, σταθερού τύπου, με μονάδα προστασίας ET2I | 3629.21 | 1 ΤΜΧ | 1 ΤΜΧ | 4-Μεγάλο Κτίριο | Easy ACB | 90 | Παραμετροποιήσιμα | PPACB | 3606481865441 | 8536209090 | 14 kg |  |  | 2.14
MVS10C3NF5A | EasyPact MVS, διακόπτης ισχύος, 3Π, 1000A, 50kA, AC, με μοτέρ τηλεχειρισμού, σταθερού τύπου, με μονάδα προστασίας ETA5S | 3942.23 | 1 ΤΜΧ | 1 ΤΜΧ | 4-Μεγάλο Κτίριο | Easy ACB | 90 | Παραμετροποιήσιμα | PPACB | 3606481865649 | 8536209090 | 14 kg |  |  | 2.14
MVS10C3NF5L | EasyPact MVS, διακόπτης ισχύος, 3Π, 1000A, 50kA, AC, με μοτέρ τηλεχειρισμού, σταθερού τύπου, με μονάδα προστασίας ET5S | 3896.76 | 1 ΤΜΧ | 1 ΤΜΧ | 4-Μεγάλο Κτίριο | Easy ACB | 90 | Παραμετροποιήσιμα | PPACB | 3606481865496 | 8536209090 | 14 kg |  |  | 2.14
MVS10C3NF6A | EasyPact MVS, διακόπτης ισχύος, 3Π, 1000A, 50kA, AC, με μοτέρ τηλεχειρισμού, σταθερού τύπου, με μονάδα προστασίας ETA6G | 4396.98 | 1 ΤΜΧ | 1 ΤΜΧ | 4-Μεγάλο Κτίριο | Easy ACB | 90 | Παραμετροποιήσιμα | PPACB | 3606481865694 | 8536209090 | 14 kg |  |  | 2.14
MVS10C3NF6L | EasyPact MVS, διακόπτης ισχύος, 3Π, 1000A, 50kA, AC, με μοτέρ τηλεχειρισμού, σταθερού τύπου, με μονάδα προστασίας ET6G | 4326.13 | 1 ΤΜΧ | 1 ΤΜΧ | 4-Μεγάλο Κτίριο | Easy ACB | 90 | Παραμετροποιήσιμα | PPACB | 3606481865540 | 8536209090 | 14 kg |  |  | 2.14
MVS10C3NW2A | EasyPact MVS, διακόπτης ισχύος, 3Π, 1000A, 50kA, AC, με μοτέρ τηλεχειρισμού, συρόμενου φορείου, με μονάδα προστασίας ETA2I | 4617.76 | 1 ΤΜΧ | 1 ΤΜΧ | 4-Μεγάλο Κτίριο | Easy ACB | 90 | Παραμετροποιήσιμα | PPACB | 3606481864840 | 8536209090 | 30 kg |  |  | 4.58
MVS10C3NW2L | EasyPact MVS, διακόπτης ισχύος, 3Π, 1000A, 50kA, AC, με μοτέρ τηλεχειρισμού, συρόμενου φορείου, με μονάδα προστασίας ET2I | 4440.79 | 1 ΤΜΧ | 1 ΤΜΧ | 4-Μεγάλο Κτίριο | Easy ACB | 90 | Παραμετροποιήσιμα | PPACB | 3606481864697 | 8536209090 | 30 kg |  |  | 4.58
MVS10C3NW5A | EasyPact MVS, διακόπτης ισχύος, 3Π, 1000A, 50kA, AC, με μοτέρ τηλεχειρισμού, συρόμενου φορείου, με μονάδα προστασίας ETA5S | 4912.88 | 1 ΤΜΧ | 1 ΤΜΧ | 4-Μεγάλο Κτίριο | Easy ACB | 90 | Παραμετροποιήσιμα | PPACB | 3606481864895 | 8536209090 | 30 kg |  |  | 4.58
MVS10C3NW5L | EasyPact MVS, διακόπτης ισχύος, 3Π, 1000A, 50kA, AC, με μοτέρ τηλεχειρισμού, συρόμενου φορείου, με μονάδα προστασίας ET5S | 4712 | 1 ΤΜΧ | 1 ΤΜΧ | 4-Μεγάλο Κτίριο | Easy ACB | 90 | Παραμετροποιήσιμα | PPACB | 3606481864741 | 8536209090 | 30 kg |  |  | 4.58
MVS10C3NW6A | EasyPact MVS, διακόπτης ισχύος, 3Π, 1000A, 50kA, AC, με μοτέρ τηλεχειρισμού, συρόμενου φορείου, με μονάδα προστασίας ETA6G | 5431.38 | 1 ΤΜΧ | 1 ΤΜΧ | 4-Μεγάλο Κτίριο | Easy ACB | 90 | Παραμετροποιήσιμα | PPACB | 3606481864949 | 8536209090 | 30 kg |  |  | 4.58
MVS10C3NW6L | EasyPact MVS, διακόπτης ισχύος, 3Π, 1000A, 50kA, AC, με μοτέρ τηλεχειρισμού, συρόμενου φορείου, με μονάδα προστασίας ET6G | 5254.37 | 1 ΤΜΧ | 1 ΤΜΧ | 4-Μεγάλο Κτίριο | Easy ACB | 90 | Παραμετροποιήσιμα | PPACB | 3606481864796 | 8536209090 | 30 kg |  |  | 4.58
MVS10C4MW5A | EasyPact MVS, διακόπτης ισχύος, 4Π, 1000A, 50kA, AC, χειροκίνητος, συρόμενου φορείου, με μονάδα προστασίας ETA5S | 5230.12 | 1 ΤΜΧ | 1 ΤΜΧ | 4-Μεγάλο Κτίριο | Easy ACB | 90 | Παραμετροποιήσιμα | PPACB | 3606481864598 | 8536209090 | 39 kg |  |  | 5.95
MVS10C4MW6A | EasyPact MVS, διακόπτης ισχύος, 4Π, 1000A, 50kA, AC, χειροκίνητος, συρόμενου φορείου, με μονάδα προστασίας ETA6G | 5748.61 | 1 ΤΜΧ | 1 ΤΜΧ | 4-Μεγάλο Κτίριο | Easy ACB | 90 | Παραμετροποιήσιμα | PPACB | 3606481864642 | 8536209090 | 39 kg |  |  | 5.95
MVS10C4NW5A | EasyPact MVS, διακόπτης ισχύος, 4Π, 1000A, 50kA, AC, με μοτέρ τηλεχειρισμού, συρόμενου φορείου, με μονάδα προστασίας ETA5S | 5960.82 | 1 ΤΜΧ | 1 ΤΜΧ | 4-Μεγάλο Κτίριο | Easy ACB | 90 | Παραμετροποιήσιμα | PPACB | 3606481864994 | 8536209090 | 39 kg |  |  | 5.95
MVS10C4NW6A | EasyPact MVS, διακόπτης ισχύος, 4Π, 1000A, 50kA, AC, με μοτέρ τηλεχειρισμού, συρόμενου φορείου, με μονάδα προστασίας ETA6G | 6479.32 | 1 ΤΜΧ | 1 ΤΜΧ | 4-Μεγάλο Κτίριο | Easy ACB | 90 | Παραμετροποιήσιμα | PPACB | 3606481865045 | 8536209090 | 39 kg |  |  | 5.95
MVS10CA3MF0D | EasyPact MVS, διακόπτης φορτίου, 1000A, 3Π, χειροκίνητος, σταθερού τύπου, χωρίς μονάδα προστασίας | 2236.96 | 1 ΤΜΧ | 1 ΤΜΧ | 4-Μεγάλο Κτίριο | Easy ACB | 90 | Παραμετροποιήσιμα | PPACB | 3606481865397 | 8536508000 | 14 kg |  |  | 2.14
MVS10CA3MW0D | EasyPact MVS, διακόπτης φορτίου, 1000A, 3Π, χειροκίνητος, συρόμενου φορείου, χωρίς μονάδα προστασίας | 3150.19 | 1 ΤΜΧ | 1 ΤΜΧ | 4-Μεγάλο Κτίριο | Easy ACB | 90 | Παραμετροποιήσιμα | PPACB | 3606481864543 | 8536508000 | 30 kg |  |  | 4.58
MVS10H3MF0D | EasyPact MVS, διακόπτης φορτίου, EacyPact MVS, 1000A, 65kA, 3Π, χειροκίνητος, σταθερού τύπου, χωρίς μονάδα προστασίας | 2047.07 | 1 ΤΜΧ | 1 ΤΜΧ | 4-Μεγάλο Κτίριο | Easy ACB | 90 | Παραμετροποιήσιμα | PPACB | 3606480538995 | 8536508000 | 40 kg |  |  | 6.1
MVS10H3MF2L | EasyPact MVS, διακόπτης ισχύος, 3Π, 1000A, 65kA, χειροκίνητος, σταθερού τύπου, με μονάδα προστασίας ET2 | 2616.15 | 1 ΤΜΧ | 1 ΤΜΧ | 4-Μεγάλο Κτίριο | Easy ACB | 90 | Παραμετροποιήσιμα | PPACB | 3606480540592 | 8536209090 | 40 kg |  |  | 6.1
MVS10H3MF5L | EasyPact MVS, διακόπτης ισχύος, 3Π, 1000A, 65kA, χειροκίνητος, σταθερού τύπου, με μονάδα προστασίας ET5 | 2883.72 | 1 ΤΜΧ | 1 ΤΜΧ | 4-Μεγάλο Κτίριο | Easy ACB | 90 | Παραμετροποιήσιμα | PPACB | 3606480540677 | 8536209090 | 40 kg |  |  | 6.1
MVS10H3MF6L | EasyPact MVS, διακόπτης ισχύος, 3Π, 1000A, 65kA, χειροκίνητος, σταθερού τύπου, με μονάδα προστασίας ET6 | 3313.09 | 1 ΤΜΧ | 1 ΤΜΧ | 4-Μεγάλο Κτίριο | Easy ACB | 90 | Παραμετροποιήσιμα | PPACB | 3606480540752 | 8536209090 | 40 kg |  |  | 6.1
MVS10H3MW0D | EasyPact MVS, διακόπτης φορτίου, EacyPact MVS, 1000A, 65kA, 3Π, χειροκίνητος, συρόμενου φορείου, χωρίς μονάδα προστασίας | 3774.45 | 1 ΤΜΧ | 1 ΤΜΧ | 4-Μεγάλο Κτίριο | Easy ACB | 90 | Παραμετροποιήσιμα | PPACB | 3606480538674 | 8536508000 | 70 kg |  |  | 10.68
MVS10H3MW2L | EasyPact MVS, διακόπτης ισχύος, 3Π, 1000A, 65kA, χειροκίνητος, συρόμενου φορείου, με μονάδα προστασίας ET2 | 4343.54 | 1 ΤΜΧ | 1 ΤΜΧ | 4-Μεγάλο Κτίριο | Easy ACB | 90 | Παραμετροποιήσιμα | PPACB | 3606480539633 | 8536209090 | 70 kg |  |  | 10.68
MVS10H3MW5L | EasyPact MVS, διακόπτης ισχύος, 3Π, 1000A, 65kA, χειροκίνητος, συρόμενου φορείου, με μονάδα προστασίας ET5 | 4611.1 | 1 ΤΜΧ | 1 ΤΜΧ | 4-Μεγάλο Κτίριο | Easy ACB | 90 | Παραμετροποιήσιμα | PPACB | 3606480539718 | 8536209090 | 70 kg |  |  | 10.68
MVS10H3MW6L | EasyPact MVS, διακόπτης ισχύος, 3Π, 1000A, 65kA, χειροκίνητος, συρόμενου φορείου, με μονάδα προστασίας ET6 | 4303.21 | 1 ΤΜΧ | 1 ΤΜΧ | 4-Μεγάλο Κτίριο | Easy ACB | 90 | Παραμετροποιήσιμα | PPACB | 3606480539794 | 8536209090 | 70 kg |  |  | 10.68
MVS10H3NF0D | EasyPact MVS, διακόπτης φορτίου, EacyPact MVS, 1000A, 65kA, 3Π, με μοτέρ τηλεχειρισμού, σταθερού τύπου, χωρίς μονάδα προστασίας | 3028.46 | 1 ΤΜΧ | 1 ΤΜΧ | 4-Μεγάλο Κτίριο | Easy ACB | 90 | Παραμετροποιήσιμα | PPACB | 3606480539077 | 8536508000 | 40 kg |  |  | 6.1
MVS10H3NF2L | EasyPact MVS, διακόπτης ισχύος, 3Π, 1000A, 65kA, με μοτέρ τηλεχειρισμού, σταθερού τύπου, με μονάδα προστασίας ET2 | 3597.57 | 1 ΤΜΧ | 1 ΤΜΧ | 4-Μεγάλο Κτίριο | Easy ACB | 90 | Παραμετροποιήσιμα | PPACB | 3606480540837 | 8536209090 | 40 kg |  |  | 6.1
MVS10H3NF5L | EasyPact MVS, διακόπτης ισχύος, 3Π, 1000A, 65kA, με μοτέρ τηλεχειρισμού, σταθερού τύπου, με μονάδα προστασίας ET5 | 3865.11 | 1 ΤΜΧ | 1 ΤΜΧ | 4-Μεγάλο Κτίριο | Easy ACB | 90 | Παραμετροποιήσιμα | PPACB | 3606480540912 | 8536209090 | 40 kg |  |  | 6.1
MVS10H3NF6L | EasyPact MVS, διακόπτης ισχύος, 3Π, 1000A, 65kA, με μοτέρ τηλεχειρισμού, σταθερού τύπου, με μονάδα προστασίας ET6 | 4294.47 | 1 ΤΜΧ | 1 ΤΜΧ | 4-Μεγάλο Κτίριο | Easy ACB | 90 | Παραμετροποιήσιμα | PPACB | 3606480540998 | 8536209090 | 40 kg |  |  | 6.1
MVS10H3NW0D | EasyPact MVS, διακόπτης φορτίου, EacyPact MVS, 1000A, 65kA, 3Π, με μοτέρ τηλεχειρισμού, συρόμενου φορείου, χωρίς μονάδα προστασίας | 4755.83 | 1 ΤΜΧ | 1 ΤΜΧ | 4-Μεγάλο Κτίριο | Easy ACB | 90 | Παραμετροποιήσιμα | PPACB | 3606480538759 | 8536508000 | 70 kg |  |  | 10.68
MVS10H3NW2L | EasyPact MVS, διακόπτης ισχύος, 3Π, 1000A, 65kA, με μοτέρ τηλεχειρισμού, συρόμενου φορείου, με μονάδα προστασίας ET2 | 5324.94 | 1 ΤΜΧ | 1 ΤΜΧ | 4-Μεγάλο Κτίριο | Easy ACB | 90 | Παραμετροποιήσιμα | PPACB | 3606480539879 | 8536209090 | 70 kg |  |  | 10.68
MVS10H3NW5L | EasyPact MVS, διακόπτης ισχύος, 3Π, 1000A, 65kA, με μοτέρ τηλεχειρισμού, συρόμενου φορείου, με μονάδα προστασίας ET5 | 5592.49 | 1 ΤΜΧ | 1 ΤΜΧ | 4-Μεγάλο Κτίριο | Easy ACB | 90 | Παραμετροποιήσιμα | PPACB | 3606480539954 | 8536209090 | 70 kg |  |  | 10.68
MVS10H3NW6L | EasyPact MVS, διακόπτης ισχύος, 3Π, 1000A, 65kA, με μοτέρ τηλεχειρισμού, συρόμενου φορείου, με μονάδα προστασίας ET6 | 5284.61 | 1 ΤΜΧ | 1 ΤΜΧ | 4-Μεγάλο Κτίριο | Easy ACB | 90 | Παραμετροποιήσιμα | PPACB | 3606480540035 | 8536209090 | 70 kg |  |  | 10.68
MVS10N3MF0D | EasyPact MVS, διακόπτης φορτίου, EacyPact MVS, 1000A, 50kA, 3Π, χειροκίνητος, σταθερού τύπου, χωρίς μονάδα προστασίας | 1770.55 | 1 ΤΜΧ | 1 ΤΜΧ | 4-Μεγάλο Κτίριο | Easy ACB | 90 | Παραμετροποιήσιμα | PPACB | 3606480538834 | 8536508000 | 40 kg |  |  | 6.1
MVS10N3MF2L | EasyPact MVS, διακόπτης ισχύος, 3Π, 1000A, 50kA, χειροκίνητος, σταθερού τύπου, με μονάδα προστασίας ET2 | 2339.65 | 1 ΤΜΧ | 1 ΤΜΧ | 4-Μεγάλο Κτίριο | Easy ACB | 90 | Παραμετροποιήσιμα | PPACB | 3606480540110 | 8536209090 | 40 kg |  |  | 6.1
MVS10N3MF5L | EasyPact MVS, διακόπτης ισχύος, 3Π, 1000A, 50kA, χειροκίνητος, σταθερού τύπου, με μονάδα προστασίας ET5 | 2607.2 | 1 ΤΜΧ | 1 ΤΜΧ | 4-Μεγάλο Κτίριο | Easy ACB | 90 | Παραμετροποιήσιμα | PPACB | 3606480540196 | 8536209090 | 40 kg |  |  | 6.1
MVS10N3MF6L | EasyPact MVS, διακόπτης ισχύος, 3Π, 1000A, 50kA, χειροκίνητος, σταθερού τύπου, με μονάδα προστασίας ET6 | 3036.58 | 1 ΤΜΧ | 1 ΤΜΧ | 4-Μεγάλο Κτίριο | Easy ACB | 90 | Παραμετροποιήσιμα | PPACB | 3606480540271 | 8536209090 | 40 kg |  |  | 6.1
MVS10N3MW0D | EasyPact MVS, διακόπτης φορτίου, EacyPact MVS, 1000A, 50kA, 3Π, χειροκίνητος, συρόμενου φορείου, χωρίς μονάδα προστασίας | 3346.33 | 1 ΤΜΧ | 1 ΤΜΧ | 4-Μεγάλο Κτίριο | Easy ACB | 90 | Παραμετροποιήσιμα | PPACB | 3606480538353 | 8536508000 | 70 kg |  |  | 10.68
MVS10N3MW2A | EasyPact MVS, διακόπτης ισχύος, 3Π, 1000A, 50kA, χειροκίνητος, συρόμενου φορείου, με μονάδα προστασίας ETA2 | 3946.08 | 1 ΤΜΧ | 1 ΤΜΧ | 4-Μεγάλο Κτίριο | Easy ACB | 90 | Παραμετροποιήσιμα | PPACB | 3606480536434 | 8536209090 | 70 kg |  |  | 10.68
MVS10N3MW2L | EasyPact MVS, διακόπτης ισχύος, 3Π, 1000A, 50kA, χειροκίνητος, συρόμενου φορείου, με μονάδα προστασίας ET2 | 3915.41 | 1 ΤΜΧ | 1 ΤΜΧ | 4-Μεγάλο Κτίριο | Easy ACB | 90 | Παραμετροποιήσιμα | PPACB | 3606480539152 | 8536209090 | 70 kg |  |  | 10.68
MVS10N3MW5A | EasyPact MVS, διακόπτης ισχύος, 3Π, 1000A, 50kA, χειροκίνητος, συρόμενου φορείου, με μονάδα προστασίας ETA5 | 4228.44 | 1 ΤΜΧ | 1 ΤΜΧ | 4-Μεγάλο Κτίριο | Easy ACB | 90 | Παραμετροποιήσιμα | PPACB | 3606480536519 | 8536209090 | 70 kg |  |  | 10.68
MVS10N3MW5L | EasyPact MVS, διακόπτης ισχύος, 3Π, 1000A, 50kA, χειροκίνητος, συρόμενου φορείου, με μονάδα προστασίας ET5 | 4182.97 | 1 ΤΜΧ | 1 ΤΜΧ | 4-Μεγάλο Κτίριο | Easy ACB | 90 | Παραμετροποιήσιμα | PPACB | 3606480539237 | 8536209090 | 70 kg |  |  | 10.68
MVS10N3MW6A | EasyPact MVS, διακόπτης ισχύος, 3Π, 1000A, 50kA, χειροκίνητος, συρόμενου φορείου, με μονάδα προστασίας ETA6 | 4683.19 | 1 ΤΜΧ | 1 ΤΜΧ | 4-Μεγάλο Κτίριο | Easy ACB | 90 | Παραμετροποιήσιμα | PPACB | 3606480536595 | 8536209090 | 70 kg |  |  | 10.68
MVS10N3MW6L | EasyPact MVS, διακόπτης ισχύος, 3Π, 1000A, 50kA, χειροκίνητος, συρόμενου φορείου, με μονάδα προστασίας ET6 | 3875.08 | 1 ΤΜΧ | 1 ΤΜΧ | 4-Μεγάλο Κτίριο | Easy ACB | 90 | Παραμετροποιήσιμα | PPACB | 3606480539312 | 8536209090 | 70 kg |  |  | 10.68
MVS10N3NF0D | EasyPact MVS, διακόπτης φορτίου, EacyPact MVS, 1000A, 50kA, 3Π, με μοτέρ τηλεχειρισμού, σταθερού τύπου, χωρίς μονάδα προστασίας | 2751.96 | 1 ΤΜΧ | 1 ΤΜΧ | 4-Μεγάλο Κτίριο | Easy ACB | 90 | Παραμετροποιήσιμα | PPACB | 3606480538919 | 8536508000 | 40 kg |  |  | 6.1
MVS10N3NF2L | EasyPact MVS, διακόπτης ισχύος, 3Π, 1000A, 50kA, με μοτέρ τηλεχειρισμού, σταθερού τύπου, με μονάδα προστασίας ET2 | 3321.05 | 1 ΤΜΧ | 1 ΤΜΧ | 4-Μεγάλο Κτίριο | Easy ACB | 90 | Παραμετροποιήσιμα | PPACB | 3606480540356 | 8536209090 | 40 kg |  |  | 6.1
MVS10N3NF5L | EasyPact MVS, διακόπτης ισχύος, 3Π, 1000A, 50kA, με μοτέρ τηλεχειρισμού, σταθερού τύπου, με μονάδα προστασίας ET5 | 3588.59 | 1 ΤΜΧ | 1 ΤΜΧ | 4-Μεγάλο Κτίριο | Easy ACB | 90 | Παραμετροποιήσιμα | PPACB | 3606480540431 | 8536209090 | 40 kg |  |  | 6.1
MVS10N3NF6L | EasyPact MVS, διακόπτης ισχύος, 3Π, 1000A, 50kA, με μοτέρ τηλεχειρισμού, σταθερού τύπου, με μονάδα προστασίας ET6 | 4017.97 | 1 ΤΜΧ | 1 ΤΜΧ | 4-Μεγάλο Κτίριο | Easy ACB | 90 | Παραμετροποιήσιμα | PPACB | 3606480540516 | 8536209090 | 40 kg |  |  | 6.1
MVS10N3NW0D | EasyPact MVS, διακόπτης φορτίου, EacyPact MVS, 1000A, 50kA, 3Π, με μοτέρ τηλεχειρισμού, συρόμενου φορείου, χωρίς μονάδα προστασίας | 4327.71 | 1 ΤΜΧ | 1 ΤΜΧ | 4-Μεγάλο Κτίριο | Easy ACB | 90 | Παραμετροποιήσιμα | PPACB | 3606480538513 | 8536508000 | 70 kg |  |  | 10.68
MVS10N3NW2A | EasyPact MVS, διακόπτης ισχύος, 3Π, 1000A, 50kA, με μοτέρ τηλεχειρισμού, συρόμενου φορείου, με μονάδα προστασίας ETA2 | 4927.48 | 1 ΤΜΧ | 1 ΤΜΧ | 4-Μεγάλο Κτίριο | Easy ACB | 90 | Παραμετροποιήσιμα | PPACB | 3606480537394 | 8536209090 | 70 kg |  |  | 10.68
MVS10N3NW2L | EasyPact MVS, διακόπτης ισχύος, 3Π, 1000A, 50kA, με μοτέρ τηλεχειρισμού, συρόμενου φορείου, με μονάδα προστασίας ET2 | 4896.8 | 1 ΤΜΧ | 1 ΤΜΧ | 4-Μεγάλο Κτίριο | Easy ACB | 90 | Παραμετροποιήσιμα | PPACB | 3606480539398 | 8536209090 | 70 kg |  |  | 10.68
MVS10N3NW5A | EasyPact MVS, διακόπτης ισχύος, 3Π, 1000A, 50kA, με μοτέρ τηλεχειρισμού, συρόμενου φορείου, με μονάδα προστασίας ETA5 | 5209.85 | 1 ΤΜΧ | 1 ΤΜΧ | 4-Μεγάλο Κτίριο | Easy ACB | 90 | Παραμετροποιήσιμα | PPACB | 3606480537479 | 8536209090 | 70 kg |  |  | 10.68
MVS10N3NW5L | EasyPact MVS, διακόπτης ισχύος, 3Π, 1000A, 50kA, με μοτέρ τηλεχειρισμού, συρόμενου φορείου, με μονάδα προστασίας ET5 | 5164.37 | 1 ΤΜΧ | 1 ΤΜΧ | 4-Μεγάλο Κτίριο | Easy ACB | 90 | Παραμετροποιήσιμα | PPACB | 3606480539473 | 8536209090 | 70 kg |  |  | 10.68
MVS10N3NW6A | EasyPact MVS, διακόπτης ισχύος, 3Π, 1000A, 50kA, με μοτέρ τηλεχειρισμού, συρόμενου φορείου, με μονάδα προστασίας ETA6 | 5664.59 | 1 ΤΜΧ | 1 ΤΜΧ | 4-Μεγάλο Κτίριο | Easy ACB | 90 | Παραμετροποιήσιμα | PPACB | 3606480537554 | 8536209090 | 70 kg |  |  | 10.68
MVS10N3NW6L | EasyPact MVS, διακόπτης ισχύος, 3Π, 1000A, 50kA, με μοτέρ τηλεχειρισμού, συρόμενου φορείου, με μονάδα προστασίας ET6 | 4856.48 | 1 ΤΜΧ | 1 ΤΜΧ | 4-Μεγάλο Κτίριο | Easy ACB | 90 | Παραμετροποιήσιμα | PPACB | 3606480539558 | 8536209090 | 70 kg |  |  | 10.68
MVS10N4MW0D | EasyPact MVS, διακόπτης φορτίου, EacyPact MVS, 1000A, 50kA, 4Π, χειροκίνητος, συρόμενου φορείου, χωρίς μονάδα προστασίας | 4333.5 | 1 ΤΜΧ | 1 ΤΜΧ | 4-Μεγάλο Κτίριο | Easy ACB | 90 | Παραμετροποιήσιμα | PPACB | 3606480538438 | 8536508000 | 85 kg |  |  | 12.97
MVS10N4MW2A | EasyPact MVS, διακόπτης ισχύος, 4Π, 1000A, 50kA, χειροκίνητος, συρόμενου φορείου, με μονάδα προστασίας ETA2 | 4933.27 | 1 ΤΜΧ | 1 ΤΜΧ | 4-Μεγάλο Κτίριο | Easy ACB | 90 | Παραμετροποιήσιμα | PPACB | 3606480536915 | 8536209090 | 85 kg |  |  | 12.97
MVS10N4MW5A | EasyPact MVS, διακόπτης ισχύος, 4Π, 1000A, 50kA, χειροκίνητος, συρόμενου φορείου, με μονάδα προστασίας ETA5 | 5215.62 | 1 ΤΜΧ | 1 ΤΜΧ | 4-Μεγάλο Κτίριο | Easy ACB | 90 | Παραμετροποιήσιμα | PPACB | 3606480536991 | 8536209090 | 85 kg |  |  | 12.97
MVS10N4MW6A | EasyPact MVS, διακόπτης ισχύος, 4Π, 1000A, 50kA, χειροκίνητος, συρόμενου φορείου, με μονάδα προστασίας ETA6 | 5670.37 | 1 ΤΜΧ | 1 ΤΜΧ | 4-Μεγάλο Κτίριο | Easy ACB | 90 | Παραμετροποιήσιμα | PPACB | 3606480537073 | 8536209090 | 85 kg |  |  | 12.97
MVS10N4NW0D | EasyPact MVS, διακόπτης φορτίου, EacyPact MVS, 1000A, 50kA, 4Π, με μοτέρ τηλεχειρισμού, συρόμενου φορείου, χωρίς μονάδα προστασίας | 5314.9 | 1 ΤΜΧ | 1 ΤΜΧ | 4-Μεγάλο Κτίριο | Easy ACB | 90 | Παραμετροποιήσιμα | PPACB | 3606480538599 | 8536508000 | 85 kg |  |  | 12.97
MVS10N4NW2A | EasyPact MVS, διακόπτης ισχύος, 4Π, 1000A, 50kA, με μοτέρ τηλεχειρισμού, συρόμενου φορείου, με μονάδα προστασίας ETA2 | 5914.65 | 1 ΤΜΧ | 1 ΤΜΧ | 4-Μεγάλο Κτίριο | Easy ACB | 90 | Παραμετροποιήσιμα | PPACB | 3606480537875 | 8536209090 | 85 kg |  |  | 12.97
MVS10N4NW5A | EasyPact MVS, διακόπτης ισχύος, 4Π, 1000A, 50kA, με μοτέρ τηλεχειρισμού, συρόμενου φορείου, με μονάδα προστασίας ETA5 | 6197.02 | 1 ΤΜΧ | 1 ΤΜΧ | 4-Μεγάλο Κτίριο | Easy ACB | 90 | Παραμετροποιήσιμα | PPACB | 3606480537950 | 8536209090 | 85 kg |  |  | 12.97
MVS10N4NW6A | EasyPact MVS, διακόπτης ισχύος, 4Π, 1000A, 50kA, με μοτέρ τηλεχειρισμού, συρόμενου φορείου, με μονάδα προστασίας ETA6 | 6651.77 | 1 ΤΜΧ | 1 ΤΜΧ | 4-Μεγάλο Κτίριο | Easy ACB | 90 | Παραμετροποιήσιμα | PPACB | 3606480538032 | 8536209090 | 85 kg |  |  | 12.97
MVS12C3MF2A | EasyPact MVS, διακόπτης ισχύος, 3Π, 1250A, 50kA, AC, χειροκίνητος, σταθερού τύπου, με μονάδα προστασίας ETA2I | 3145.51 | 1 ΤΜΧ | 1 ΤΜΧ | 4-Μεγάλο Κτίριο | Easy ACB | 90 | Παραμετροποιήσιμα | PPACB | 3606481865250 | 8536209090 | 14 kg |  |  | 2.14
MVS12C3MF2L | EasyPact MVS, διακόπτης ισχύος, 3Π, 1250A, 50kA, AC, χειροκίνητος, σταθερού τύπου, με μονάδα προστασίας ET2I | 3114.85 | 1 ΤΜΧ | 1 ΤΜΧ | 4-Μεγάλο Κτίριο | Easy ACB | 90 | Παραμετροποιήσιμα | PPACB | 3606481865106 | 8536209090 | 14 kg |  |  | 2.14
MVS12C3MF5A | EasyPact MVS, διακόπτης ισχύος, 3Π, 1250A, 50kA, AC, χειροκίνητος, σταθερού τύπου, με μονάδα προστασίας ETA5S | 3427.88 | 1 ΤΜΧ | 1 ΤΜΧ | 4-Μεγάλο Κτίριο | Easy ACB | 90 | Παραμετροποιήσιμα | PPACB | 3606481865304 | 8536209090 | 14 kg |  |  | 2.14
MVS12C3MF5L | EasyPact MVS, διακόπτης ισχύος, 3Π, 1250A, 50kA, AC, χειροκίνητος, σταθερού τύπου, με μονάδα προστασίας ET5S | 3382.41 | 1 ΤΜΧ | 1 ΤΜΧ | 4-Μεγάλο Κτίριο | Easy ACB | 90 | Παραμετροποιήσιμα | PPACB | 3606481865151 | 8536209090 | 14 kg |  |  | 2.14
MVS12C3MF6A | EasyPact MVS, διακόπτης ισχύος, 3Π, 1250A, 50kA, AC, χειροκίνητος, σταθερού τύπου, με μονάδα προστασίας ETA6G | 3882.63 | 1 ΤΜΧ | 1 ΤΜΧ | 4-Μεγάλο Κτίριο | Easy ACB | 90 | Παραμετροποιήσιμα | PPACB | 3606481865359 | 8536209090 | 14 kg |  |  | 2.14
MVS12C3MF6L | EasyPact MVS, διακόπτης ισχύος, 3Π, 1250A, 50kA, AC, χειροκίνητος, σταθερού τύπου, με μονάδα προστασίας ET6G | 3811.76 | 1 ΤΜΧ | 1 ΤΜΧ | 4-Μεγάλο Κτίριο | Easy ACB | 90 | Παραμετροποιήσιμα | PPACB | 3606481865205 | 8536209090 | 14 kg |  |  | 2.14
MVS12C3MW2A | EasyPact MVS, διακόπτης ισχύος, 3Π, 1250A, 50kA, AC, χειροκίνητος, συρόμενου φορείου, με μονάδα προστασίας ETA2I | 4078.17 | 1 ΤΜΧ | 1 ΤΜΧ | 4-Μεγάλο Κτίριο | Easy ACB | 90 | Παραμετροποιήσιμα | PPACB | 3606481864406 | 8536209090 | 30 kg |  |  | 4.58
MVS12C3MW2L | EasyPact MVS, διακόπτης ισχύος, 3Π, 1250A, 50kA, AC, χειροκίνητος, συρόμενου φορείου, με μονάδα προστασίας ET2I | 3901.2 | 1 ΤΜΧ | 1 ΤΜΧ | 4-Μεγάλο Κτίριο | Easy ACB | 90 | Παραμετροποιήσιμα | PPACB | 3606481864253 | 8536209090 | 30 kg |  |  | 4.58
MVS12C3MW5A | EasyPact MVS, διακόπτης ισχύος, 3Π, 1250A, 50kA, AC, χειροκίνητος, συρόμενου φορείου, με μονάδα προστασίας ETA5S | 4373.29 | 1 ΤΜΧ | 1 ΤΜΧ | 4-Μεγάλο Κτίριο | Easy ACB | 90 | Παραμετροποιήσιμα | PPACB | 3606481864451 | 8536209090 | 30 kg |  |  | 4.58
MVS12C3MW5L | EasyPact MVS, διακόπτης ισχύος, 3Π, 1250A, 50kA, AC, χειροκίνητος, συρόμενου φορείου, με μονάδα προστασίας ET5S | 4172.41 | 1 ΤΜΧ | 1 ΤΜΧ | 4-Μεγάλο Κτίριο | Easy ACB | 90 | Παραμετροποιήσιμα | PPACB | 3606481864307 | 8536209090 | 30 kg |  |  | 4.58
MVS12C3MW6A | EasyPact MVS, διακόπτης ισχύος, 3Π, 1250A, 50kA, AC, χειροκίνητος, συρόμενου φορείου, με μονάδα προστασίας ETA6G | 4891.79 | 1 ΤΜΧ | 1 ΤΜΧ | 4-Μεγάλο Κτίριο | Easy ACB | 90 | Παραμετροποιήσιμα | PPACB | 3606481864505 | 8536209090 | 30 kg |  |  | 4.58
MVS12C3MW6L | EasyPact MVS, διακόπτης ισχύος, 3Π, 1250A, 50kA, AC, χειροκίνητος, συρόμενου φορείου, με μονάδα προστασίας ET6G | 4714.78 | 1 ΤΜΧ | 1 ΤΜΧ | 4-Μεγάλο Κτίριο | Easy ACB | 90 | Παραμετροποιήσιμα | PPACB | 3606481864352 | 8536209090 | 30 kg |  |  | 4.58
MVS12C3NF2A | EasyPact MVS, διακόπτης ισχύος, 3Π, 1250A, 50kA, AC, με μοτέρ τηλεχειρισμού, σταθερού τύπου, με μονάδα προστασίας ETA2I | 3876.21 | 1 ΤΜΧ | 1 ΤΜΧ | 4-Μεγάλο Κτίριο | Easy ACB | 90 | Παραμετροποιήσιμα | PPACB | 3606481865601 | 8536209090 | 14 kg |  |  | 2.14
MVS12C3NF2L | EasyPact MVS, διακόπτης ισχύος, 3Π, 1250A, 50kA, AC, με μοτέρ τηλεχειρισμού, σταθερού τύπου, με μονάδα προστασίας ET2I | 3845.56 | 1 ΤΜΧ | 1 ΤΜΧ | 4-Μεγάλο Κτίριο | Easy ACB | 90 | Παραμετροποιήσιμα | PPACB | 3606481865458 | 8536209090 | 14 kg |  |  | 2.14
MVS12C3NF5A | EasyPact MVS, διακόπτης ισχύος, 3Π, 1250A, 50kA, AC, με μοτέρ τηλεχειρισμού, σταθερού τύπου, με μονάδα προστασίας ETA5S | 4158.58 | 1 ΤΜΧ | 1 ΤΜΧ | 4-Μεγάλο Κτίριο | Easy ACB | 90 | Παραμετροποιήσιμα | PPACB | 3606481865656 | 8536209090 | 14 kg |  |  | 2.14
MVS12C3NF5L | EasyPact MVS, διακόπτης ισχύος, 3Π, 1250A, 50kA, AC, με μοτέρ τηλεχειρισμού, σταθερού τύπου, με μονάδα προστασίας ET5S | 4113.1 | 1 ΤΜΧ | 1 ΤΜΧ | 4-Μεγάλο Κτίριο | Easy ACB | 90 | Παραμετροποιήσιμα | PPACB | 3606481865502 | 8536209090 | 14 kg |  |  | 2.14
MVS12C3NF6A | EasyPact MVS, διακόπτης ισχύος, 3Π, 1250A, 50kA, AC, με μοτέρ τηλεχειρισμού, σταθερού τύπου, με μονάδα προστασίας ETA6G | 4613.34 | 1 ΤΜΧ | 1 ΤΜΧ | 4-Μεγάλο Κτίριο | Easy ACB | 90 | Παραμετροποιήσιμα | PPACB | 3606481865700 | 8536209090 | 14 kg |  |  | 2.14
MVS12C3NF6L | EasyPact MVS, διακόπτης ισχύος, 3Π, 1250A, 50kA, AC, με μοτέρ τηλεχειρισμού, σταθερού τύπου, με μονάδα προστασίας ET6G | 4542.47 | 1 ΤΜΧ | 1 ΤΜΧ | 4-Μεγάλο Κτίριο | Easy ACB | 90 | Παραμετροποιήσιμα | PPACB | 3606481865557 | 8536209090 | 14 kg |  |  | 2.14
MVS12C3NW2A | EasyPact MVS, διακόπτης ισχύος, 3Π, 1250A, 50kA, AC, με μοτέρ τηλεχειρισμού, συρόμενου φορείου, με μονάδα προστασίας ETA2I | 4808.89 | 1 ΤΜΧ | 1 ΤΜΧ | 4-Μεγάλο Κτίριο | Easy ACB | 90 | Παραμετροποιήσιμα | PPACB | 3606481864857 | 8536209090 | 30 kg |  |  | 4.58
MVS12C3NW2L | EasyPact MVS, διακόπτης ισχύος, 3Π, 1250A, 50kA, AC, με μοτέρ τηλεχειρισμού, συρόμενου φορείου, με μονάδα προστασίας ET2I | 4631.9 | 1 ΤΜΧ | 1 ΤΜΧ | 4-Μεγάλο Κτίριο | Easy ACB | 90 | Παραμετροποιήσιμα | PPACB | 3606481864703 | 8536209090 | 30 kg |  |  | 4.58
MVS12C3NW5A | EasyPact MVS, διακόπτης ισχύος, 3Π, 1250A, 50kA, AC, με μοτέρ τηλεχειρισμού, συρόμενου φορείου, με μονάδα προστασίας ETA5S | 5104 | 1 ΤΜΧ | 1 ΤΜΧ | 4-Μεγάλο Κτίριο | Easy ACB | 90 | Παραμετροποιήσιμα | PPACB | 3606481864901 | 8536209090 | 30 kg |  |  | 4.58
MVS12C3NW5L | EasyPact MVS, διακόπτης ισχύος, 3Π, 1250A, 50kA, AC, με μοτέρ τηλεχειρισμού, συρόμενου φορείου, με μονάδα προστασίας ET5S | 4903.11 | 1 ΤΜΧ | 1 ΤΜΧ | 4-Μεγάλο Κτίριο | Easy ACB | 90 | Παραμετροποιήσιμα | PPACB | 3606481864758 | 8536209090 | 30 kg |  |  | 4.58
MVS12C3NW6A | EasyPact MVS, διακόπτης ισχύος, 3Π, 1250A, 50kA, AC, με μοτέρ τηλεχειρισμού, συρόμενου φορείου, με μονάδα προστασίας ETA6G | 5622.49 | 1 ΤΜΧ | 1 ΤΜΧ | 4-Μεγάλο Κτίριο | Easy ACB | 90 | Παραμετροποιήσιμα | PPACB | 3606481864956 | 8536209090 | 30 kg |  |  | 4.58
MVS12C3NW6L | EasyPact MVS, διακόπτης ισχύος, 3Π, 1250A, 50kA, AC, με μοτέρ τηλεχειρισμού, συρόμενου φορείου, με μονάδα προστασίας ET6G | 5445.48 | 1 ΤΜΧ | 1 ΤΜΧ | 4-Μεγάλο Κτίριο | Easy ACB | 90 | Παραμετροποιήσιμα | PPACB | 3606481864802 | 8536209090 | 30 kg |  |  | 4.58
MVS12C4MW5A | EasyPact MVS, διακόπτης ισχύος, 4Π, 1250A, 50kA, AC, χειροκίνητος, συρόμενου φορείου, με μονάδα προστασίας ETA5S | 5468.95 | 1 ΤΜΧ | 1 ΤΜΧ | 4-Μεγάλο Κτίριο | Easy ACB | 90 | Παραμετροποιήσιμα | PPACB | 3606481864604 | 8536209090 | 39 kg |  |  | 5.95
MVS12C4MW6A | EasyPact MVS, διακόπτης ισχύος, 4Π, 1250A, 50kA, AC, χειροκίνητος, συρόμενου φορείου, με μονάδα προστασίας ETA6G | 5987.45 | 1 ΤΜΧ | 1 ΤΜΧ | 4-Μεγάλο Κτίριο | Easy ACB | 90 | Παραμετροποιήσιμα | PPACB | 3606481864659 | 8536209090 | 39 kg |  |  | 5.95
MVS12C4NW5A | EasyPact MVS, διακόπτης ισχύος, 4Π, 1250A, 50kA, AC, με μοτέρ τηλεχειρισμού, συρόμενου φορείου, με μονάδα προστασίας ETA5S | 6199.65 | 1 ΤΜΧ | 1 ΤΜΧ | 4-Μεγάλο Κτίριο | Easy ACB | 90 | Παραμετροποιήσιμα | PPACB | 3606481865007 | 8536209090 | 39 kg |  |  | 5.95
MVS12C4NW6A | EasyPact MVS, διακόπτης ισχύος, 4Π, 1250A, 50kA, AC, με μοτέρ τηλεχειρισμού, συρόμενου φορείου, με μονάδα προστασίας ETA6G | 6718.16 | 1 ΤΜΧ | 1 ΤΜΧ | 4-Μεγάλο Κτίριο | Easy ACB | 90 | Παραμετροποιήσιμα | PPACB | 3606481865052 | 8536209090 | 39 kg |  |  | 5.95
MVS12CA3MF0D | EasyPact MVS, διακόπτης φορτίου, 1250A, 3Π, χειροκίνητος, σταθερού τύπου, χωρίς μονάδα προστασίας | 2442.49 | 1 ΤΜΧ | 1 ΤΜΧ | 4-Μεγάλο Κτίριο | Easy ACB | 90 | Παραμετροποιήσιμα | PPACB | 3606481865403 | 8536508000 | 14 kg |  |  | 2.14
MVS12CA3MW0D | EasyPact MVS, διακόπτης φορτίου, 1250A, 3Π, χειροκίνητος, συρόμενου φορείου, χωρίς μονάδα προστασίας | 3331.75 | 1 ΤΜΧ | 1 ΤΜΧ | 4-Μεγάλο Κτίριο | Easy ACB | 90 | Παραμετροποιήσιμα | PPACB | 3606481864550 | 8536508000 | 30 kg |  |  | 4.58
MVS12H3MF0D | EasyPact MVS, διακόπτης φορτίου, 1250A, 65kA, 3Π, χειροκίνητος, σταθερού τύπου, χωρίς μονάδα προστασίας | 2181.96 | 1 ΤΜΧ | 1 ΤΜΧ | 4-Μεγάλο Κτίριο | Easy ACB | 90 | Παραμετροποιήσιμα | PPACB | 3606480539008 | 8536508000 | 40 kg |  |  | 6.1
MVS12H3MF2L | EasyPact MVS, διακόπτης ισχύος, 3Π, 1250A, 65kA, AC, χειροκίνητος, σταθερού τύπου, με μονάδα προστασίας ET2 | 2751.06 | 1 ΤΜΧ | 1 ΤΜΧ | 4-Μεγάλο Κτίριο | Easy ACB | 90 | Παραμετροποιήσιμα | PPACB | 3606480540608 | 8536209090 | 40 kg |  |  | 6.1
MVS12H3MF5L | EasyPact MVS, διακόπτης ισχύος, 3Π, 1250A, 65kA, AC, χειροκίνητος, σταθερού τύπου, με μονάδα προστασίας ET5 | 3018.6 | 1 ΤΜΧ | 1 ΤΜΧ | 4-Μεγάλο Κτίριο | Easy ACB | 90 | Παραμετροποιήσιμα | PPACB | 3606480540684 | 8536209090 | 40 kg |  |  | 6.1
MVS12H3MF6L | EasyPact MVS, διακόπτης ισχύος, 3Π, 1250A, 65kA, AC, χειροκίνητος, σταθερού τύπου, με μονάδα προστασίας ET6 | 3447.98 | 1 ΤΜΧ | 1 ΤΜΧ | 4-Μεγάλο Κτίριο | Easy ACB | 90 | Παραμετροποιήσιμα | PPACB | 3606480540769 | 8536209090 | 40 kg |  |  | 6.1
MVS12H3MW0D | EasyPact MVS, διακόπτης φορτίου, 1250A, 65kA, 3Π, χειροκίνητος, συρόμενου φορείου, χωρίς μονάδα προστασίας | 3938.94 | 1 ΤΜΧ | 1 ΤΜΧ | 4-Μεγάλο Κτίριο | Easy ACB | 90 | Παραμετροποιήσιμα | PPACB | 3606480538681 | 8536508000 | 70 kg |  |  | 10.68
MVS12H3MW2L | EasyPact MVS, διακόπτης ισχύος, 3Π, 1250A, 65kA, AC, χειροκίνητος, συρόμενου φορείου, με μονάδα προστασίας ET2 | 4508.04 | 1 ΤΜΧ | 1 ΤΜΧ | 4-Μεγάλο Κτίριο | Easy ACB | 90 | Παραμετροποιήσιμα | PPACB | 3606480539640 | 8536209090 | 70 kg |  |  | 10.68
MVS12H3MW5L | EasyPact MVS, διακόπτης ισχύος, 3Π, 1250A, 65kA, AC, χειροκίνητος, συρόμενου φορείου, με μονάδα προστασίας ET5 | 4775.6 | 1 ΤΜΧ | 1 ΤΜΧ | 4-Μεγάλο Κτίριο | Easy ACB | 90 | Παραμετροποιήσιμα | PPACB | 3606480539725 | 8536209090 | 70 kg |  |  | 10.68
MVS12H3MW6L | EasyPact MVS, διακόπτης ισχύος, 3Π, 1250A, 65kA, AC, χειροκίνητος, συρόμενου φορείου, με μονάδα προστασίας ET6 | 4467.71 | 1 ΤΜΧ | 1 ΤΜΧ | 4-Μεγάλο Κτίριο | Easy ACB | 90 | Παραμετροποιήσιμα | PPACB | 3606480539800 | 8536209090 | 70 kg |  |  | 10.68
MVS12H3NF0D | EasyPact MVS, διακόπτης φορτίου, 1250A, 65kA, 3Π, με μοτέρ τηλεχειρισμού, σταθερού τύπου, χωρίς μονάδα προστασίας | 3163.37 | 1 ΤΜΧ | 1 ΤΜΧ | 4-Μεγάλο Κτίριο | Easy ACB | 90 | Παραμετροποιήσιμα | PPACB | 3606480539084 | 8536508000 | 40 kg |  |  | 6.1
MVS12H3NF2L | EasyPact MVS, διακόπτης ισχύος, 3Π, 1250A, 65kA, AC, με μοτέρ τηλεχειρισμού, σταθερού τύπου, με μονάδα προστασίας ET2 | 3732.44 | 1 ΤΜΧ | 1 ΤΜΧ | 4-Μεγάλο Κτίριο | Easy ACB | 90 | Παραμετροποιήσιμα | PPACB | 3606480540844 | 8536209090 | 40 kg |  |  | 6.1
MVS12H3NF5L | EasyPact MVS, διακόπτης ισχύος, 3Π, 1250A, 65kA, AC, με μοτέρ τηλεχειρισμού, σταθερού τύπου, με μονάδα προστασίας ET5 | 4000.01 | 1 ΤΜΧ | 1 ΤΜΧ | 4-Μεγάλο Κτίριο | Easy ACB | 90 | Παραμετροποιήσιμα | PPACB | 3606480540929 | 8536209090 | 40 kg |  |  | 6.1
MVS12H3NF6L | EasyPact MVS, διακόπτης ισχύος, 3Π, 1250A, 65kA, AC, με μοτέρ τηλεχειρισμού, σταθερού τύπου, με μονάδα προστασίας ET6 | 4429.37 | 1 ΤΜΧ | 1 ΤΜΧ | 4-Μεγάλο Κτίριο | Easy ACB | 90 | Παραμετροποιήσιμα | PPACB | 3606480541001 | 8536209090 | 40 kg |  |  | 6.1
MVS12H3NW0D | EasyPact MVS, διακόπτης φορτίου, 1250A, 65kA, 3Π, με μοτέρ τηλεχειρισμού, συρόμενου φορείου, χωρίς μονάδα προστασίας | 4920.34 | 1 ΤΜΧ | 1 ΤΜΧ | 4-Μεγάλο Κτίριο | Easy ACB | 90 | Παραμετροποιήσιμα | PPACB | 3606480538766 | 8536508000 | 70 kg |  |  | 10.68
MVS12H3NW2L | EasyPact MVS, διακόπτης ισχύος, 3Π, 1250A, 65kA, AC, με μοτέρ τηλεχειρισμού, συρόμενου φορείου, με μονάδα προστασίας ET2 | 5489.44 | 1 ΤΜΧ | 1 ΤΜΧ | 4-Μεγάλο Κτίριο | Easy ACB | 90 | Παραμετροποιήσιμα | PPACB | 3606480539886 | 8536209090 | 70 kg |  |  | 10.68
MVS12H3NW5L | EasyPact MVS, διακόπτης ισχύος, 3Π, 1250A, 65kA, AC, με μοτέρ τηλεχειρισμού, συρόμενου φορείου, με μονάδα προστασίας ET5 | 5756.99 | 1 ΤΜΧ | 1 ΤΜΧ | 4-Μεγάλο Κτίριο | Easy ACB | 90 | Παραμετροποιήσιμα | PPACB | 3606480539961 | 8536209090 | 70 kg |  |  | 10.68
MVS12H3NW6L | EasyPact MVS, διακόπτης ισχύος, 3Π, 1250A, 65kA, AC, με μοτέρ τηλεχειρισμού, συρόμενου φορείου, με μονάδα προστασίας ET6 | 5449.12 | 1 ΤΜΧ | 1 ΤΜΧ | 4-Μεγάλο Κτίριο | Easy ACB | 90 | Παραμετροποιήσιμα | PPACB | 3606480540042 | 8536209090 | 70 kg |  |  | 10.68
MVS12N3MF0D | EasyPact MVS, διακόπτης φορτίου, 1250A, 50kA, 3Π, χειροκίνητος, σταθερού τύπου, χωρίς μονάδα προστασίας | 1891.96 | 1 ΤΜΧ | 1 ΤΜΧ | 4-Μεγάλο Κτίριο | Easy ACB | 90 | Παραμετροποιήσιμα | PPACB | 3606480538841 | 8536508000 | 40 kg |  |  | 6.1
MVS12N3MF2L | EasyPact MVS, διακόπτης ισχύος, 3Π, 1250A, 50kA, AC, χειροκίνητος, σταθερού τύπου, με μονάδα προστασίας ET2 | 2461.05 | 1 ΤΜΧ | 1 ΤΜΧ | 4-Μεγάλο Κτίριο | Easy ACB | 90 | Παραμετροποιήσιμα | PPACB | 3606480540127 | 8536209090 | 40 kg |  |  | 6.1
MVS12N3MF5L | EasyPact MVS, διακόπτης ισχύος, 3Π, 1250A, 50kA, AC, χειροκίνητος, σταθερού τύπου, με μονάδα προστασίας ET5 | 2728.62 | 1 ΤΜΧ | 1 ΤΜΧ | 4-Μεγάλο Κτίριο | Easy ACB | 90 | Παραμετροποιήσιμα | PPACB | 3606480540202 | 8536209090 | 40 kg | 2 |  | 6.1
MVS12N3MF6L | EasyPact MVS, διακόπτης ισχύος, 3Π, 1250A, 50kA, AC, χειροκίνητος, σταθερού τύπου, με μονάδα προστασίας ET6 | 3157.97 | 1 ΤΜΧ | 1 ΤΜΧ | 4-Μεγάλο Κτίριο | Easy ACB | 90 | Παραμετροποιήσιμα | PPACB | 3606480540288 | 8536209090 | 40 kg |  |  | 6.1
MVS12N3MW0D | EasyPact MVS, διακόπτης φορτίου, 1250A, 50kA, 3Π, χειροκίνητος, συρόμενου φορείου, χωρίς μονάδα προστασίας | 3494.38 | 1 ΤΜΧ | 1 ΤΜΧ | 4-Μεγάλο Κτίριο | Easy ACB | 90 | Παραμετροποιήσιμα | PPACB | 3606480538360 | 8536508000 | 70 kg |  |  | 10.68
MVS12N3MW2A | EasyPact MVS, διακόπτης ισχύος, 3Π, 1250A, 50kA, AC, χειροκίνητος, συρόμενου φορείου, με μονάδα προστασίας ETA2 | 4094.14 | 1 ΤΜΧ | 1 ΤΜΧ | 4-Μεγάλο Κτίριο | Easy ACB | 90 | Παραμετροποιήσιμα | PPACB | 3606480536441 | 8536209090 | 70 kg |  |  | 10.68
MVS12N3MW2L | EasyPact MVS, διακόπτης ισχύος, 3Π, 1250A, 50kA, AC, χειροκίνητος, συρόμενου φορείου, με μονάδα προστασίας ET2 | 4063.47 | 1 ΤΜΧ | 1 ΤΜΧ | 4-Μεγάλο Κτίριο | Easy ACB | 90 | Παραμετροποιήσιμα | PPACB | 3606480539169 | 8536209090 | 70 kg |  |  | 10.68
MVS12N3MW5A | EasyPact MVS, διακόπτης ισχύος, 3Π, 1250A, 50kA, AC, χειροκίνητος, συρόμενου φορείου, με μονάδα προστασίας ETA5 | 4376.5 | 1 ΤΜΧ | 1 ΤΜΧ | 4-Μεγάλο Κτίριο | Easy ACB | 90 | Παραμετροποιήσιμα | PPACB | 3606480536526 | 8536209090 | 70 kg |  |  | 10.68
MVS12N3MW5L | EasyPact MVS, διακόπτης ισχύος, 3Π, 1250A, 50kA, AC, χειροκίνητος, συρόμενου φορείου, με μονάδα προστασίας ET5 | 4331.03 | 1 ΤΜΧ | 1 ΤΜΧ | 4-Μεγάλο Κτίριο | Easy ACB | 90 | Παραμετροποιήσιμα | PPACB | 3606480539244 | 8536209090 | 70 kg |  |  | 10.68
MVS12N3MW6A | EasyPact MVS, διακόπτης ισχύος, 3Π, 1250A, 50kA, AC, χειροκίνητος, συρόμενου φορείου, με μονάδα προστασίας ETA6 | 4831.24 | 1 ΤΜΧ | 1 ΤΜΧ | 4-Μεγάλο Κτίριο | Easy ACB | 90 | Παραμετροποιήσιμα | PPACB | 3606480536601 | 8536209090 | 70 kg |  |  | 10.68
MVS12N3MW6L | EasyPact MVS, διακόπτης ισχύος, 3Π, 1250A, 50kA, AC, χειροκίνητος, συρόμενου φορείου, με μονάδα προστασίας ET6 | 4023.15 | 1 ΤΜΧ | 1 ΤΜΧ | 4-Μεγάλο Κτίριο | Easy ACB | 90 | Παραμετροποιήσιμα | PPACB | 3606480539329 | 8536209090 | 70 kg |  |  | 10.68
MVS12N3NF0D | EasyPact MVS, διακόπτης φορτίου, 1250A, 50kA, 3Π, με μοτέρ τηλεχειρισμού, σταθερού τύπου, χωρίς μονάδα προστασίας | 2873.36 | 1 ΤΜΧ | 1 ΤΜΧ | 4-Μεγάλο Κτίριο | Easy ACB | 90 | Παραμετροποιήσιμα | PPACB | 3606480538926 | 8536508000 | 40 kg |  |  | 6.1
MVS12N3NF2L | EasyPact MVS, διακόπτης ισχύος, 3Π, 1250A, 50kA, 240VAC, με μοτέρ τηλεχειρισμού, σταθερού τύπου, με μονάδα προστασίας ET2 | 3442.45 | 1 ΤΜΧ | 1 ΤΜΧ | 4-Μεγάλο Κτίριο | Easy ACB | 90 | Παραμετροποιήσιμα | PPACB | 3606480540363 | 8536209090 | 40 kg |  |  | 6.1
MVS12N3NF5L | EasyPact MVS, διακόπτης ισχύος, 3Π, 1250A, 50kA, 240VAC, με μοτέρ τηλεχειρισμού, σταθερού τύπου, με μονάδα προστασίας ET2 | 3710.01 | 1 ΤΜΧ | 1 ΤΜΧ | 4-Μεγάλο Κτίριο | Easy ACB | 90 | Παραμετροποιήσιμα | PPACB | 3606480540448 | 8536209090 | 40 kg |  |  | 6.1
MVS12N3NF6L | EasyPact MVS, διακόπτης ισχύος, 3Π, 1250A, 50kA, 240VAC, με μοτέρ τηλεχειρισμού, σταθερού τύπου, με μονάδα προστασίας ET2 | 4139.39 | 1 ΤΜΧ | 1 ΤΜΧ | 4-Μεγάλο Κτίριο | Easy ACB | 90 | Παραμετροποιήσιμα | PPACB | 3606480540523 | 8536209090 | 40 kg |  |  | 6.1
MVS12N3NW0D | EasyPact MVS, διακόπτης φορτίου, 1250A, 50kA, 3Π, με μοτέρ τηλεχειρισμού, συρόμενου φορείου, χωρίς μονάδα προστασίας | 4475.76 | 1 ΤΜΧ | 1 ΤΜΧ | 4-Μεγάλο Κτίριο | Easy ACB | 90 | Παραμετροποιήσιμα | PPACB | 3606480538520 | 8536508000 | 70 kg |  |  | 10.68
MVS12N3NW2A | EasyPact MVS, διακόπτης ισχύος, 3Π, 1250A, 50kA, 240VAC, με μοτέρ τηλεχειρισμού, συρόμενου φορείου, με μονάδα προστασίας ETA2 | 5075.53 | 1 ΤΜΧ | 1 ΤΜΧ | 4-Μεγάλο Κτίριο | Easy ACB | 90 | Παραμετροποιήσιμα | PPACB | 3606480537400 | 8536209090 | 70 kg |  |  | 10.68
MVS12N3NW2L | EasyPact MVS, διακόπτης ισχύος, 3Π, 1250A, 50kA, 240VAC, με μοτέρ τηλεχειρισμού, συρόμενου φορείου, με μονάδα προστασίας ET2 | 5044.87 | 1 ΤΜΧ | 1 ΤΜΧ | 4-Μεγάλο Κτίριο | Easy ACB | 90 | Παραμετροποιήσιμα | PPACB | 3606480539404 | 8536209090 | 70 kg |  |  | 10.68
MVS12N3NW5A | EasyPact MVS, διακόπτης ισχύος, 3Π, 1250A, 50kA, 240VAC, με μοτέρ τηλεχειρισμού, συρόμενου φορείου, με μονάδα προστασίας ETA5 | 5357.9 | 1 ΤΜΧ | 1 ΤΜΧ | 4-Μεγάλο Κτίριο | Easy ACB | 90 | Παραμετροποιήσιμα | PPACB | 3606480537486 | 8536209090 | 70 kg |  |  | 10.68
MVS12N3NW5L | EasyPact MVS, διακόπτης ισχύος, 3Π, 1250A, 50kA, 240VAC, με μοτέρ τηλεχειρισμού, συρόμενου φορείου, με μονάδα προστασίας ET5 | 5312.42 | 1 ΤΜΧ | 1 ΤΜΧ | 4-Μεγάλο Κτίριο | Easy ACB | 90 | Παραμετροποιήσιμα | PPACB | 3606480539480 | 8536209090 | 70 kg |  |  | 10.68
MVS12N3NW6A | EasyPact MVS, διακόπτης ισχύος, 3Π, 1250A, 50kA, 240VAC, με μοτέρ τηλεχειρισμού, συρόμενου φορείου, με μονάδα προστασίας ETA6 | 5812.65 | 1 ΤΜΧ | 1 ΤΜΧ | 4-Μεγάλο Κτίριο | Easy ACB | 90 | Παραμετροποιήσιμα | PPACB | 3606480537561 | 8536209090 | 70 kg |  |  | 10.68
MVS12N3NW6L | EasyPact MVS, διακόπτης ισχύος, 3Π, 1250A, 50kA, 240VAC, με μοτέρ τηλεχειρισμού, συρόμενου φορείου, με μονάδα προστασίας ET6 | 5004.55 | 1 ΤΜΧ | 1 ΤΜΧ | 4-Μεγάλο Κτίριο | Easy ACB | 90 | Παραμετροποιήσιμα | PPACB | 3606480539565 | 8536209090 | 70 kg |  |  | 10.68
MVS12N4MW0D | EasyPact MVS, διακόπτης φορτίου, 1250A, 50kA, 4Π, χειροκίνητος, συρόμενου φορείου, χωρίς μονάδα προστασίας | 4517.08 | 1 ΤΜΧ | 1 ΤΜΧ | 4-Μεγάλο Κτίριο | Easy ACB | 90 | Παραμετροποιήσιμα | PPACB | 3606480538445 | 8536508000 | 85 kg |  |  | 12.97
MVS12N4MW2A | EasyPact MVS, διακόπτης ισχύος, 4Π, 1250A, 50kA, χειροκίνητος, συρόμενου φορείου, με μονάδα προστασίας ETA2 | 5116.84 | 1 ΤΜΧ | 1 ΤΜΧ | 4-Μεγάλο Κτίριο | Easy ACB | 90 | Παραμετροποιήσιμα | PPACB | 3606480536922 | 8536209090 | 85 kg |  |  | 12.97
MVS12N4MW5A | EasyPact MVS, διακόπτης ισχύος, 4Π, 1250A, 50kA, χειροκίνητος, συρόμενου φορείου, με μονάδα προστασίας ETA5 | 5399.2 | 1 ΤΜΧ | 1 ΤΜΧ | 4-Μεγάλο Κτίριο | Easy ACB | 90 | Παραμετροποιήσιμα | PPACB | 3606480537004 | 8536209090 | 85 kg |  |  | 12.97
MVS12N4MW6A | EasyPact MVS, διακόπτης ισχύος, 4Π, 1250A, 50kA, χειροκίνητος, συρόμενου φορείου, με μονάδα προστασίας ETA6 | 5853.96 | 1 ΤΜΧ | 1 ΤΜΧ | 4-Μεγάλο Κτίριο | Easy ACB | 90 | Παραμετροποιήσιμα | PPACB | 3606480537080 | 8536209090 | 85 kg |  |  | 12.97
MVS12N4NW0D | EasyPact MVS, διακόπτης φορτίου, 1250A, 50kA, 4Π, με μοτέρ τηλεχειρισμού, συρόμενου φορείου, χωρίς μονάδα προστασίας | 5498.47 | 1 ΤΜΧ | 1 ΤΜΧ | 4-Μεγάλο Κτίριο | Easy ACB | 90 | Παραμετροποιήσιμα | PPACB | 3606480538605 | 8536508000 | 85 kg |  |  | 12.97
MVS12N4NW2A | EasyPact MVS, διακόπτης ισχύος, 4Π, 1250A, 50kA, με μοτέρ τηλεχειρισμού, συρόμενου φορείου, με μονάδα 240VAC, ETA2 | 6098.23 | 1 ΤΜΧ | 1 ΤΜΧ | 4-Μεγάλο Κτίριο | Easy ACB | 90 | Παραμετροποιήσιμα | PPACB | 3606480537882 | 8536209090 | 85 kg |  |  | 12.97
MVS12N4NW5A | EasyPact MVS, διακόπτης ισχύος, 4Π, 1250A, 50kA, με μοτέρ τηλεχειρισμού, συρόμενου φορείου, με μονάδα 240VAC, ETA5 | 6380.61 | 1 ΤΜΧ | 1 ΤΜΧ | 4-Μεγάλο Κτίριο | Easy ACB | 90 | Παραμετροποιήσιμα | PPACB | 3606480537967 | 8536209090 | 85 kg |  |  | 12.97
MVS12N4NW6A | EasyPact MVS, διακόπτης ισχύος, 4Π, 1250A, 50kA, με μοτέρ τηλεχειρισμού, συρόμενου φορείου, με μονάδα 240VAC, ETA6 | 6835.35 | 1 ΤΜΧ | 1 ΤΜΧ | 4-Μεγάλο Κτίριο | Easy ACB | 90 | Παραμετροποιήσιμα | PPACB | 3606480538049 | 8536209090 | 85 kg |  |  | 12.97
MVS16C3MF2A | EasyPact MVS, διακόπτης ισχύος, 3Π, 1600A, 50kA, AC, χειροκίνητος, σταθερού τύπου, με μονάδα προστασίας ETA2I | 3698.72 | 1 ΤΜΧ | 1 ΤΜΧ | 4-Μεγάλο Κτίριο | Easy ACB | 90 | Παραμετροποιήσιμα | PPACB | 3606481865267 | 8536209090 | 14 kg |  |  | 2.14
MVS16C3MF2L | EasyPact MVS, διακόπτης ισχύος, 3Π, 1600A, 50kA, AC, χειροκίνητος, σταθερού τύπου, με μονάδα προστασίας ET2I | 3668.05 | 1 ΤΜΧ | 1 ΤΜΧ | 4-Μεγάλο Κτίριο | Easy ACB | 90 | Παραμετροποιήσιμα | PPACB | 3606481865113 | 8536209090 | 14 kg |  |  | 2.14
MVS16C3MF5A | EasyPact MVS, διακόπτης ισχύος, 3Π, 1600A, 50kA, AC, χειροκίνητος, σταθερού τύπου, με μονάδα προστασίας ETA5S | 3981.08 | 1 ΤΜΧ | 1 ΤΜΧ | 4-Μεγάλο Κτίριο | Easy ACB | 90 | Παραμετροποιήσιμα | PPACB | 3606481865311 | 8536209090 | 14 kg |  |  | 2.14
MVS16C3MF5L | EasyPact MVS, διακόπτης ισχύος, 3Π, 1600A, 50kA, AC, χειροκίνητος, σταθερού τύπου, με μονάδα προστασίας ET5S | 3935.6 | 1 ΤΜΧ | 1 ΤΜΧ | 4-Μεγάλο Κτίριο | Easy ACB | 90 | Παραμετροποιήσιμα | PPACB | 3606481865168 | 8536209090 | 14 kg |  |  | 2.14
MVS16C3MF6A | EasyPact MVS, διακόπτης ισχύος, 3Π, 1600A, 50kA, AC, χειροκίνητος, σταθερού τύπου, με μονάδα προστασίας ETA6G | 4435.83 | 1 ΤΜΧ | 1 ΤΜΧ | 4-Μεγάλο Κτίριο | Easy ACB | 90 | Παραμετροποιήσιμα | PPACB | 3606481865366 | 8536209090 | 14 kg |  |  | 2.14
MVS16C3MF6L | EasyPact MVS, διακόπτης ισχύος, 3Π, 1600A, 50kA, AC, χειροκίνητος, σταθερού τύπου, με μονάδα προστασίας ET6G | 4364.98 | 1 ΤΜΧ | 1 ΤΜΧ | 4-Μεγάλο Κτίριο | Easy ACB | 90 | Παραμετροποιήσιμα | PPACB | 3606481865212 | 8536209090 | 14 kg |  |  | 2.14
MVS16C3MW2A | EasyPact MVS, διακόπτης ισχύος, 3Π, 1600A, 50kA, AC, χειροκίνητος, συρόμενου φορείου, με μονάδα προστασίας ETA2I | 4670.46 | 1 ΤΜΧ | 1 ΤΜΧ | 4-Μεγάλο Κτίριο | Easy ACB | 90 | Παραμετροποιήσιμα | PPACB | 3606481864413 | 8536209090 | 30 kg |  |  | 4.58
MVS16C3MW2L | EasyPact MVS, διακόπτης ισχύος, 3Π, 1600A, 50kA, AC, χειροκίνητος, συρόμενου φορείου, με μονάδα προστασίας ET2I | 4493.47 | 1 ΤΜΧ | 1 ΤΜΧ | 4-Μεγάλο Κτίριο | Easy ACB | 90 | Παραμετροποιήσιμα | PPACB | 3606481864260 | 8536209090 | 30 kg |  |  | 4.58
MVS16C3MW5A | EasyPact MVS, διακόπτης ισχύος, 3Π, 1600A, 50kA, AC, χειροκίνητος, συρόμενου φορείου, με μονάδα προστασίας ETA5S | 4965.57 | 1 ΤΜΧ | 1 ΤΜΧ | 4-Μεγάλο Κτίριο | Easy ACB | 90 | Παραμετροποιήσιμα | PPACB | 3606481864468 | 8536209090 | 30 kg |  |  | 4.58
MVS16C3MW5L | EasyPact MVS, διακόπτης ισχύος, 3Π, 1600A, 50kA, AC, χειροκίνητος, συρόμενου φορείου, με μονάδα προστασίας ET5S | 4764.7 | 1 ΤΜΧ | 1 ΤΜΧ | 4-Μεγάλο Κτίριο | Easy ACB | 90 | Παραμετροποιήσιμα | PPACB | 3606481864314 | 8536209090 | 30 kg |  |  | 4.58
MVS16C3MW6A | EasyPact MVS, διακόπτης ισχύος, 3Π, 1600A, 50kA, AC, χειροκίνητος, συρόμενου φορείου, με μονάδα προστασίας ETA6G | 5484.06 | 1 ΤΜΧ | 1 ΤΜΧ | 4-Μεγάλο Κτίριο | Easy ACB | 90 | Παραμετροποιήσιμα | PPACB | 3606481864512 | 8536209090 | 30 kg |  |  | 4.58
MVS16C3MW6L | EasyPact MVS, διακόπτης ισχύος, 3Π, 1600A, 50kA, AC, χειροκίνητος, συρόμενου φορείου, με μονάδα προστασίας ET6G | 5307.07 | 1 ΤΜΧ | 1 ΤΜΧ | 4-Μεγάλο Κτίριο | Easy ACB | 90 | Παραμετροποιήσιμα | PPACB | 3606481864369 | 8536209090 | 30 kg |  |  | 4.58
MVS16C3NF2A | EasyPact MVS, διακόπτης ισχύος, 3Π, 1600A, 50kA, AC, με μοτέρ τηλεχειρισμού, σταθερού τύπου, με μονάδα προστασίας ETA2I | 4429.42 | 1 ΤΜΧ | 1 ΤΜΧ | 4-Μεγάλο Κτίριο | Easy ACB | 90 | Παραμετροποιήσιμα | PPACB | 3606481865618 | 8536209090 | 14 kg |  |  | 2.14
MVS16C3NF2L | EasyPact MVS, διακόπτης ισχύος, 3Π, 1600A, 50kA, AC, με μοτέρ τηλεχειρισμού, σταθερού τύπου, με μονάδα προστασίας ET2I | 4398.75 | 1 ΤΜΧ | 1 ΤΜΧ | 4-Μεγάλο Κτίριο | Easy ACB | 90 | Παραμετροποιήσιμα | PPACB | 3606481865465 | 8536209090 | 14 kg |  |  | 2.14
MVS16C3NF5A | EasyPact MVS, διακόπτης ισχύος, 3Π, 1600A, 50kA, AC, με μοτέρ τηλεχειρισμού, σταθερού τύπου, με μονάδα προστασίας ETA5S | 4711.79 | 1 ΤΜΧ | 1 ΤΜΧ | 4-Μεγάλο Κτίριο | Easy ACB | 90 | Παραμετροποιήσιμα | PPACB | 3606481865663 | 8536209090 | 14 kg |  |  | 2.14
MVS16C3NF5L | EasyPact MVS, διακόπτης ισχύος, 3Π, 1600A, 50kA, AC, με μοτέρ τηλεχειρισμού, σταθερού τύπου, με μονάδα προστασίας ET5S | 4666.31 | 1 ΤΜΧ | 1 ΤΜΧ | 4-Μεγάλο Κτίριο | Easy ACB | 90 | Παραμετροποιήσιμα | PPACB | 3606481865519 | 8536209090 | 14 kg |  |  | 2.14
MVS16C3NF6A | EasyPact MVS, διακόπτης ισχύος, 3Π, 1600A, 50kA, AC, με μοτέρ τηλεχειρισμού, σταθερού τύπου, με μονάδα προστασίας ETA6G | 5166.52 | 1 ΤΜΧ | 1 ΤΜΧ | 4-Μεγάλο Κτίριο | Easy ACB | 90 | Παραμετροποιήσιμα | PPACB | 3606481865717 | 8536209090 | 14 kg |  |  | 2.14
MVS16C3NF6L | EasyPact MVS, διακόπτης ισχύος, 3Π, 1600A, 50kA, AC, με μοτέρ τηλεχειρισμού, σταθερού τύπου, με μονάδα προστασίας ET6G | 5095.68 | 1 ΤΜΧ | 1 ΤΜΧ | 4-Μεγάλο Κτίριο | Easy ACB | 90 | Παραμετροποιήσιμα | PPACB | 3606481865564 | 8536209090 | 14 kg |  |  | 2.14
MVS16C3NW2A | EasyPact MVS, διακόπτης ισχύος, 3Π, 1600A, 50kA, AC, με μοτέρ τηλεχειρισμού, συρόμενου φορείου, με μονάδα προστασίας ETA2I | 5401.16 | 1 ΤΜΧ | 1 ΤΜΧ | 4-Μεγάλο Κτίριο | Easy ACB | 90 | Παραμετροποιήσιμα | PPACB | 3606481864864 | 8536209090 | 30 kg |  |  | 4.58
MVS16C3NW2L | EasyPact MVS, διακόπτης ισχύος, 3Π, 1600A, 50kA, AC, με μοτέρ τηλεχειρισμού, συρόμενου φορείου, με μονάδα προστασίας ET2I | 5224.18 | 1 ΤΜΧ | 1 ΤΜΧ | 4-Μεγάλο Κτίριο | Easy ACB | 90 | Παραμετροποιήσιμα | PPACB | 3606481864710 | 8536209090 | 30 kg |  |  | 4.58
MVS16C3NW5A | EasyPact MVS, διακόπτης ισχύος, 3Π, 1600A, 50kA, AC, με μοτέρ τηλεχειρισμού, συρόμενου φορείου, με μονάδα προστασίας ETA5S | 5696.26 | 1 ΤΜΧ | 1 ΤΜΧ | 4-Μεγάλο Κτίριο | Easy ACB | 90 | Παραμετροποιήσιμα | PPACB | 3606481864918 | 8536209090 | 30 kg |  |  | 4.58
MVS16C3NW5L | EasyPact MVS, διακόπτης ισχύος, 3Π, 1600A, 50kA, AC, με μοτέρ τηλεχειρισμού, συρόμενου φορείου, με μονάδα προστασίας ET5S | 5495.4 | 1 ΤΜΧ | 1 ΤΜΧ | 4-Μεγάλο Κτίριο | Easy ACB | 90 | Παραμετροποιήσιμα | PPACB | 3606481864765 | 8536209090 | 30 kg |  |  | 4.58
MVS16C3NW6A | EasyPact MVS, διακόπτης ισχύος, 3Π, 1600A, 50kA, AC, με μοτέρ τηλεχειρισμού, συρόμενου φορείου, με μονάδα προστασίας ETA6G | 6214.78 | 1 ΤΜΧ | 1 ΤΜΧ | 4-Μεγάλο Κτίριο | Easy ACB | 90 | Παραμετροποιήσιμα | PPACB | 3606481864963 | 8536209090 | 30 kg |  |  | 4.58
MVS16C3NW6L | EasyPact MVS, διακόπτης ισχύος, 3Π, 1600A, 50kA, AC, με μοτέρ τηλεχειρισμού, συρόμενου φορείου, με μονάδα προστασίας ET6G | 6037.77 | 1 ΤΜΧ | 1 ΤΜΧ | 4-Μεγάλο Κτίριο | Easy ACB | 90 | Παραμετροποιήσιμα | PPACB | 3606481864819 | 8536209090 | 30 kg |  |  | 4.58
MVS16C4MW5A | EasyPact MVS, διακόπτης ισχύος, 4Π, 1600A, 50kA, AC, χειροκίνητος, συρόμενου φορείου, με μονάδα προστασίας ETA5S | 6224.9 | 1 ΤΜΧ | 1 ΤΜΧ | 4-Μεγάλο Κτίριο | Easy ACB | 90 | Παραμετροποιήσιμα | PPACB | 3606481864611 | 8536209090 | 39 kg |  |  | 5.95
MVS16C4MW6A | EasyPact MVS, διακόπτης ισχύος, 4Π, 1600A, 50kA, AC, χειροκίνητος, συρόμενου φορείου, με μονάδα προστασίας ETA6G | 6743.41 | 1 ΤΜΧ | 1 ΤΜΧ | 4-Μεγάλο Κτίριο | Easy ACB | 90 | Παραμετροποιήσιμα | PPACB | 3606481864666 | 8536209090 | 39 kg |  |  | 5.95
MVS16C4NW5A | EasyPact MVS, διακόπτης ισχύος, 4Π, 1600A, 50kA, AC, με μοτέρ τηλεχειρισμού, συρόμενου φορείου, με μονάδα προστασίας ETA5S | 6955.61 | 1 ΤΜΧ | 1 ΤΜΧ | 4-Μεγάλο Κτίριο | Easy ACB | 90 | Παραμετροποιήσιμα | PPACB | 3606481865014 | 8536209090 | 39 kg |  |  | 5.95
MVS16C4NW6A | EasyPact MVS, διακόπτης ισχύος, 4Π, 1600A, 50kA, AC, με μοτέρ τηλεχειρισμού, συρόμενου φορείου, με μονάδα προστασίας ETA6G | 7474.1 | 1 ΤΜΧ | 1 ΤΜΧ | 4-Μεγάλο Κτίριο | Easy ACB | 90 | Παραμετροποιήσιμα | PPACB | 3606481865069 | 8536209090 | 39 kg |  |  | 5.95
MVS16CA3MF0D | EasyPact MVS, διακόπτης φορτίου, 1600A, 3Π, χειροκίνητος, σταθερού τύπου, χωρίς μονάδα προστασίας | 2968.03 | 1 ΤΜΧ | 1 ΤΜΧ | 4-Μεγάλο Κτίριο | Easy ACB | 90 | Παραμετροποιήσιμα | PPACB | 3606481865410 | 8536508000 | 14 kg |  |  | 2.14
MVS16CA3MW0D | EasyPact MVS, διακόπτης φορτίου, 1600A, 3Π, χειροκίνητος, συρόμενου φορείου, χωρίς μονάδα προστασίας | 3894.4 | 1 ΤΜΧ | 1 ΤΜΧ | 4-Μεγάλο Κτίριο | Easy ACB | 90 | Παραμετροποιήσιμα | PPACB | 3606481864567 | 8536508000 | 30 kg |  |  | 4.58
MVS16H3MF0D | EasyPact MVS, διακόπτης φορτίου, EacyPact MVS, 1600A, 65kA, 3Π, χειροκίνητος, σταθερού τύπου, χωρίς μονάδα προστασίας | 2654.09 | 1 ΤΜΧ | 1 ΤΜΧ | 4-Μεγάλο Κτίριο | Easy ACB | 90 | Παραμετροποιήσιμα | PPACB | 3606480539015 | 8536508000 | 40 kg |  |  | 6.1
MVS16H3MF2L | EasyPact MVS, διακόπτης ισχύος, 3Π, 1600A, 65kA, χειροκίνητος, σταθερού τύπου, με μονάδα προστασίας ET2 | 3223.18 | 1 ΤΜΧ | 1 ΤΜΧ | 4-Μεγάλο Κτίριο | Easy ACB | 90 | Παραμετροποιήσιμα | PPACB | 3606480540615 | 8536209090 | 40 kg |  |  | 6.1
MVS16H3MF5L | EasyPact MVS, διακόπτης ισχύος, 3Π, 1600A, 65kA, χειροκίνητος, σταθερού τύπου, με μονάδα προστασίας ET5 | 3490.73 | 1 ΤΜΧ | 1 ΤΜΧ | 4-Μεγάλο Κτίριο | Easy ACB | 90 | Παραμετροποιήσιμα | PPACB | 3606480540691 | 8536209090 | 40 kg |  |  | 6.1
MVS16H3MF6L | EasyPact MVS, διακόπτης ισχύος, 3Π, 1600A, 65kA, χειροκίνητος, σταθερού τύπου, με μονάδα προστασίας ET6 | 3920.1 | 1 ΤΜΧ | 1 ΤΜΧ | 4-Μεγάλο Κτίριο | Easy ACB | 90 | Παραμετροποιήσιμα | PPACB | 3606480540776 | 8536209090 | 40 kg |  |  | 6.1
MVS16H3MW0D | EasyPact MVS, διακόπτης φορτίου, EacyPact MVS, 1600A, 65kA, 3Π, χειροκίνητος, συρόμενου φορείου, χωρίς μονάδα προστασίας | 4514.69 | 1 ΤΜΧ | 1 ΤΜΧ | 4-Μεγάλο Κτίριο | Easy ACB | 90 | Παραμετροποιήσιμα | PPACB | 3606480538698 | 8536508000 | 70 kg |  |  | 10.68
MVS16H3MW2L | EasyPact MVS, διακόπτης ισχύος, 3Π, 1600A, 65kA, χειροκίνητος, συρόμενου φορείου, με μονάδα προστασίας ET2 | 5083.77 | 1 ΤΜΧ | 1 ΤΜΧ | 4-Μεγάλο Κτίριο | Easy ACB | 90 | Παραμετροποιήσιμα | PPACB | 3606480539657 | 8536209090 | 70 kg |  |  | 10.68
MVS16H3MW5L | EasyPact MVS, διακόπτης ισχύος, 3Π, 1600A, 65kA, χειροκίνητος, συρόμενου φορείου, με μονάδα προστασίας ET5 | 5351.34 | 1 ΤΜΧ | 1 ΤΜΧ | 4-Μεγάλο Κτίριο | Easy ACB | 90 | Παραμετροποιήσιμα | PPACB | 3606480539732 | 8536209090 | 70 kg |  |  | 10.68
MVS16H3MW6L | EasyPact MVS, διακόπτης ισχύος, 3Π, 1600A, 65kA, χειροκίνητος, συρόμενου φορείου, με μονάδα προστασίας ET6 | 5043.46 | 1 ΤΜΧ | 1 ΤΜΧ | 4-Μεγάλο Κτίριο | Easy ACB | 90 | Παραμετροποιήσιμα | PPACB | 3606480539817 | 8536209090 | 70 kg |  |  | 10.68
MVS16H3NF0D | EasyPact MVS, διακόπτης φορτίου, EacyPact MVS, 1600A, 65kA, 3Π, με μοτέρ τηλεχειρισμού, σταθερού τύπου, χωρίς μονάδα προστασίας | 3635.49 | 1 ΤΜΧ | 1 ΤΜΧ | 4-Μεγάλο Κτίριο | Easy ACB | 90 | Παραμετροποιήσιμα | PPACB | 3606480539091 | 8536508000 | 40 kg |  |  | 6.1
MVS16H3NF2L | EasyPact MVS, διακόπτης ισχύος, 3Π, 1600A, 65kA, με μοτέρ τηλεχειρισμού, σταθερού τύπου, με μονάδα προστασίας ET2 | 4204.59 | 1 ΤΜΧ | 1 ΤΜΧ | 4-Μεγάλο Κτίριο | Easy ACB | 90 | Παραμετροποιήσιμα | PPACB | 3606480540851 | 8536209090 | 40 kg |  |  | 6.1
MVS16H3NF5L | EasyPact MVS, διακόπτης ισχύος, 3Π, 1600A, 65kA, με μοτέρ τηλεχειρισμού, σταθερού τύπου, με μονάδα προστασίας ET5 | 4472.13 | 1 ΤΜΧ | 1 ΤΜΧ | 4-Μεγάλο Κτίριο | Easy ACB | 90 | Παραμετροποιήσιμα | PPACB | 3606480540936 | 8536209090 | 40 kg |  |  | 6.1
MVS16H3NF6L | EasyPact MVS, διακόπτης ισχύος, 3Π, 1600A, 65kA, με μοτέρ τηλεχειρισμού, σταθερού τύπου, με μονάδα προστασίας ET6 | 4901.5 | 1 ΤΜΧ | 1 ΤΜΧ | 4-Μεγάλο Κτίριο | Easy ACB | 90 | Παραμετροποιήσιμα | PPACB | 3606480541018 | 8536209090 | 40 kg |  |  | 6.1
MVS16H3NW0D | EasyPact MVS, διακόπτης φορτίου, EacyPact MVS, 1600A, 65kA, 3Π, με μοτέρ τηλεχειρισμού, συρόμενου φορείου, χωρίς μονάδα προστασίας | 5496.08 | 1 ΤΜΧ | 1 ΤΜΧ | 4-Μεγάλο Κτίριο | Easy ACB | 90 | Παραμετροποιήσιμα | PPACB | 3606480538773 | 8536508000 | 70 kg |  |  | 10.68
MVS16H3NW2L | EasyPact MVS, διακόπτης ισχύος, 3Π, 1600A, 65kA, με μοτέρ τηλεχειρισμού, συρόμενου φορείου, με μονάδα προστασίας ET2 | 6065.18 | 1 ΤΜΧ | 1 ΤΜΧ | 4-Μεγάλο Κτίριο | Easy ACB | 90 | Παραμετροποιήσιμα | PPACB | 3606480539893 | 8536209090 | 70 kg |  |  | 10.68
MVS16H3NW5L | EasyPact MVS, διακόπτης ισχύος, 3Π, 1600A, 65kA, με μοτέρ τηλεχειρισμού, συρόμενου φορείου, με μονάδα προστασίας ET5 | 6332.74 | 1 ΤΜΧ | 1 ΤΜΧ | 4-Μεγάλο Κτίριο | Easy ACB | 90 | Παραμετροποιήσιμα | PPACB | 3606480539978 | 8536209090 | 70 kg |  |  | 10.68
MVS16H3NW6L | EasyPact MVS, διακόπτης ισχύος, 3Π, 1600A, 65kA, με μοτέρ τηλεχειρισμού, συρόμενου φορείου, με μονάδα προστασίας ET6 | 6024.85 | 1 ΤΜΧ | 1 ΤΜΧ | 4-Μεγάλο Κτίριο | Easy ACB | 90 | Παραμετροποιήσιμα | PPACB | 3606480540059 | 8536209090 | 70 kg |  |  | 10.68
MVS16N3MF0D | EasyPact MVS, διακόπτης φορτίου, EacyPact MVS, 1600A, 50kA, 3Π, χειροκίνητος, σταθερού τύπου, χωρίς μονάδα προστασίας | 2316.84 | 1 ΤΜΧ | 1 ΤΜΧ | 4-Μεγάλο Κτίριο | Easy ACB | 90 | Παραμετροποιήσιμα | PPACB | 3606480538858 | 8536508000 | 40 kg |  |  | 6.1
MVS16N3MF2L | EasyPact MVS, διακόπτης ισχύος, 3Π, 1600A, 50kA, χειροκίνητος, σταθερού τύπου, με μονάδα προστασίας ET2 | 2885.94 | 1 ΤΜΧ | 1 ΤΜΧ | 4-Μεγάλο Κτίριο | Easy ACB | 90 | Παραμετροποιήσιμα | PPACB | 3606480540134 | 8536209090 | 40 kg |  |  | 6.1
MVS16N3MF5L | EasyPact MVS, διακόπτης ισχύος, 3Π, 1600A, 50kA, χειροκίνητος, σταθερού τύπου, με μονάδα προστασίας ET5 | 3153.51 | 1 ΤΜΧ | 1 ΤΜΧ | 4-Μεγάλο Κτίριο | Easy ACB | 90 | Παραμετροποιήσιμα | PPACB | 3606480540219 | 8536209090 | 40 kg |  |  | 6.1
MVS16N3MF6L | EasyPact MVS, διακόπτης ισχύος, 3Π, 1600A, 50kA, χειροκίνητος, σταθερού τύπου, με μονάδα προστασίας ET6 | 3582.87 | 1 ΤΜΧ | 1 ΤΜΧ | 4-Μεγάλο Κτίριο | Easy ACB | 90 | Παραμετροποιήσιμα | PPACB | 3606480540295 | 8536209090 | 40 kg |  |  | 6.1
MVS16N3MW0D | EasyPact MVS, διακόπτης φορτίου, EacyPact MVS, 1600A, 50kA, 3Π, χειροκίνητος, συρόμενου φορείου, χωρίς μονάδα προστασίας | 4012.53 | 1 ΤΜΧ | 1 ΤΜΧ | 4-Μεγάλο Κτίριο | Easy ACB | 90 | Παραμετροποιήσιμα | PPACB | 3606480538377 | 8536508000 | 70 kg |  |  | 10.68
MVS16N3MW2A | EasyPact MVS, διακόπτης ισχύος, 3Π, 1600A, 50kA, χειροκίνητος, συρόμενου φορείου, με μονάδα προστασίας ETA2 | 4612.3 | 1 ΤΜΧ | 1 ΤΜΧ | 4-Μεγάλο Κτίριο | Easy ACB | 90 | Παραμετροποιήσιμα | PPACB | 3606480536458 | 8536209090 | 70 kg |  |  | 10.68
MVS16N3MW2L | EasyPact MVS, διακόπτης ισχύος, 3Π, 1600A, 50kA, χειροκίνητος, συρόμενου φορείου, με μονάδα προστασίας ET2 | 4581.63 | 1 ΤΜΧ | 1 ΤΜΧ | 4-Μεγάλο Κτίριο | Easy ACB | 90 | Παραμετροποιήσιμα | PPACB | 3606480539176 | 8536209090 | 70 kg |  |  | 10.68
MVS16N3MW5A | EasyPact MVS, διακόπτης ισχύος, 3Π, 1600A, 50kA, χειροκίνητος, συρόμενου φορείου, με μονάδα προστασίας ETA5 | 4894.68 | 1 ΤΜΧ | 1 ΤΜΧ | 4-Μεγάλο Κτίριο | Easy ACB | 90 | Παραμετροποιήσιμα | PPACB | 3606480536533 | 8536209090 | 70 kg |  |  | 10.68
MVS16N3MW5L | EasyPact MVS, διακόπτης ισχύος, 3Π, 1600A, 50kA, χειροκίνητος, συρόμενου φορείου, με μονάδα προστασίας ET5 | 4849.2 | 1 ΤΜΧ | 1 ΤΜΧ | 4-Μεγάλο Κτίριο | Easy ACB | 90 | Παραμετροποιήσιμα | PPACB | 3606480539251 | 8536209090 | 70 kg |  |  | 10.68
MVS16N3MW6A | EasyPact MVS, διακόπτης ισχύος, 3Π, 1600A, 50kA, χειροκίνητος, συρόμενου φορείου, με μονάδα προστασίας ETA6 | 5349.41 | 1 ΤΜΧ | 1 ΤΜΧ | 4-Μεγάλο Κτίριο | Easy ACB | 90 | Παραμετροποιήσιμα | PPACB | 3606480536618 | 8536209090 | 70 kg |  |  | 10.68
MVS16N3MW6L | EasyPact MVS, διακόπτης ισχύος, 3Π, 1600A, 50kA, χειροκίνητος, συρόμενου φορείου, με μονάδα προστασίας ET6 | 4541.3 | 1 ΤΜΧ | 1 ΤΜΧ | 4-Μεγάλο Κτίριο | Easy ACB | 90 | Παραμετροποιήσιμα | PPACB | 3606480539336 | 8536209090 | 70 kg |  |  | 10.68
MVS16N3NF0D | EasyPact MVS, διακόπτης φορτίου, EacyPact MVS, 1600A, 50kA, 3Π, με μοτέρ τηλεχειρισμού, σταθερού τύπου, χωρίς μονάδα προστασίας | 3298.25 | 1 ΤΜΧ | 1 ΤΜΧ | 4-Μεγάλο Κτίριο | Easy ACB | 90 | Παραμετροποιήσιμα | PPACB | 3606480538933 | 8536508000 | 40 kg |  |  | 6.1
MVS16N3NF2L | EasyPact MVS, διακόπτης ισχύος, 3Π, 1600A, 50kA, με μοτέρ τηλεχειρισμού, σταθερού τύπου, με μονάδα προστασίας ET2 | 3867.34 | 1 ΤΜΧ | 1 ΤΜΧ | 4-Μεγάλο Κτίριο | Easy ACB | 90 | Παραμετροποιήσιμα | PPACB | 3606480540370 | 8536209090 | 40 kg |  |  | 6.1
MVS16N3NF5L | EasyPact MVS, διακόπτης ισχύος, 3Π, 1600A, 50kA, με μοτέρ τηλεχειρισμού, σταθερού τύπου, με μονάδα προστασίας ET5 | 4134.9 | 1 ΤΜΧ | 1 ΤΜΧ | 4-Μεγάλο Κτίριο | Easy ACB | 90 | Παραμετροποιήσιμα | PPACB | 3606480540455 | 8536209090 | 40 kg |  |  | 6.1
MVS16N3NF6L | EasyPact MVS, διακόπτης ισχύος, 3Π, 1600A, 50kA, με μοτέρ τηλεχειρισμού, σταθερού τύπου, με μονάδα προστασίας ET6 | 4564.25 | 1 ΤΜΧ | 1 ΤΜΧ | 4-Μεγάλο Κτίριο | Easy ACB | 90 | Παραμετροποιήσιμα | PPACB | 3606480540530 | 8536209090 | 40 kg |  |  | 6.1
MVS16N3NW0D | EasyPact MVS, διακόπτης φορτίου, EacyPact MVS, 1600A, 50kA, 3Π, με μοτέρ τηλεχειρισμού, συρόμενου φορείου, χωρίς μονάδα προστασίας | 4993.94 | 1 ΤΜΧ | 1 ΤΜΧ | 4-Μεγάλο Κτίριο | Easy ACB | 90 | Παραμετροποιήσιμα | PPACB | 3606480538537 | 8536508000 | 70 kg |  |  | 10.68
MVS16N3NW2A | EasyPact MVS, διακόπτης ισχύος, 3Π, 1600A, 50kA, με μοτέρ τηλεχειρισμού, συρόμενου φορείου, με μονάδα προστασίας ETA2 | 5593.71 | 1 ΤΜΧ | 1 ΤΜΧ | 4-Μεγάλο Κτίριο | Easy ACB | 90 | Παραμετροποιήσιμα | PPACB | 3606480537417 | 8536209090 | 70 kg |  |  | 10.68
MVS16N3NW2L | EasyPact MVS, διακόπτης ισχύος, 3Π, 1600A, 50kA, με μοτέρ τηλεχειρισμού, συρόμενου φορείου, με μονάδα προστασίας ET2 | 5563.03 | 1 ΤΜΧ | 1 ΤΜΧ | 4-Μεγάλο Κτίριο | Easy ACB | 90 | Παραμετροποιήσιμα | PPACB | 3606480539411 | 8536209090 | 70 kg |  |  | 10.68
MVS16N3NW5A | EasyPact MVS, διακόπτης ισχύος, 3Π, 1600A, 50kA, με μοτέρ τηλεχειρισμού, συρόμενου φορείου, με μονάδα προστασίας ETA5 | 5876.07 | 1 ΤΜΧ | 1 ΤΜΧ | 4-Μεγάλο Κτίριο | Easy ACB | 90 | Παραμετροποιήσιμα | PPACB | 3606480537493 | 8536209090 | 70 kg |  |  | 10.68
MVS16N3NW5L | EasyPact MVS, διακόπτης ισχύος, 3Π, 1600A, 50kA, με μοτέρ τηλεχειρισμού, συρόμενου φορείου, με μονάδα προστασίας ET5 | 5830.59 | 1 ΤΜΧ | 1 ΤΜΧ | 4-Μεγάλο Κτίριο | Easy ACB | 90 | Παραμετροποιήσιμα | PPACB | 3606480539497 | 8536209090 | 70 kg |  |  | 10.68
MVS16N3NW6A | EasyPact MVS, διακόπτης ισχύος, 3Π, 1600A, 50kA, με μοτέρ τηλεχειρισμού, συρόμενου φορείου, με μονάδα προστασίας ETA6 | 6330.8 | 1 ΤΜΧ | 1 ΤΜΧ | 4-Μεγάλο Κτίριο | Easy ACB | 90 | Παραμετροποιήσιμα | PPACB | 3606480537578 | 8536209090 | 70 kg |  |  | 10.68
MVS16N3NW6L | EasyPact MVS, διακόπτης ισχύος, 3Π, 1600A, 50kA, με μοτέρ τηλεχειρισμού, συρόμενου φορείου, με μονάδα προστασίας ET6 | 5522.72 | 1 ΤΜΧ | 1 ΤΜΧ | 4-Μεγάλο Κτίριο | Easy ACB | 90 | Παραμετροποιήσιμα | PPACB | 3606480539572 | 8536209090 | 70 kg |  |  | 10.68
MVS16N4MW0D | EasyPact MVS, διακόπτης φορτίου, EacyPact MVS, 1600A, 50kA, 4Π, χειροκίνητος, συρόμενου φορείου, χωρίς μονάδα προστασίας | 5159.62 | 1 ΤΜΧ | 1 ΤΜΧ | 4-Μεγάλο Κτίριο | Easy ACB | 90 | Παραμετροποιήσιμα | PPACB | 3606480538452 | 8536508000 | 85 kg |  |  | 12.97
MVS16N4MW2A | EasyPact MVS, διακόπτης ισχύος, 4Π, 1600A, 50kA, χειροκίνητος, συρόμενου φορείου, με μονάδα προστασίας ETA2 | 5759.38 | 1 ΤΜΧ | 1 ΤΜΧ | 4-Μεγάλο Κτίριο | Easy ACB | 90 | Παραμετροποιήσιμα | PPACB | 3606480536939 | 8536209090 | 85 kg |  |  | 12.97
MVS16N4MW5A | EasyPact MVS, διακόπτης ισχύος, 4Π, 1600A, 50kA, χειροκίνητος, συρόμενου φορείου, με μονάδα προστασίας ETA5 | 6041.76 | 1 ΤΜΧ | 1 ΤΜΧ | 4-Μεγάλο Κτίριο | Easy ACB | 90 | Παραμετροποιήσιμα | PPACB | 3606480537011 | 8536209090 | 85 kg |  |  | 12.97
MVS16N4MW6A | EasyPact MVS, διακόπτης ισχύος, 4Π, 1600A, 50kA, χειροκίνητος, συρόμενου φορείου, με μονάδα προστασίας ETA6 | 6496.49 | 1 ΤΜΧ | 1 ΤΜΧ | 4-Μεγάλο Κτίριο | Easy ACB | 90 | Παραμετροποιήσιμα | PPACB | 3606480537097 | 8536209090 | 85 kg |  |  | 12.97
MVS16N4NW0D | EasyPact MVS, διακόπτης φορτίου, EacyPact MVS, 1600A, 50kA, 4Π, με μοτέρ τηλεχειρισμού, συρόμενου φορείου, χωρίς μονάδα προστασίας | 6141.02 | 1 ΤΜΧ | 1 ΤΜΧ | 4-Μεγάλο Κτίριο | Easy ACB | 90 | Παραμετροποιήσιμα | PPACB | 3606480538612 | 8536508000 | 85 kg |  |  | 12.97
MVS16N4NW2A | EasyPact MVS, διακόπτης ισχύος, 4Π, 1600A, 50kA, με μοτέρ τηλεχειρισμού, συρόμενου φορείου, με μονάδα προστασίας ETA2 | 6740.79 | 1 ΤΜΧ | 1 ΤΜΧ | 4-Μεγάλο Κτίριο | Easy ACB | 90 | Παραμετροποιήσιμα | PPACB | 3606480537899 | 8536209090 | 85 kg |  |  | 12.97
MVS16N4NW5A | EasyPact MVS, διακόπτης ισχύος, 4Π, 1600A, 50kA, με μοτέρ τηλεχειρισμού, συρόμενου φορείου, με μονάδα προστασίας ETA5 | 7023.15 | 1 ΤΜΧ | 1 ΤΜΧ | 4-Μεγάλο Κτίριο | Easy ACB | 90 | Παραμετροποιήσιμα | PPACB | 3606480537974 | 8536209090 | 85 kg |  |  | 12.97
MVS16N4NW6A | EasyPact MVS, διακόπτης ισχύος, 4Π, 1600A, 50kA, με μοτέρ τηλεχειρισμού, συρόμενου φορείου, με μονάδα προστασίας ETA6 | 7477.9 | 1 ΤΜΧ | 1 ΤΜΧ | 4-Μεγάλο Κτίριο | Easy ACB | 90 | Παραμετροποιήσιμα | PPACB | 3606480538056 | 8536209090 | 85 kg |  |  | 12.97
MVS20H3MF0D | EasyPact MVS, διακόπτης φορτίου, EacyPact MVS, 2000A, 65kA, 3Π, χειροκίνητος, σταθερού τύπου, χωρίς μονάδα προστασίας | 3227.36 | 1 ΤΜΧ | 1 ΤΜΧ | 4-Μεγάλο Κτίριο | Easy ACB | 90 | Παραμετροποιήσιμα | PPACB | 3606480539022 | 8536508000 | 40 kg |  |  | 6.1
MVS20H3MF2L | EasyPact MVS, διακόπτης ισχύος, 3Π, 2000A, 65kA, χειροκίνητος, σταθερού τύπου, με μονάδα προστασίας ET2 | 3796.44 | 1 ΤΜΧ | 1 ΤΜΧ | 4-Μεγάλο Κτίριο | Easy ACB | 90 | Παραμετροποιήσιμα | PPACB | 3606480540622 | 8536209090 | 40 kg |  |  | 6.1
MVS20H3MF5L | EasyPact MVS, διακόπτης ισχύος, 3Π, 2000A, 65kA, χειροκίνητος, σταθερού τύπου, με μονάδα προστασίας ET5 | 4064.01 | 1 ΤΜΧ | 1 ΤΜΧ | 4-Μεγάλο Κτίριο | Easy ACB | 90 | Παραμετροποιήσιμα | PPACB | 3606480540707 | 8536209090 | 40 kg |  |  | 6.1
MVS20H3MF6L | EasyPact MVS, διακόπτης ισχύος, 3Π, 2000A, 65kA, χειροκίνητος, σταθερού τύπου, με μονάδα προστασίας ET6 | 4493.37 | 1 ΤΜΧ | 1 ΤΜΧ | 4-Μεγάλο Κτίριο | Easy ACB | 90 | Παραμετροποιήσιμα | PPACB | 3606480540783 | 8536209090 | 40 kg |  |  | 6.1
MVS20H3MW0D | EasyPact MVS, διακόπτης φορτίου, EacyPact MVS, 2000A, 65kA, 3Π, χειροκίνητος, συρόμενου φορείου, χωρίς μονάδα προστασίας | 5406.77 | 1 ΤΜΧ | 1 ΤΜΧ | 4-Μεγάλο Κτίριο | Easy ACB | 90 | Παραμετροποιήσιμα | PPACB | 3606480538704 | 8536508000 | 70 kg |  |  | 10.68
MVS20H3MW2L | EasyPact MVS, διακόπτης ισχύος, 3Π, 2000A, 65kA, χειροκίνητος, συρόμενου φορείου, με μονάδα προστασίας ET2 | 5975.87 | 1 ΤΜΧ | 1 ΤΜΧ | 4-Μεγάλο Κτίριο | Easy ACB | 90 | Παραμετροποιήσιμα | PPACB | 3606480539664 | 8536209090 | 70 kg |  |  | 10.68
MVS20H3MW5L | EasyPact MVS, διακόπτης ισχύος, 3Π, 2000A, 65kA, χειροκίνητος, συρόμενου φορείου, με μονάδα προστασίας ET5 | 6243.43 | 1 ΤΜΧ | 1 ΤΜΧ | 4-Μεγάλο Κτίριο | Easy ACB | 90 | Παραμετροποιήσιμα | PPACB | 3606480539749 | 8536209090 | 70 kg |  |  | 10.68
MVS20H3MW6L | EasyPact MVS, διακόπτης ισχύος, 3Π, 2000A, 65kA, χειροκίνητος, συρόμενου φορείου, με μονάδα προστασίας ET6 | 5935.54 | 1 ΤΜΧ | 1 ΤΜΧ | 4-Μεγάλο Κτίριο | Easy ACB | 90 | Παραμετροποιήσιμα | PPACB | 3606480539824 | 8536209090 | 70 kg |  |  | 10.68
MVS20H3NF0D | EasyPact MVS, διακόπτης φορτίου, EacyPact MVS, 2000A, 65kA, 3Π, με μοτέρ τηλεχειρισμού, σταθερού τύπου, χωρίς μονάδα προστασίας | 4208.75 | 1 ΤΜΧ | 1 ΤΜΧ | 4-Μεγάλο Κτίριο | Easy ACB | 90 | Παραμετροποιήσιμα | PPACB | 3606480539107 | 8536508000 | 40 kg |  |  | 6.1
MVS20H3NF2L | EasyPact MVS, διακόπτης ισχύος, 3Π, 2000A, 65kA, με μοτέρ τηλεχειρισμού, σταθερού τύπου, με μονάδα προστασίας ET2 | 4777.85 | 1 ΤΜΧ | 1 ΤΜΧ | 4-Μεγάλο Κτίριο | Easy ACB | 90 | Παραμετροποιήσιμα | PPACB | 3606480540868 | 8536209090 | 40 kg |  |  | 6.1
MVS20H3NF5L | EasyPact MVS, διακόπτης ισχύος, 3Π, 2000A, 65kA, με μοτέρ τηλεχειρισμού, σταθερού τύπου, με μονάδα προστασίας ET5 | 5045.4 | 1 ΤΜΧ | 1 ΤΜΧ | 4-Μεγάλο Κτίριο | Easy ACB | 90 | Παραμετροποιήσιμα | PPACB | 3606480540943 | 8536209090 | 40 kg |  |  | 6.1
MVS20H3NF6L | EasyPact MVS, διακόπτης ισχύος, 3Π, 2000A, 65kA, με μοτέρ τηλεχειρισμού, σταθερού τύπου, με μονάδα προστασίας ET6 | 5474.77 | 1 ΤΜΧ | 1 ΤΜΧ | 4-Μεγάλο Κτίριο | Easy ACB | 90 | Παραμετροποιήσιμα | PPACB | 3606480541025 | 8536209090 | 40 kg |  |  | 6.1
MVS20H3NW0D | EasyPact MVS, διακόπτης φορτίου, EacyPact MVS, 2000A, 65kA, 3Π, με μοτέρ τηλεχειρισμού, συρόμενου φορείου, χωρίς μονάδα προστασίας | 6388.17 | 1 ΤΜΧ | 1 ΤΜΧ | 4-Μεγάλο Κτίριο | Easy ACB | 90 | Παραμετροποιήσιμα | PPACB | 3606480538780 | 8536508000 | 70 kg |  |  | 10.68
MVS20H3NW2L | EasyPact MVS, διακόπτης ισχύος, 3Π, 2000A, 65kA, με μοτέρ τηλεχειρισμού, συρόμενου φορείου, με μονάδα προστασίας ET2 | 6957.27 | 1 ΤΜΧ | 1 ΤΜΧ | 4-Μεγάλο Κτίριο | Easy ACB | 90 | Παραμετροποιήσιμα | PPACB | 3606480539909 | 8536209090 | 70 kg |  |  | 10.68
MVS20H3NW5L | EasyPact MVS, διακόπτης ισχύος, 3Π, 2000A, 65kA, με μοτέρ τηλεχειρισμού, συρόμενου φορείου, με μονάδα προστασίας ET5 | 7224.82 | 1 ΤΜΧ | 1 ΤΜΧ | 4-Μεγάλο Κτίριο | Easy ACB | 90 | Παραμετροποιήσιμα | PPACB | 3606480539985 | 8536209090 | 70 kg |  |  | 10.68
MVS20H3NW6L | EasyPact MVS, διακόπτης ισχύος, 3Π, 2000A, 65kA, με μοτέρ τηλεχειρισμού, συρόμενου φορείου, με μονάδα προστασίας ET6 | 6916.94 | 1 ΤΜΧ | 1 ΤΜΧ | 4-Μεγάλο Κτίριο | Easy ACB | 90 | Παραμετροποιήσιμα | PPACB | 3606480540066 | 8536209090 | 70 kg |  |  | 10.68
MVS20N3MF0D | EasyPact MVS, διακόπτης φορτίου, EacyPact MVS, 2000A, 50kA, 3Π, χειροκίνητος, σταθερού τύπου, χωρίς μονάδα προστασίας | 2832.82 | 1 ΤΜΧ | 1 ΤΜΧ | 4-Μεγάλο Κτίριο | Easy ACB | 90 | Παραμετροποιήσιμα | PPACB | 3606480538865 | 8536508000 | 40 kg |  |  | 6.1
MVS20N3MF2L | EasyPact MVS, διακόπτης ισχύος, 3Π, 2000A, 50kA, χειροκίνητος, σταθερού τύπου, με μονάδα προστασίας ET2 | 3401.92 | 1 ΤΜΧ | 1 ΤΜΧ | 4-Μεγάλο Κτίριο | Easy ACB | 90 | Παραμετροποιήσιμα | PPACB | 3606480540141 | 8536209090 | 40 kg |  |  | 6.1
MVS20N3MF5L | EasyPact MVS, διακόπτης ισχύος, 3Π, 2000A, 50kA, χειροκίνητος, σταθερού τύπου, με μονάδα προστασίας ET5 | 3669.48 | 1 ΤΜΧ | 1 ΤΜΧ | 4-Μεγάλο Κτίριο | Easy ACB | 90 | Παραμετροποιήσιμα | PPACB | 3606480540226 | 8536209090 | 40 kg |  |  | 6.1
MVS20N3MF6L | EasyPact MVS, διακόπτης ισχύος, 3Π, 2000A, 50kA, χειροκίνητος, σταθερού τύπου, με μονάδα προστασίας ET6 | 4098.84 | 1 ΤΜΧ | 1 ΤΜΧ | 4-Μεγάλο Κτίριο | Easy ACB | 90 | Παραμετροποιήσιμα | PPACB | 3606480540301 | 8536209090 | 40 kg |  |  | 6.1
MVS20N3MW0D | EasyPact MVS, διακόπτης φορτίου, EacyPact MVS, 2000A, 50kA, 3Π, χειροκίνητος, συρόμενου φορείου, χωρίς μονάδα προστασίας | 4819.3 | 1 ΤΜΧ | 1 ΤΜΧ | 4-Μεγάλο Κτίριο | Easy ACB | 90 | Παραμετροποιήσιμα | PPACB | 3606480538384 | 8536508000 | 70 kg |  |  | 10.68
MVS20N3MW2A | EasyPact MVS, διακόπτης ισχύος, 3Π, 2000A, 50kA, χειροκίνητος, συρόμενου φορείου, με μονάδα προστασίας ETA2 | 5419.05 | 1 ΤΜΧ | 1 ΤΜΧ | 4-Μεγάλο Κτίριο | Easy ACB | 90 | Παραμετροποιήσιμα | PPACB | 3606480536465 | 8536209090 | 70 kg |  |  | 10.68
MVS20N3MW2L | EasyPact MVS, διακόπτης ισχύος, 3Π, 2000A, 50kA, χειροκίνητος, συρόμενου φορείου, με μονάδα προστασίας ET2 | 5388.39 | 1 ΤΜΧ | 1 ΤΜΧ | 4-Μεγάλο Κτίριο | Easy ACB | 90 | Παραμετροποιήσιμα | PPACB | 3606480539183 | 8536209090 | 70 kg |  |  | 10.68
MVS20N3MW5A | EasyPact MVS, διακόπτης ισχύος, 3Π, 2000A, 50kA, χειροκίνητος, συρόμενου φορείου, με μονάδα προστασίας ETA5 | 5701.41 | 1 ΤΜΧ | 1 ΤΜΧ | 4-Μεγάλο Κτίριο | Easy ACB | 90 | Παραμετροποιήσιμα | PPACB | 3606480536540 | 8536209090 | 70 kg |  |  | 10.68
MVS20N3MW5L | EasyPact MVS, διακόπτης ισχύος, 3Π, 2000A, 50kA, χειροκίνητος, συρόμενου φορείου, με μονάδα προστασίας ET5 | 5655.94 | 1 ΤΜΧ | 1 ΤΜΧ | 4-Μεγάλο Κτίριο | Easy ACB | 90 | Παραμετροποιήσιμα | PPACB | 3606480539268 | 8536209090 | 70 kg |  |  | 10.68
MVS20N3MW6A | EasyPact MVS, διακόπτης ισχύος, 3Π, 2000A, 50kA, χειροκίνητος, συρόμενου φορείου, με μονάδα προστασίας ETA6 | 6156.17 | 1 ΤΜΧ | 1 ΤΜΧ | 4-Μεγάλο Κτίριο | Easy ACB | 90 | Παραμετροποιήσιμα | PPACB | 3606480536625 | 8536209090 | 70 kg |  |  | 10.68
MVS20N3MW6L | EasyPact MVS, διακόπτης ισχύος, 3Π, 2000A, 50kA, χειροκίνητος, συρόμενου φορείου, με μονάδα προστασίας ET6 | 5348.07 | 1 ΤΜΧ | 1 ΤΜΧ | 4-Μεγάλο Κτίριο | Easy ACB | 90 | Παραμετροποιήσιμα | PPACB | 3606480539343 | 8536209090 | 70 kg |  |  | 10.68
MVS20N3NF0D | EasyPact MVS, διακόπτης φορτίου, EacyPact MVS, 2000A, 50kA, 3Π, με μοτέρ τηλεχειρισμού, σταθερού τύπου, χωρίς μονάδα προστασίας | 3814.22 | 1 ΤΜΧ | 1 ΤΜΧ | 4-Μεγάλο Κτίριο | Easy ACB | 90 | Παραμετροποιήσιμα | PPACB | 3606480538940 | 8536508000 | 40 kg |  |  | 6.1
MVS20N3NF2L | EasyPact MVS, διακόπτης ισχύος, 3Π, 2000A, 50kA, με μοτέρ τηλεχειρισμού, σταθερού τύπου, με μονάδα προστασίας ET2 | 4383.31 | 1 ΤΜΧ | 1 ΤΜΧ | 4-Μεγάλο Κτίριο | Easy ACB | 90 | Παραμετροποιήσιμα | PPACB | 3606480540387 | 8536209090 | 40 kg |  |  | 6.1
MVS20N3NF5L | EasyPact MVS, διακόπτης ισχύος, 3Π, 2000A, 50kA, με μοτέρ τηλεχειρισμού, σταθερού τύπου, με μονάδα προστασίας ET5 | 4650.87 | 1 ΤΜΧ | 1 ΤΜΧ | 4-Μεγάλο Κτίριο | Easy ACB | 90 | Παραμετροποιήσιμα | PPACB | 3606480540462 | 8536209090 | 40 kg |  |  | 6.1
MVS20N3NF6L | EasyPact MVS, διακόπτης ισχύος, 3Π, 2000A, 50kA, με μοτέρ τηλεχειρισμού, σταθερού τύπου, με μονάδα προστασίας ET6 | 5080.24 | 1 ΤΜΧ | 1 ΤΜΧ | 4-Μεγάλο Κτίριο | Easy ACB | 90 | Παραμετροποιήσιμα | PPACB | 3606480540547 | 8536209090 | 40 kg |  |  | 6.1
MVS20N3NW0D | EasyPact MVS, διακόπτης φορτίου, EacyPact MVS, 2000A, 50kA, 3Π, με μοτέρ τηλεχειρισμού, συρόμενου φορείου, χωρίς μονάδα προστασίας | 5800.69 | 1 ΤΜΧ | 1 ΤΜΧ | 4-Μεγάλο Κτίριο | Easy ACB | 90 | Παραμετροποιήσιμα | PPACB | 3606480538544 | 8536508000 | 70 kg |  |  | 10.68
MVS20N3NW2A | EasyPact MVS, διακόπτης ισχύος, 3Π, 2000A, 50kA, με μοτέρ τηλεχειρισμού, συρόμενου φορείου, με μονάδα προστασίας ETA2 | 6400.45 | 1 ΤΜΧ | 1 ΤΜΧ | 4-Μεγάλο Κτίριο | Easy ACB | 90 | Παραμετροποιήσιμα | PPACB | 3606480537424 | 8536209090 | 70 kg |  |  | 10.68
MVS20N3NW2L | EasyPact MVS, διακόπτης ισχύος, 3Π, 2000A, 50kA, με μοτέρ τηλεχειρισμού, συρόμενου φορείου, με μονάδα προστασίας ET2 | 6369.79 | 1 ΤΜΧ | 1 ΤΜΧ | 4-Μεγάλο Κτίριο | Easy ACB | 90 | Παραμετροποιήσιμα | PPACB | 3606480539428 | 8536209090 | 70 kg |  |  | 10.68
MVS20N3NW5A | EasyPact MVS, διακόπτης ισχύος, 3Π, 2000A, 50kA, με μοτέρ τηλεχειρισμού, συρόμενου φορείου, με μονάδα προστασίας ETA5 | 6682.81 | 1 ΤΜΧ | 1 ΤΜΧ | 4-Μεγάλο Κτίριο | Easy ACB | 90 | Παραμετροποιήσιμα | PPACB | 3606480537509 | 8536209090 | 70 kg |  |  | 10.68
MVS20N3NW5L | EasyPact MVS, διακόπτης ισχύος, 3Π, 2000A, 50kA, με μοτέρ τηλεχειρισμού, συρόμενου φορείου, με μονάδα προστασίας ET5 | 6637.33 | 1 ΤΜΧ | 1 ΤΜΧ | 4-Μεγάλο Κτίριο | Easy ACB | 90 | Παραμετροποιήσιμα | PPACB | 3606480539503 | 8536209090 | 70 kg |  |  | 10.68
MVS20N3NW6A | EasyPact MVS, διακόπτης ισχύος, 3Π, 2000A, 50kA, με μοτέρ τηλεχειρισμού, συρόμενου φορείου, με μονάδα προστασίας ETA6 | 7137.56 | 1 ΤΜΧ | 1 ΤΜΧ | 4-Μεγάλο Κτίριο | Easy ACB | 90 | Παραμετροποιήσιμα | PPACB | 3606480537585 | 8536209090 | 70 kg |  |  | 10.68
MVS20N3NW6L | EasyPact MVS, διακόπτης ισχύος, 3Π, 2000A, 50kA, με μοτέρ τηλεχειρισμού, συρόμενου φορείου, με μονάδα προστασίας ET6 | 6329.47 | 1 ΤΜΧ | 1 ΤΜΧ | 4-Μεγάλο Κτίριο | Easy ACB | 90 | Παραμετροποιήσιμα | PPACB | 3606480539589 | 8536209090 | 70 kg |  |  | 10.68
MVS20N4MW0D | EasyPact MVS, διακόπτης φορτίου, EacyPact MVS, 2000A, 50kA, 4Π, χειροκίνητος, συρόμενου φορείου, χωρίς μονάδα προστασίας | 6182.41 | 1 ΤΜΧ | 1 ΤΜΧ | 4-Μεγάλο Κτίριο | Easy ACB | 90 | Παραμετροποιήσιμα | PPACB | 3606480538469 | 8536508000 | 85 kg |  |  | 12.97
MVS20N4MW2A | EasyPact MVS, διακόπτης ισχύος, 4Π, 2000A, 50kA, χειροκίνητος, συρόμενου φορείου, με μονάδα προστασίας ETA2 | 6782.18 | 1 ΤΜΧ | 1 ΤΜΧ | 4-Μεγάλο Κτίριο | Easy ACB | 90 | Παραμετροποιήσιμα | PPACB | 3606480536946 | 8536209090 | 85 kg |  |  | 12.97
MVS20N4MW5A | EasyPact MVS, διακόπτης ισχύος, 4Π, 2000A, 50kA, χειροκίνητος, συρόμενου φορείου, με μονάδα προστασίας ETA5 | 7064.56 | 1 ΤΜΧ | 1 ΤΜΧ | 4-Μεγάλο Κτίριο | Easy ACB | 90 | Παραμετροποιήσιμα | PPACB | 3606480537028 | 8536209090 | 85 kg |  |  | 12.97
MVS20N4MW6A | EasyPact MVS, διακόπτης ισχύος, 4Π, 2000A, 50kA, χειροκίνητος, συρόμενου φορείου, με μονάδα προστασίας ETA6 | 7519.3 | 1 ΤΜΧ | 1 ΤΜΧ | 4-Μεγάλο Κτίριο | Easy ACB | 90 | Παραμετροποιήσιμα | PPACB | 3606480537103 | 8536209090 | 85 kg |  |  | 12.97
MVS20N4NW0D | EasyPact MVS, διακόπτης φορτίου, EacyPact MVS, 2000A, 50kA, 4Π, με μοτέρ τηλεχειρισμού, συρόμενου φορείου, χωρίς μονάδα προστασίας | 7163.83 | 1 ΤΜΧ | 1 ΤΜΧ | 4-Μεγάλο Κτίριο | Easy ACB | 90 | Παραμετροποιήσιμα | PPACB | 3606480538629 | 8536508000 | 85 kg |  |  | 12.97
MVS20N4NW2A | EasyPact MVS, διακόπτης ισχύος, 4Π, 2000A, 50kA, με μοτέρ τηλεχειρισμού, συρόμενου φορείου, με μονάδα προστασίας ETA2 | 7763.58 | 1 ΤΜΧ | 1 ΤΜΧ | 4-Μεγάλο Κτίριο | Easy ACB | 90 | Παραμετροποιήσιμα | PPACB | 3606480537905 | 8536209090 | 85 kg |  |  | 12.97
MVS20N4NW5A | EasyPact MVS, διακόπτης ισχύος, 4Π, 2000A, 50kA, με μοτέρ τηλεχειρισμού, συρόμενου φορείου, με μονάδα προστασίας ETA5 | 8045.94 | 1 ΤΜΧ | 1 ΤΜΧ | 4-Μεγάλο Κτίριο | Easy ACB | 90 | Παραμετροποιήσιμα | PPACB | 3606480537981 | 8536209090 | 85 kg |  |  | 12.97
MVS20N4NW6A | EasyPact MVS, διακόπτης ισχύος, 4Π, 2000A, 50kA, με μοτέρ τηλεχειρισμού, συρόμενου φορείου, με μονάδα προστασίας ETA6 | 8500.71 | 1 ΤΜΧ | 1 ΤΜΧ | 4-Μεγάλο Κτίριο | Easy ACB | 90 | Παραμετροποιήσιμα | PPACB | 3606480538063 | 8536209090 | 85 kg |  |  | 12.97
MVS25H3MF0D | EasyPact MVS, διακόπτης φορτίου, EacyPact MVS, 2500A, 65kA, 3Π, χειροκίνητος, σταθερού τύπου, χωρίς μονάδα προστασίας | 4298.53 | 1 ΤΜΧ | 1 ΤΜΧ | 4-Μεγάλο Κτίριο | Easy ACB | 90 | Παραμετροποιήσιμα | PPACB | 3606480539039 | 8536508000 | 60 kg |  |  | 9.15
MVS25H3MF2L | EasyPact MVS, διακόπτης ισχύος, 3Π, 2500A, 65kA, χειροκίνητος, σταθερού τύπου, με μονάδα προστασίας ET2 | 4867.63 | 1 ΤΜΧ | 1 ΤΜΧ | 4-Μεγάλο Κτίριο | Easy ACB | 90 | Παραμετροποιήσιμα | PPACB | 3606480540639 | 8536209090 | 60 kg |  |  | 9.15
MVS25H3MF5L | EasyPact MVS, διακόπτης ισχύος, 3Π, 2500A, 65kA, χειροκίνητος, σταθερού τύπου, με μονάδα προστασίας ET5 | 5135.18 | 1 ΤΜΧ | 1 ΤΜΧ | 4-Μεγάλο Κτίριο | Easy ACB | 90 | Παραμετροποιήσιμα | PPACB | 3606480540714 | 8536209090 | 60 kg |  |  | 9.15
MVS25H3MF6L | EasyPact MVS, διακόπτης ισχύος, 3Π, 2500A, 65kA, χειροκίνητος, σταθερού τύπου, με μονάδα προστασίας ET6 | 5564.55 | 1 ΤΜΧ | 1 ΤΜΧ | 4-Μεγάλο Κτίριο | Easy ACB | 90 | Παραμετροποιήσιμα | PPACB | 3606480540790 | 8536209090 | 60 kg |  |  | 9.15
MVS25H3MW0D | EasyPact MVS, διακόπτης φορτίου, EacyPact MVS, 2500A, 65kA, 3Π, χειροκίνητος, συρόμενου φορείου, χωρίς μονάδα προστασίας | 6700.03 | 1 ΤΜΧ | 1 ΤΜΧ | 4-Μεγάλο Κτίριο | Easy ACB | 90 | Παραμετροποιήσιμα | PPACB | 3606480538711 | 8536508000 | 90 kg |  |  | 13.73
MVS25H3MW2L | EasyPact MVS, διακόπτης ισχύος, 3Π, 2500A, 65kA, χειροκίνητος, συρόμενου φορείου, με μονάδα προστασίας ET2 | 7269.13 | 1 ΤΜΧ | 1 ΤΜΧ | 4-Μεγάλο Κτίριο | Easy ACB | 90 | Παραμετροποιήσιμα | PPACB | 3606480539671 | 8536209090 | 90 kg |  |  | 13.73
MVS25H3MW5L | EasyPact MVS, διακόπτης ισχύος, 3Π, 2500A, 65kA, χειροκίνητος, συρόμενου φορείου, με μονάδα προστασίας ET5 | 7536.68 | 1 ΤΜΧ | 1 ΤΜΧ | 4-Μεγάλο Κτίριο | Easy ACB | 90 | Παραμετροποιήσιμα | PPACB | 3606480539756 | 8536209090 | 90 kg |  |  | 13.73
MVS25H3MW6L | EasyPact MVS, διακόπτης ισχύος, 3Π, 2500A, 65kA, χειροκίνητος, συρόμενου φορείου, με μονάδα προστασίας ET6 | 7228.8 | 1 ΤΜΧ | 1 ΤΜΧ | 4-Μεγάλο Κτίριο | Easy ACB | 90 | Παραμετροποιήσιμα | PPACB | 3606480539831 | 8536209090 | 90 kg |  |  | 13.73
MVS25H3NF0D | EasyPact MVS, διακόπτης φορτίου, EacyPact MVS, 2500A, 65kA, 3Π, με μοτέρ τηλεχειρισμού, σταθερού τύπου, χωρίς μονάδα προστασίας | 5279.93 | 1 ΤΜΧ | 1 ΤΜΧ | 4-Μεγάλο Κτίριο | Easy ACB | 90 | Παραμετροποιήσιμα | PPACB | 3606480539114 | 8536508000 | 60 kg |  |  | 9.15
MVS25H3NF2L | EasyPact MVS, διακόπτης ισχύος, 3Π, 2500A, 65kA, με μοτέρ τηλεχειρισμού, σταθερού τύπου, με μονάδα προστασίας ET2 | 5849.02 | 1 ΤΜΧ | 1 ΤΜΧ | 4-Μεγάλο Κτίριο | Easy ACB | 90 | Παραμετροποιήσιμα | PPACB | 3606480540875 | 8536209090 | 60 kg |  |  | 9.15
MVS25H3NF5L | EasyPact MVS, διακόπτης ισχύος, 3Π, 2500A, 65kA, με μοτέρ τηλεχειρισμού, σταθερού τύπου, με μονάδα προστασίας ET5 | 6116.59 | 1 ΤΜΧ | 1 ΤΜΧ | 4-Μεγάλο Κτίριο | Easy ACB | 90 | Παραμετροποιήσιμα | PPACB | 3606480540950 | 8536209090 | 60 kg |  |  | 9.15
MVS25H3NF6L | EasyPact MVS, διακόπτης ισχύος, 3Π, 2500A, 65kA, με μοτέρ τηλεχειρισμού, σταθερού τύπου, με μονάδα προστασίας ET6 | 6545.94 | 1 ΤΜΧ | 1 ΤΜΧ | 4-Μεγάλο Κτίριο | Easy ACB | 90 | Παραμετροποιήσιμα | PPACB | 3606480541032 | 8536209090 | 60 kg |  |  | 9.15
MVS25H3NW0D | EasyPact MVS, διακόπτης φορτίου, EacyPact MVS, 2500A, 65kA, 3Π, με μοτέρ τηλεχειρισμού, συρόμενου φορείου, χωρίς μονάδα προστασίας | 7681.43 | 1 ΤΜΧ | 1 ΤΜΧ | 4-Μεγάλο Κτίριο | Easy ACB | 90 | Παραμετροποιήσιμα | PPACB | 3606480538797 | 8536508000 | 90 kg |  |  | 13.73
MVS25H3NW2L | EasyPact MVS, διακόπτης ισχύος, 3Π, 2500A, 65kA, με μοτέρ τηλεχειρισμού, συρόμενου φορείου, με μονάδα προστασίας ET2 | 8250.52 | 1 ΤΜΧ | 1 ΤΜΧ | 4-Μεγάλο Κτίριο | Easy ACB | 90 | Παραμετροποιήσιμα | PPACB | 3606480539916 | 8536209090 | 90 kg |  |  | 13.73
MVS25H3NW5L | EasyPact MVS, διακόπτης ισχύος, 3Π, 2500A, 65kA, με μοτέρ τηλεχειρισμού, συρόμενου φορείου, με μονάδα προστασίας ET5 | 8518.08 | 1 ΤΜΧ | 1 ΤΜΧ | 4-Μεγάλο Κτίριο | Easy ACB | 90 | Παραμετροποιήσιμα | PPACB | 3606480539992 | 8536209090 | 90 kg |  |  | 13.73
MVS25H3NW6L | EasyPact MVS, διακόπτης ισχύος, 3Π, 2500A, 65kA, με μοτέρ τηλεχειρισμού, συρόμενου φορείου, με μονάδα προστασίας ET6 | 8210.2 | 1 ΤΜΧ | 1 ΤΜΧ | 4-Μεγάλο Κτίριο | Easy ACB | 90 | Παραμετροποιήσιμα | PPACB | 3606480540073 | 8536209090 | 90 kg |  |  | 13.73
MVS25N3MF0D | EasyPact MVS, διακόπτης φορτίου, EacyPact MVS, 2500A, 50kA, 3Π, χειροκίνητος, σταθερού τύπου, χωρίς μονάδα προστασίας | 3802.8 | 1 ΤΜΧ | 1 ΤΜΧ | 4-Μεγάλο Κτίριο | Easy ACB | 90 | Παραμετροποιήσιμα | PPACB | 3606480538872 | 8536508000 | 60 kg |  |  | 9.15
MVS25N3MF2L | EasyPact MVS, διακόπτης ισχύος, 3Π, 2500A, 50kA, χειροκίνητος, σταθερού τύπου, με μονάδα προστασίας ET2 | 4371.9 | 1 ΤΜΧ | 1 ΤΜΧ | 4-Μεγάλο Κτίριο | Easy ACB | 90 | Παραμετροποιήσιμα | PPACB | 3606480540158 | 8536209090 | 60 kg |  |  | 9.15
MVS25N3MF5L | EasyPact MVS, διακόπτης ισχύος, 3Π, 2500A, 50kA, χειροκίνητος, σταθερού τύπου, με μονάδα προστασίας ET5 | 4639.46 | 1 ΤΜΧ | 1 ΤΜΧ | 4-Μεγάλο Κτίριο | Easy ACB | 90 | Παραμετροποιήσιμα | PPACB | 3606480540233 | 8536209090 | 60 kg |  |  | 9.15
MVS25N3MF6L | EasyPact MVS, διακόπτης ισχύος, 3Π, 2500A, 50kA, χειροκίνητος, σταθερού τύπου, με μονάδα προστασίας ET6 | 5068.82 | 1 ΤΜΧ | 1 ΤΜΧ | 4-Μεγάλο Κτίριο | Easy ACB | 90 | Παραμετροποιήσιμα | PPACB | 3606480540318 | 8536209090 | 60 kg |  |  | 9.15
MVS25N3MW0D | EasyPact MVS, διακόπτης φορτίου, EacyPact MVS, 2500A, 50kA, 3Π, χειροκίνητος, συρόμενου φορείου, χωρίς μονάδα προστασίας | 5989.14 | 1 ΤΜΧ | 1 ΤΜΧ | 4-Μεγάλο Κτίριο | Easy ACB | 90 | Παραμετροποιήσιμα | PPACB | 3606480538391 | 8536508000 | 90 kg |  |  | 13.73
MVS25N3MW2A | EasyPact MVS, διακόπτης ισχύος, 3Π, 2500A, 50kA, χειροκίνητος, συρόμενου φορείου, με μονάδα προστασίας ETA2 | 6588.9 | 1 ΤΜΧ | 1 ΤΜΧ | 4-Μεγάλο Κτίριο | Easy ACB | 90 | Παραμετροποιήσιμα | PPACB | 3606480536472 | 8536209090 | 90 kg |  |  | 13.73
MVS25N3MW2L | EasyPact MVS, διακόπτης ισχύος, 3Π, 2500A, 50kA, χειροκίνητος, συρόμενου φορείου, με μονάδα προστασίας ET2 | 6558.25 | 1 ΤΜΧ | 1 ΤΜΧ | 4-Μεγάλο Κτίριο | Easy ACB | 90 | Παραμετροποιήσιμα | PPACB | 3606480539190 | 8536209090 | 90 kg |  |  | 13.73
MVS25N3MW5A | EasyPact MVS, διακόπτης ισχύος, 3Π, 2500A, 50kA, χειροκίνητος, συρόμενου φορείου, με μονάδα προστασίας ETA5 | 6871.28 | 1 ΤΜΧ | 1 ΤΜΧ | 4-Μεγάλο Κτίριο | Easy ACB | 90 | Παραμετροποιήσιμα | PPACB | 3606480536557 | 8536209090 | 90 kg |  |  | 13.73
MVS25N3MW5L | EasyPact MVS, διακόπτης ισχύος, 3Π, 2500A, 50kA, χειροκίνητος, συρόμενου φορείου, με μονάδα προστασίας ET5 | 6825.8 | 1 ΤΜΧ | 1 ΤΜΧ | 4-Μεγάλο Κτίριο | Easy ACB | 90 | Παραμετροποιήσιμα | PPACB | 3606480539275 | 8536209090 | 90 kg |  |  | 13.73
MVS25N3MW6A | EasyPact MVS, διακόπτης ισχύος, 3Π, 2500A, 50kA, χειροκίνητος, συρόμενου φορείου, με μονάδα προστασίας ETA6 | 7326.03 | 1 ΤΜΧ | 1 ΤΜΧ | 4-Μεγάλο Κτίριο | Easy ACB | 90 | Παραμετροποιήσιμα | PPACB | 3606480536632 | 8536209090 | 90 kg |  |  | 13.73
MVS25N3MW6L | EasyPact MVS, διακόπτης ισχύος, 3Π, 2500A, 50kA, χειροκίνητος, συρόμενου φορείου, με μονάδα προστασίας ET6 | 6517.92 | 1 ΤΜΧ | 1 ΤΜΧ | 4-Μεγάλο Κτίριο | Easy ACB | 90 | Παραμετροποιήσιμα | PPACB | 3606480539350 | 8536209090 | 90 kg |  |  | 13.73
MVS25N3NF0D | EasyPact MVS, διακόπτης φορτίου, EacyPact MVS, 2500A, 50kA, 3Π, με μοτέρ τηλεχειρισμού, σταθερού τύπου, χωρίς μονάδα προστασίας | 4784.21 | 1 ΤΜΧ | 1 ΤΜΧ | 4-Μεγάλο Κτίριο | Easy ACB | 90 | Παραμετροποιήσιμα | PPACB | 3606480538957 | 8536508000 | 60 kg |  |  | 9.15
MVS25N3NF2L | EasyPact MVS, διακόπτης ισχύος, 3Π, 2500A, 50kA, με μοτέρ τηλεχειρισμού, σταθερού τύπου, με μονάδα προστασίας ET2 | 5353.3 | 1 ΤΜΧ | 1 ΤΜΧ | 4-Μεγάλο Κτίριο | Easy ACB | 90 | Παραμετροποιήσιμα | PPACB | 3606480540394 | 8536209090 | 60 kg |  |  | 9.15
MVS25N3NF5L | EasyPact MVS, διακόπτης ισχύος, 3Π, 2500A, 50kA, με μοτέρ τηλεχειρισμού, σταθερού τύπου, με μονάδα προστασίας ET5 | 5620.85 | 1 ΤΜΧ | 1 ΤΜΧ | 4-Μεγάλο Κτίριο | Easy ACB | 90 | Παραμετροποιήσιμα | PPACB | 3606480540479 | 8536209090 | 60 kg |  |  | 9.15
MVS25N3NF6L | EasyPact MVS, διακόπτης ισχύος, 3Π, 2500A, 50kA, με μοτέρ τηλεχειρισμού, σταθερού τύπου, με μονάδα προστασίας ET6 | 6050.23 | 1 ΤΜΧ | 1 ΤΜΧ | 4-Μεγάλο Κτίριο | Easy ACB | 90 | Παραμετροποιήσιμα | PPACB | 3606480540554 | 8536209090 | 60 kg |  |  | 9.15
MVS25N3NW0D | EasyPact MVS, διακόπτης φορτίου, EacyPact MVS, 2500A, 50kA, 3Π, με μοτέρ τηλεχειρισμού, συρόμενου φορείου, χωρίς μονάδα προστασίας | 6970.56 | 1 ΤΜΧ | 1 ΤΜΧ | 4-Μεγάλο Κτίριο | Easy ACB | 90 | Παραμετροποιήσιμα | PPACB | 3606480538551 | 8536508000 | 90 kg |  |  | 13.73
MVS25N3NW2A | EasyPact MVS, διακόπτης ισχύος, 3Π, 2500A, 50kA, με μοτέρ τηλεχειρισμού, συρόμενου φορείου, με μονάδα προστασίας ETA2 | 7570.31 | 1 ΤΜΧ | 1 ΤΜΧ | 4-Μεγάλο Κτίριο | Easy ACB | 90 | Παραμετροποιήσιμα | PPACB | 3606480537431 | 8536209090 | 90 kg |  |  | 13.73
MVS25N3NW2L | EasyPact MVS, διακόπτης ισχύος, 3Π, 2500A, 50kA, με μοτέρ τηλεχειρισμού, συρόμενου φορείου, με μονάδα προστασίας ET2 | 7539.63 | 1 ΤΜΧ | 1 ΤΜΧ | 4-Μεγάλο Κτίριο | Easy ACB | 90 | Παραμετροποιήσιμα | PPACB | 3606480539435 | 8536209090 | 90 kg |  |  | 13.73
MVS25N3NW5A | EasyPact MVS, διακόπτης ισχύος, 3Π, 2500A, 50kA, με μοτέρ τηλεχειρισμού, συρόμενου φορείου, με μονάδα προστασίας ETA5 | 7852.67 | 1 ΤΜΧ | 1 ΤΜΧ | 4-Μεγάλο Κτίριο | Easy ACB | 90 | Παραμετροποιήσιμα | PPACB | 3606480537516 | 8536209090 | 90 kg |  |  | 13.73
MVS25N3NW5L | EasyPact MVS, διακόπτης ισχύος, 3Π, 2500A, 50kA, με μοτέρ τηλεχειρισμού, συρόμενου φορείου, με μονάδα προστασίας ET5 | 7807.2 | 1 ΤΜΧ | 1 ΤΜΧ | 4-Μεγάλο Κτίριο | Easy ACB | 90 | Παραμετροποιήσιμα | PPACB | 3606480539510 | 8536209090 | 90 kg |  |  | 13.73
MVS25N3NW6A | EasyPact MVS, διακόπτης ισχύος, 3Π, 2500A, 50kA, με μοτέρ τηλεχειρισμού, συρόμενου φορείου, με μονάδα προστασίας ETA6 | 8307.42 | 1 ΤΜΧ | 1 ΤΜΧ | 4-Μεγάλο Κτίριο | Easy ACB | 90 | Παραμετροποιήσιμα | PPACB | 3606480537592 | 8536209090 | 90 kg |  |  | 13.73
MVS25N3NW6L | EasyPact MVS, διακόπτης ισχύος, 3Π, 2500A, 50kA, με μοτέρ τηλεχειρισμού, συρόμενου φορείου, με μονάδα προστασίας ET6 | 7499.32 | 1 ΤΜΧ | 1 ΤΜΧ | 4-Μεγάλο Κτίριο | Easy ACB | 90 | Παραμετροποιήσιμα | PPACB | 3606480539596 | 8536209090 | 90 kg |  |  | 13.73
MVS25N4MW0D | EasyPact MVS, διακόπτης φορτίου, EacyPact MVS, 2500A, 50kA, 4Π, χειροκίνητος, συρόμενου φορείου, χωρίς μονάδα προστασίας | 7640.02 | 1 ΤΜΧ | 1 ΤΜΧ | 4-Μεγάλο Κτίριο | Easy ACB | 90 | Παραμετροποιήσιμα | PPACB | 3606480538476 | 8536508000 | 120 kg |  |  | 18.3
MVS25N4MW2A | EasyPact MVS, διακόπτης ισχύος, 4Π, 2500A, 50kA, χειροκίνητος, συρόμενου φορείου, με μονάδα προστασίας ETA2 | 8239.77 | 1 ΤΜΧ | 1 ΤΜΧ | 4-Μεγάλο Κτίριο | Easy ACB | 90 | Παραμετροποιήσιμα | PPACB | 3606480536953 | 8536209090 | 120 kg |  |  | 18.3
MVS25N4MW5A | EasyPact MVS, διακόπτης ισχύος, 4Π, 2500A, 50kA, χειροκίνητος, συρόμενου φορείου, με μονάδα προστασίας ETA5 | 8522.13 | 1 ΤΜΧ | 1 ΤΜΧ | 4-Μεγάλο Κτίριο | Easy ACB | 90 | Παραμετροποιήσιμα | PPACB | 3606480537035 | 8536209090 | 120 kg |  |  | 18.3
MVS25N4MW6A | EasyPact MVS, διακόπτης ισχύος, 4Π, 2500A, 50kA, χειροκίνητος, συρόμενου φορείου, με μονάδα προστασίας ETA6 | 8976.87 | 1 ΤΜΧ | 1 ΤΜΧ | 4-Μεγάλο Κτίριο | Easy ACB | 90 | Παραμετροποιήσιμα | PPACB | 3606480537110 | 8536209090 | 120 kg |  |  | 18.3
MVS25N4NW0D | EasyPact MVS, διακόπτης φορτίου, EacyPact MVS, 2500A, 50kA, 4Π, με μοτέρ τηλεχειρισμού, συρόμενου φορείου, χωρίς μονάδα προστασίας | 8621.4 | 1 ΤΜΧ | 1 ΤΜΧ | 4-Μεγάλο Κτίριο | Easy ACB | 90 | Παραμετροποιήσιμα | PPACB | 3606480538636 | 8536508000 | 120 kg |  |  | 18.3
MVS25N4NW2A | EasyPact MVS, διακόπτης ισχύος, 4Π, 2500A, 50kA, με μοτέρ τηλεχειρισμού, συρόμενου φορείου, με μονάδα προστασίας ETA2 | 9221.16 | 1 ΤΜΧ | 1 ΤΜΧ | 4-Μεγάλο Κτίριο | Easy ACB | 90 | Παραμετροποιήσιμα | PPACB | 3606480537912 | 8536209090 | 120 kg |  |  | 18.3
MVS25N4NW5A | EasyPact MVS, διακόπτης ισχύος, 4Π, 2500A, 50kA, με μοτέρ τηλεχειρισμού, συρόμενου φορείου, με μονάδα προστασίας ETA5 | 9503.52 | 1 ΤΜΧ | 1 ΤΜΧ | 4-Μεγάλο Κτίριο | Easy ACB | 90 | Παραμετροποιήσιμα | PPACB | 3606480537998 | 8536209090 | 120 kg |  |  | 18.3
MVS25N4NW6A | EasyPact MVS, διακόπτης ισχύος, 4Π, 2500A, 50kA, με μοτέρ τηλεχειρισμού, συρόμενου φορείου, με μονάδα προστασίας ETA6 | 9958.28 | 1 ΤΜΧ | 1 ΤΜΧ | 4-Μεγάλο Κτίριο | Easy ACB | 90 | Παραμετροποιήσιμα | PPACB | 3606480538070 | 8536209090 | 120 kg |  |  | 18.3
MVS32H3MF0D | EasyPact MVS, διακόπτης φορτίου, EacyPact MVS, 3200A, 65kA, 3Π, χειροκίνητος, σταθερού τύπου, χωρίς μονάδα προστασίας | 5445.11 | 1 ΤΜΧ | 1 ΤΜΧ | 4-Μεγάλο Κτίριο | Easy ACB | 90 | Παραμετροποιήσιμα | PPACB | 3606480539046 | 8536508000 | 60 kg |  |  | 9.15
MVS32H3MF2L | EasyPact MVS, διακόπτης ισχύος, 3Π, 3200A, 65kA, χειροκίνητος, σταθερού τύπου, με μονάδα προστασίας ET2 | 6014.19 | 1 ΤΜΧ | 1 ΤΜΧ | 4-Μεγάλο Κτίριο | Easy ACB | 90 | Παραμετροποιήσιμα | PPACB | 3606480540646 | 8536209090 | 60 kg |  |  | 9.15
MVS32H3MF5L | EasyPact MVS, διακόπτης ισχύος, 3Π, 3200A, 65kA, χειροκίνητος, σταθερού τύπου, με μονάδα προστασίας ET5 | 6281.76 | 1 ΤΜΧ | 1 ΤΜΧ | 4-Μεγάλο Κτίριο | Easy ACB | 90 | Παραμετροποιήσιμα | PPACB | 3606480540721 | 8536209090 | 60 kg |  |  | 9.15
MVS32H3MF6L | EasyPact MVS, διακόπτης ισχύος, 3Π, 3200A, 65kA, χειροκίνητος, σταθερού τύπου, με μονάδα προστασίας ET6 | 6711.13 | 1 ΤΜΧ | 1 ΤΜΧ | 4-Μεγάλο Κτίριο | Easy ACB | 90 | Παραμετροποιήσιμα | PPACB | 3606480540806 | 8536209090 | 60 kg |  |  | 9.15
MVS32H3MW0D | EasyPact MVS, διακόπτης φορτίου, EacyPact MVS, 3200A, 65kA, 3Π, χειροκίνητος, συρόμενου φορείου, χωρίς μονάδα προστασίας | 8535.71 | 1 ΤΜΧ | 1 ΤΜΧ | 4-Μεγάλο Κτίριο | Easy ACB | 90 | Παραμετροποιήσιμα | PPACB | 3606480538728 | 8536508000 | 90 kg |  |  | 13.73
MVS32H3MW2L | EasyPact MVS, διακόπτης ισχύος, 3Π, 3200A, 65kA, χειροκίνητος, συρόμενου φορείου, με μονάδα προστασίας ET2 | 9104.8 | 1 ΤΜΧ | 1 ΤΜΧ | 4-Μεγάλο Κτίριο | Easy ACB | 90 | Παραμετροποιήσιμα | PPACB | 3606480539688 | 8536209090 | 90 kg |  |  | 13.73
MVS32H3MW5L | EasyPact MVS, διακόπτης ισχύος, 3Π, 3200A, 65kA, χειροκίνητος, συρόμενου φορείου, με μονάδα προστασίας ET5 | 9372.36 | 1 ΤΜΧ | 1 ΤΜΧ | 4-Μεγάλο Κτίριο | Easy ACB | 90 | Παραμετροποιήσιμα | PPACB | 3606480539763 | 8536209090 | 90 kg |  |  | 13.73
MVS32H3MW6L | EasyPact MVS, διακόπτης ισχύος, 3Π, 3200A, 65kA, χειροκίνητος, συρόμενου φορείου, με μονάδα προστασίας ET6 | 9064.48 | 1 ΤΜΧ | 1 ΤΜΧ | 4-Μεγάλο Κτίριο | Easy ACB | 90 | Παραμετροποιήσιμα | PPACB | 3606480539848 | 8536209090 | 90 kg |  |  | 13.73
MVS32H3NF0D | EasyPact MVS, διακόπτης φορτίου, EacyPact MVS, 3200A, 65kA, 3Π, με μοτέρ τηλεχειρισμού, σταθερού τύπου, χωρίς μονάδα προστασίας | 6426.5 | 1 ΤΜΧ | 1 ΤΜΧ | 4-Μεγάλο Κτίριο | Easy ACB | 90 | Παραμετροποιήσιμα | PPACB | 3606480539121 | 8536508000 | 60 kg |  |  | 9.15
MVS32H3NF2L | EasyPact MVS, διακόπτης ισχύος, 3Π, 3200A, 65kA, με μοτέρ τηλεχειρισμού, σταθερού τύπου, με μονάδα προστασίας ET2 | 6995.6 | 1 ΤΜΧ | 1 ΤΜΧ | 4-Μεγάλο Κτίριο | Easy ACB | 90 | Παραμετροποιήσιμα | PPACB | 3606480540882 | 8536209090 | 60 kg |  |  | 9.15
MVS32H3NF5L | EasyPact MVS, διακόπτης ισχύος, 3Π, 3200A, 65kA, με μοτέρ τηλεχειρισμού, σταθερού τύπου, με μονάδα προστασίας ET5 | 7263.14 | 1 ΤΜΧ | 1 ΤΜΧ | 4-Μεγάλο Κτίριο | Easy ACB | 90 | Παραμετροποιήσιμα | PPACB | 3606480540967 | 8536209090 | 60 kg |  |  | 9.15
MVS32H3NF6L | EasyPact MVS, διακόπτης ισχύος, 3Π, 3200A, 65kA, με μοτέρ τηλεχειρισμού, σταθερού τύπου, με μονάδα προστασίας ET6 | 7692.53 | 1 ΤΜΧ | 1 ΤΜΧ | 4-Μεγάλο Κτίριο | Easy ACB | 90 | Παραμετροποιήσιμα | PPACB | 3606480541049 | 8536209090 | 60 kg |  |  | 9.15
MVS32H3NW0D | EasyPact MVS, διακόπτης φορτίου, EacyPact MVS, 3200A, 65kA, 3Π, με μοτέρ τηλεχειρισμού, συρόμενου φορείου, χωρίς μονάδα προστασίας | 9517.11 | 1 ΤΜΧ | 1 ΤΜΧ | 4-Μεγάλο Κτίριο | Easy ACB | 90 | Παραμετροποιήσιμα | PPACB | 3606480538803 | 8536508000 | 90 kg |  |  | 13.73
MVS32H3NW2L | EasyPact MVS, διακόπτης ισχύος, 3Π, 3200A, 65kA, με μοτέρ τηλεχειρισμού, συρόμενου φορείου, με μονάδα προστασίας ET2 | 10086 | 1 ΤΜΧ | 1 ΤΜΧ | 4-Μεγάλο Κτίριο | Easy ACB | 90 | Παραμετροποιήσιμα | PPACB | 3606480539923 | 8536209090 | 90 kg |  |  | 13.73
MVS32H3NW5L | EasyPact MVS, διακόπτης ισχύος, 3Π, 3200A, 65kA, με μοτέρ τηλεχειρισμού, συρόμενου φορείου, με μονάδα προστασίας ET5 | 10353.5 | 1 ΤΜΧ | 1 ΤΜΧ | 4-Μεγάλο Κτίριο | Easy ACB | 90 | Παραμετροποιήσιμα | PPACB | 3606480540004 | 8536209090 | 90 kg |  |  | 13.73
MVS32H3NW6L | EasyPact MVS, διακόπτης ισχύος, 3Π, 3200A, 65kA, με μοτέρ τηλεχειρισμού, συρόμενου φορείου, με μονάδα προστασίας ET6 | 10046 | 1 ΤΜΧ | 1 ΤΜΧ | 4-Μεγάλο Κτίριο | Easy ACB | 90 | Παραμετροποιήσιμα | PPACB | 3606480540080 | 8536209090 | 90 kg |  |  | 13.73
MVS32N3MF0D | EasyPact MVS, διακόπτης φορτίου, EacyPact MVS, 3200A, 50kA, 3Π, χειροκίνητος, σταθερού τύπου, χωρίς μονάδα προστασίας | 4834.73 | 1 ΤΜΧ | 1 ΤΜΧ | 4-Μεγάλο Κτίριο | Easy ACB | 90 | Παραμετροποιήσιμα | PPACB | 3606480538889 | 8536508000 | 60 kg |  |  | 9.15
MVS32N3MF2L | EasyPact MVS, διακόπτης ισχύος, 3Π, 3200A, 50kA, χειροκίνητος, σταθερού τύπου, με μονάδα προστασίας ET2 | 5403.83 | 1 ΤΜΧ | 1 ΤΜΧ | 4-Μεγάλο Κτίριο | Easy ACB | 90 | Παραμετροποιήσιμα | PPACB | 3606480540165 | 8536209090 | 60 kg |  |  | 9.15
MVS32N3MF5L | EasyPact MVS, διακόπτης ισχύος, 3Π, 3200A, 50kA, χειροκίνητος, σταθερού τύπου, με μονάδα προστασίας ET5 | 5671.38 | 1 ΤΜΧ | 1 ΤΜΧ | 4-Μεγάλο Κτίριο | Easy ACB | 90 | Παραμετροποιήσιμα | PPACB | 3606480540240 | 8536209090 | 60 kg |  |  | 9.15
MVS32N3MF6L | EasyPact MVS, διακόπτης ισχύος, 3Π, 3200A, 50kA, χειροκίνητος, σταθερού τύπου, με μονάδα προστασίας ET6 | 6100.73 | 1 ΤΜΧ | 1 ΤΜΧ | 4-Μεγάλο Κτίριο | Easy ACB | 90 | Παραμετροποιήσιμα | PPACB | 3606480540325 | 8536209090 | 60 kg |  |  | 9.15
MVS32N3MW0D | EasyPact MVS, διακόπτης φορτίου, EacyPact MVS, 3200A, 50kA, 3Π, χειροκίνητος, συρόμενου φορείου, χωρίς μονάδα προστασίας | 7650.02 | 1 ΤΜΧ | 1 ΤΜΧ | 4-Μεγάλο Κτίριο | Easy ACB | 90 | Παραμετροποιήσιμα | PPACB | 3606480538407 | 8536508000 | 90 kg |  |  | 13.73
MVS32N3MW2A | EasyPact MVS, διακόπτης ισχύος, 3Π, 3200A, 50kA, χειροκίνητος, συρόμενου φορείου, με μονάδα προστασίας ETA2 | 8249.78 | 1 ΤΜΧ | 1 ΤΜΧ | 4-Μεγάλο Κτίριο | Easy ACB | 90 | Παραμετροποιήσιμα | PPACB | 3606480536489 | 8536209090 | 90 kg |  |  | 13.73
MVS32N3MW2L | EasyPact MVS, διακόπτης ισχύος, 3Π, 3200A, 50kA, χειροκίνητος, συρόμενου φορείου, με μονάδα προστασίας ET2 | 8219.11 | 1 ΤΜΧ | 1 ΤΜΧ | 4-Μεγάλο Κτίριο | Easy ACB | 90 | Παραμετροποιήσιμα | PPACB | 3606480539206 | 8536209090 | 90 kg |  |  | 13.73
MVS32N3MW5A | EasyPact MVS, διακόπτης ισχύος, 3Π, 3200A, 50kA, χειροκίνητος, συρόμενου φορείου, με μονάδα προστασίας ETA5 | 8532.13 | 1 ΤΜΧ | 1 ΤΜΧ | 4-Μεγάλο Κτίριο | Easy ACB | 90 | Παραμετροποιήσιμα | PPACB | 3606480536564 | 8536209090 | 90 kg |  |  | 13.73
MVS32N3MW5L | EasyPact MVS, διακόπτης ισχύος, 3Π, 3200A, 50kA, χειροκίνητος, συρόμενου φορείου, με μονάδα προστασίας ET5 | 8486.66 | 1 ΤΜΧ | 1 ΤΜΧ | 4-Μεγάλο Κτίριο | Easy ACB | 90 | Παραμετροποιήσιμα | PPACB | 3606480539282 | 8536209090 | 90 kg |  |  | 13.73
MVS32N3MW6A | EasyPact MVS, διακόπτης ισχύος, 3Π, 3200A, 50kA, χειροκίνητος, συρόμενου φορείου, με μονάδα προστασίας ETA6 | 8986.9 | 1 ΤΜΧ | 1 ΤΜΧ | 4-Μεγάλο Κτίριο | Easy ACB | 90 | Παραμετροποιήσιμα | PPACB | 3606480536649 | 8536209090 | 90 kg |  |  | 13.73
MVS32N3MW6L | EasyPact MVS, διακόπτης ισχύος, 3Π, 3200A, 50kA, χειροκίνητος, συρόμενου φορείου, με μονάδα προστασίας ET6 | 8178.79 | 1 ΤΜΧ | 1 ΤΜΧ | 4-Μεγάλο Κτίριο | Easy ACB | 90 | Παραμετροποιήσιμα | PPACB | 3606480539367 | 8536209090 | 90 kg |  |  | 13.73
MVS32N3NF0D | EasyPact MVS, διακόπτης φορτίου, EacyPact MVS, 3200A, 50kA, 3Π, με μοτέρ τηλεχειρισμού, σταθερού τύπου, χωρίς μονάδα προστασίας | 5816.13 | 1 ΤΜΧ | 1 ΤΜΧ | 4-Μεγάλο Κτίριο | Easy ACB | 90 | Παραμετροποιήσιμα | PPACB | 3606480538964 | 8536508000 | 60 kg |  |  | 9.15
MVS32N3NF2L | EasyPact MVS, διακόπτης ισχύος, 3Π, 3200A, 50kA, με μοτέρ τηλεχειρισμού, σταθερού τύπου, με μονάδα προστασίας ET2 | 6385.23 | 1 ΤΜΧ | 1 ΤΜΧ | 4-Μεγάλο Κτίριο | Easy ACB | 90 | Παραμετροποιήσιμα | PPACB | 3606480540400 | 8536209090 | 60 kg |  |  | 9.15
MVS32N3NF5L | EasyPact MVS, διακόπτης ισχύος, 3Π, 3200A, 50kA, με μοτέρ τηλεχειρισμού, σταθερού τύπου, με μονάδα προστασίας ET5 | 6652.77 | 1 ΤΜΧ | 1 ΤΜΧ | 4-Μεγάλο Κτίριο | Easy ACB | 90 | Παραμετροποιήσιμα | PPACB | 3606480540486 | 8536209090 | 60 kg |  |  | 9.15
MVS32N3NF6L | EasyPact MVS, διακόπτης ισχύος, 3Π, 3200A, 50kA, με μοτέρ τηλεχειρισμού, σταθερού τύπου, με μονάδα προστασίας ET6 | 7082.15 | 1 ΤΜΧ | 1 ΤΜΧ | 4-Μεγάλο Κτίριο | Easy ACB | 90 | Παραμετροποιήσιμα | PPACB | 3606480540561 | 8536209090 | 60 kg |  |  | 9.15
MVS32N3NW0D | EasyPact MVS, διακόπτης φορτίου, EacyPact MVS, 3200A, 50kA, 3Π, με μοτέρ τηλεχειρισμού, συρόμενου φορείου, χωρίς μονάδα προστασίας | 8631.42 | 1 ΤΜΧ | 1 ΤΜΧ | 4-Μεγάλο Κτίριο | Easy ACB | 90 | Παραμετροποιήσιμα | PPACB | 3606480538568 | 8536508000 | 90 kg |  |  | 13.73
MVS32N3NW2A | EasyPact MVS, διακόπτης ισχύος, 3Π, 3200A, 50kA, με μοτέρ τηλεχειρισμού, συρόμενου φορείου, με μονάδα προστασίας ETA2 | 9231.17 | 1 ΤΜΧ | 1 ΤΜΧ | 4-Μεγάλο Κτίριο | Easy ACB | 90 | Παραμετροποιήσιμα | PPACB | 3606480537448 | 8536209090 | 90 kg |  |  | 13.73
MVS32N3NW2L | EasyPact MVS, διακόπτης ισχύος, 3Π, 3200A, 50kA, με μοτέρ τηλεχειρισμού, συρόμενου φορείου, με μονάδα προστασίας ET2 | 9200.5 | 1 ΤΜΧ | 1 ΤΜΧ | 4-Μεγάλο Κτίριο | Easy ACB | 90 | Παραμετροποιήσιμα | PPACB | 3606480539442 | 8536209090 | 90 kg |  |  | 13.73
MVS32N3NW5A | EasyPact MVS, διακόπτης ισχύος, 3Π, 3200A, 50kA, με μοτέρ τηλεχειρισμού, συρόμενου φορείου, με μονάδα προστασίας ETA5 | 9513.55 | 1 ΤΜΧ | 1 ΤΜΧ | 4-Μεγάλο Κτίριο | Easy ACB | 90 | Παραμετροποιήσιμα | PPACB | 3606480537523 | 8536209090 | 90 kg |  |  | 13.73
MVS32N3NW5L | EasyPact MVS, διακόπτης ισχύος, 3Π, 3200A, 50kA, με μοτέρ τηλεχειρισμού, συρόμενου φορείου, με μονάδα προστασίας ET5 | 9468.07 | 1 ΤΜΧ | 1 ΤΜΧ | 4-Μεγάλο Κτίριο | Easy ACB | 90 | Παραμετροποιήσιμα | PPACB | 3606480539527 | 8536209090 | 90 kg |  |  | 13.73
MVS32N3NW6A | EasyPact MVS, διακόπτης ισχύος, 3Π, 3200A, 50kA, με μοτέρ τηλεχειρισμού, συρόμενου φορείου, με μονάδα προστασίας ETA6 | 9968.28 | 1 ΤΜΧ | 1 ΤΜΧ | 4-Μεγάλο Κτίριο | Easy ACB | 90 | Παραμετροποιήσιμα | PPACB | 3606480537608 | 8536209090 | 90 kg |  |  | 13.73
MVS32N3NW6L | EasyPact MVS, διακόπτης ισχύος, 3Π, 3200A, 50kA, με μοτέρ τηλεχειρισμού, συρόμενου φορείου, με μονάδα προστασίας ET6 | 9160.17 | 1 ΤΜΧ | 1 ΤΜΧ | 4-Μεγάλο Κτίριο | Easy ACB | 90 | Παραμετροποιήσιμα | PPACB | 3606480539602 | 8536209090 | 90 kg |  |  | 13.73
MVS32N4MW0D | EasyPact MVS, διακόπτης φορτίου, EacyPact MVS, 3200A, 50kA, 4Π, χειροκίνητος, συρόμενου φορείου, χωρίς μονάδα προστασίας | 9762.55 | 1 ΤΜΧ | 1 ΤΜΧ | 4-Μεγάλο Κτίριο | Easy ACB | 90 | Παραμετροποιήσιμα | PPACB | 3606480550027 | 8536508000 | 120 kg |  |  | 18.3
MVS32N4MW2A | EasyPact MVS, διακόπτης ισχύος, 4Π, 3200A, 50kA, χειροκίνητος, συρόμενου φορείου, με μονάδα προστασίας ETA2 | 10362.5 | 1 ΤΜΧ | 1 ΤΜΧ | 4-Μεγάλο Κτίριο | Easy ACB | 90 | Παραμετροποιήσιμα | PPACB | 3606480536960 | 8536209090 | 120 kg |  |  | 18.3
MVS32N4MW5A | EasyPact MVS, διακόπτης ισχύος, 4Π, 3200A, 50kA, χειροκίνητος, συρόμενου φορείου, με μονάδα προστασίας ETA5 | 10644.5 | 1 ΤΜΧ | 1 ΤΜΧ | 4-Μεγάλο Κτίριο | Easy ACB | 90 | Παραμετροποιήσιμα | PPACB | 3606480537042 | 8536209090 | 120 kg |  |  | 18.3
MVS32N4MW6A | EasyPact MVS, διακόπτης ισχύος, 4Π, 3200A, 50kA, χειροκίνητος, συρόμενου φορείου, με μονάδα προστασίας ETA6 | 11099.5 | 1 ΤΜΧ | 1 ΤΜΧ | 4-Μεγάλο Κτίριο | Easy ACB | 90 | Παραμετροποιήσιμα | PPACB | 3606480537127 | 8536209090 | 120 kg |  |  | 18.3
MVS32N4NW0D | EasyPact MVS, διακόπτης φορτίου, EacyPact MVS, 3200A, 50kA, 4Π, με μοτέρ τηλεχειρισμού, συρόμενου φορείου, χωρίς μονάδα προστασίας | 10744 | 1 ΤΜΧ | 1 ΤΜΧ | 4-Μεγάλο Κτίριο | Easy ACB | 90 | Παραμετροποιήσιμα | PPACB | 3606480550034 | 8536508000 | 120 kg |  |  | 18.3
MVS32N4NW2A | EasyPact MVS, διακόπτης ισχύος, 4Π, 3200A, 50kA, με μοτέρ τηλεχειρισμού, συρόμενου φορείου, με μονάδα προστασίας ETA2 | 11344 | 1 ΤΜΧ | 1 ΤΜΧ | 4-Μεγάλο Κτίριο | Easy ACB | 90 | Παραμετροποιήσιμα | PPACB | 3606480537929 | 8536209090 | 120 kg |  |  | 18.3
MVS32N4NW5A | EasyPact MVS, διακόπτης ισχύος, 4Π, 3200A, 50kA, με μοτέρ τηλεχειρισμού, συρόμενου φορείου, με μονάδα προστασίας ETA5 | 11626 | 1 ΤΜΧ | 1 ΤΜΧ | 4-Μεγάλο Κτίριο | Easy ACB | 90 | Παραμετροποιήσιμα | PPACB | 3606480538001 | 8536209090 | 120 kg |  |  | 18.3
MVS32N4NW6A | EasyPact MVS, διακόπτης ισχύος, 4Π, 3200A, 50kA, με μοτέρ τηλεχειρισμού, συρόμενου φορείου, με μονάδα προστασίας ETA6 | 12081 | 1 ΤΜΧ | 1 ΤΜΧ | 4-Μεγάλο Κτίριο | Easy ACB | 90 | Παραμετροποιήσιμα | PPACB | 3606480538087 | 8536209090 | 120 kg |  |  | 18.3
MZ140-230T | Ενεργοποιητής MZ14-230T 2M44 00 | 109.37 | 1 ΤΜΧ | 1 ΤΜΧ | 4-Μεγάλο Κτίριο | Building Management Products (Configurable Field Devices, SE8XXX - Small Building Products) | 49 | Παραμετροποιήσιμα | DBPRD | 3606489660482 | 8481809990
MZ140-24M | Ενεργοποιητής MZ140-24M 2M44 00 | 132.78 | 1 ΤΜΧ | 1 ΤΜΧ | 4-Μεγάλο Κτίριο | Building Management Products (Configurable Field Devices, SE8XXX - Small Building Products) | 49 | Παραμετροποιήσιμα | DBPRD | 3606489660499 | 8481809990
MZ140-24T | Ενεργοποιητής MZ140-24T 2M44 00 | 60.34 | 1 ΤΜΧ | 1 ΤΜΧ | 4-Μεγάλο Κτίριο | Building Management Products (Configurable Field Devices, SE8XXX - Small Building Products) | 49 | Παραμετροποιήσιμα | DBPRD | 3606489660505 | 8481809990
MZ140-24T-10M | Ενεργοποιητής NC therm. Act. 10M cable 24Vac | 96.62 | 1 ΤΜΧ | 1 ΤΜΧ | 4-Μεγάλο Κτίριο | Building Management Products (Configurable Field Devices, SE8XXX - Small Building Products) | 49 | Παραμετροποιήσιμα | DBPRD | 3606481538710 | 8481900090
MZ140-24T-5M | Ενεργοποιητής NC therm. Act. 5M cable 24Vac | 87.9 | 1 ΤΜΧ | 1 ΤΜΧ | 4-Μεγάλο Κτίριο | Building Management Products (Configurable Field Devices, SE8XXX - Small Building Products) | 49 | Παραμετροποιήσιμα | DBPRD | 3606481538727 | 8481900090
MZ300S-230F | Ενεργοποιητής 230V FLOATING ACT.+S.V.LINKAGE | 402.65 | 1 ΤΜΧ | 1 ΤΜΧ | 4-Μεγάλο Κτίριο | Building Management Products (Configurable Field Devices, SE8XXX - Small Building Products) | 49 | Παραμετροποιήσιμα | DBPRD | 3606481332134 | 8501101090
MZ300S-24F | Ενεργοποιητής 24V FLOATING ACT.+S.V.LINKAGE | 359.81 | 1 ΤΜΧ | 1 ΤΜΧ | 4-Μεγάλο Κτίριο | Building Management Products (Configurable Field Devices, SE8XXX - Small Building Products) | 49 | Παραμετροποιήσιμα | DBPRD | 3606481332127 | 8501101090
MZ300S-24M | Ενεργοποιητής 24V MODULATING ACT+S.V.LINKAGE | 419.77 | 1 ΤΜΧ | 1 ΤΜΧ | 4-Μεγάλο Κτίριο | Building Management Products (Configurable Field Devices, SE8XXX - Small Building Products) | 49 | Παραμετροποιήσιμα | DBPRD | 3606481062871 | 8501101090
MZ95NC-230T | Ενεργοποιητής MZ95-NCD-230T 1.5M54 00 | 153.08 | 1 ΤΜΧ | 1 ΤΜΧ | 4-Μεγάλο Κτίριο | Building Management Products (Configurable Field Devices, SE8XXX - Small Building Products) | 49 | Παραμετροποιήσιμα | DBPRD | 4019837137731 | 9032108090 |  | 40 | 160 | 0.03
MZ95NO-230T | Ενεργοποιητής MZ95-NOU-230T 1.5M54 00 | 153.08 | 1 ΤΜΧ | 1 ΤΜΧ | 4-Μεγάλο Κτίριο | Building Management Products (Configurable Field Devices, SE8XXX - Small Building Products) | 49 | Παραμετροποιήσιμα | DBPRD | 4019837137748 | 9032108090 |  |  |  | 0.04
MZ95NO-24T | Ενεργοποιητής MZ95-NOU-24T 1.5M54 00 | 109.35 | 1 ΤΜΧ | 1 ΤΜΧ | 4-Μεγάλο Κτίριο | Building Management Products (Configurable Field Devices, SE8XXX - Small Building Products) | 49 | Παραμετροποιήσιμα | DBPRD | 4019837137724 | 8501109190 |  |  |  | 0.03
NSY2SPN124 | PanelSeT SFN πλευρικά καλύμματα - 1200x400 mm | 371.86 | 1 ΤΜΧ | 1 ΤΜΧ | 3-Βιομηχανία - Γενικής Χρήσης | Universal Enclosures | 43 | Γενικής Χρήσης | PPUES | 3606486104279 | 9403991090 | 80.5 kg | 20
NSY2SPN125 | PanelSeT SFN πλευρικά καλύμματα - 1200x500 mm | 379.61 | 1 ΤΜΧ | 1 ΤΜΧ | 3-Βιομηχανία - Γενικής Χρήσης | Universal Enclosures | 43 | Γενικής Χρήσης | PPUES | 3606486104286 | 9403991090 | 110.7 kg | 12
NSY2SPN126 | PanelSeT SFN πλευρικά καλύμματα - 1200x600 mm | 387.36 | 1 ΤΜΧ | 1 ΤΜΧ | 3-Βιομηχανία - Γενικής Χρήσης | Universal Enclosures | 43 | Γενικής Χρήσης | PPUES | 3606486104293 | 9403991090 | 73.4 kg | 12
NSY2SPN128 | PanelSeT SFN πλευρικά καλύμματα - 1200x800 mm | 441.59 | 1 ΤΜΧ | 1 ΤΜΧ | 3-Βιομηχανία - Γενικής Χρήσης | Universal Enclosures | 43 | Γενικής Χρήσης | PPUES | 3606486104309 | 9403991090 | 82.4 kg | 12
NSY2SPN144 | PanelSeT SFN πλευρικά καλύμματα - 1400x400 mm | 379.95 | 1 ΤΜΧ | 1 ΤΜΧ | 3-Βιομηχανία - Γενικής Χρήσης | Universal Enclosures | 43 | Γενικής Χρήσης | PPUES | 3606486104316 | 9403991090 | 112.6 kg | 30
NSY2SPN145 | PanelSeT SFN πλευρικά καλύμματα - 1400x500 mm | 387.87 | 1 ΤΜΧ | 1 ΤΜΧ | 3-Βιομηχανία - Γενικής Χρήσης | Universal Enclosures | 43 | Γενικής Χρήσης | PPUES | 3606486104323 | 9403991090 | 75.3 kg | 20
NSY2SPN146 | PanelSeT SFN πλευρικά καλύμματα - 1400x600 mm | 395.76 | 1 ΤΜΧ | 1 ΤΜΧ | 3-Βιομηχανία - Γενικής Χρήσης | Universal Enclosures | 43 | Γενικής Χρήσης | PPUES | 3606486104330 | 9403991090 | 84.3 kg | 20
NSY2SPN148 | PanelSeT SFN πλευρικά καλύμματα - 1400x800 mm | 451.19 | 1 ΤΜΧ | 1 ΤΜΧ | 3-Βιομηχανία - Γενικής Χρήσης | Universal Enclosures | 43 | Γενικής Χρήσης | PPUES | 3606486104347 | 9403991090 | 114.4 kg | 12
NSY2SPN164 | PanelSeT SFN πλευρικά καλύμματα - 1600x400 mm | 388.03 | 1 ΤΜΧ | 1 ΤΜΧ | 3-Βιομηχανία - Γενικής Χρήσης | Universal Enclosures | 43 | Γενικής Χρήσης | PPUES | 3606486104354 | 9403991090 | 77.2 kg | 30
NSY2SPN165 | PanelSeT SFN πλευρικά καλύμματα - 1600x500 mm | 396.11 | 1 ΤΜΧ | 1 ΤΜΧ | 3-Βιομηχανία - Γενικής Χρήσης | Universal Enclosures | 43 | Γενικής Χρήσης | PPUES | 3606486104361 | 9403991090 | 90.4 kg | 20
NSY2SPN166 | PanelSeT SFN πλευρικά καλύμματα - 1600x600 mm | 404.19 | 1 ΤΜΧ | 1 ΤΜΧ | 3-Βιομηχανία - Γενικής Χρήσης | Universal Enclosures | 43 | Γενικής Χρήσης | PPUES | 3606486104378 | 9403991090 | 120.6 kg | 20
NSY2SPN168 | PanelSeT SFN πλευρικά καλύμματα - 1600x800 mm | 460.78 | 1 ΤΜΧ | 1 ΤΜΧ | 3-Βιομηχανία - Γενικής Χρήσης | Universal Enclosures | 43 | Γενικής Χρήσης | PPUES | 3606486104385 | 9403991090 | 88 kg | 12
NSY2SPN184 | PanelSeT SFN πλευρικά καλύμματα - 1800x400 mm | 396.11 | 1 ΤΜΧ | 1 ΤΜΧ | 3-Βιομηχανία - Γενικής Χρήσης | Universal Enclosures | 43 | Γενικής Χρήσης | PPUES | 3606486104392 | 9403991090 | 118.2 kg | 30
NSY2SPN185 | PanelSeT SFN πλευρικά καλύμματα - 1800x500 mm | 404.36 | 1 ΤΜΧ | 1 ΤΜΧ | 3-Βιομηχανία - Γενικής Χρήσης | Universal Enclosures | 43 | Γενικής Χρήσης | PPUES | 3606486104408 | 9403991090 | 80.9 kg | 20
NSY2SPN186 | PanelSeT SFN πλευρικά καλύμματα - 1800x600 mm | 412.61 | 1 ΤΜΧ | 1 ΤΜΧ | 3-Βιομηχανία - Γενικής Χρήσης | Universal Enclosures | 43 | Γενικής Χρήσης | PPUES | 3606486104415 | 9403991090 | 94.5 kg | 20
NSY2SPN188 | PanelSeT SFN πλευρικά καλύμματα - 1800x800 mm | 470.37 | 1 ΤΜΧ | 1 ΤΜΧ | 3-Βιομηχανία - Γενικής Χρήσης | Universal Enclosures | 43 | Γενικής Χρήσης | PPUES | 3606486104422 | 9403991090 | 132.3 kg | 12
NSY2SPN204 | PanelSeT SFN πλευρικά καλύμματα - 2000x400 mm | 404.19 | 1 ΤΜΧ | 1 ΤΜΧ | 3-Βιομηχανία - Γενικής Χρήσης | Universal Enclosures | 43 | Γενικής Χρήσης | PPUES | 3606486104439 | 9403991090 | 85.7 kg | 30
NSY2SPN205 | PanelSeT SFN πλευρικά καλύμματα - 2000x500 mm | 412.61 | 1 ΤΜΧ | 1 ΤΜΧ | 3-Βιομηχανία - Γενικής Χρήσης | Universal Enclosures | 43 | Γενικής Χρήσης | PPUES | 3606486104446 | 9403991090 | 99.6 kg | 20
NSY2SPN206 | PanelSeT SFN πλευρικά καλύμματα - 2000x600 mm | 421.04 | 1 ΤΜΧ | 1 ΤΜΧ | 3-Βιομηχανία - Γενικής Χρήσης | Universal Enclosures | 43 | Γενικής Χρήσης | PPUES | 3606486104453 | 9403991090 | 96.6 kg | 20
NSY2SPN208 | PanelSeT SFN πλευρικά καλύμματα - 2000x800 mm | 479.98 | 1 ΤΜΧ | 1 ΤΜΧ | 3-Βιομηχανία - Γενικής Χρήσης | Universal Enclosures | 43 | Γενικής Χρήσης | PPUES | 3606486104460 | 9403991090 | 134.4 kg | 12
NSY2SPN224 | PanelSeT SFN πλευρικά καλύμματα - 2200x400 mm | 505.24 | 1 ΤΜΧ | 1 ΤΜΧ | 3-Βιομηχανία - Γενικής Χρήσης | Universal Enclosures | 43 | Γενικής Χρήσης | PPUES | 3606486104477 | 9403991090 | 101.7 kg | 20
NSY2SPN225 | PanelSeT SFN πλευρικά καλύμματα - 2200x500 mm | 515.77 | 1 ΤΜΧ | 1 ΤΜΧ | 3-Βιομηχανία - Γενικής Χρήσης | Universal Enclosures | 43 | Γενικής Χρήσης | PPUES | 3606486104484 | 9403991090 | 139.5 kg | 20
NSY2SPN226 | PanelSeT SFN πλευρικά καλύμματα - 2200x600 mm | 526.3 | 1 ΤΜΧ | 1 ΤΜΧ | 3-Βιομηχανία - Γενικής Χρήσης | Universal Enclosures | 43 | Γενικής Χρήσης | PPUES | 3606486104491 | 9403991090 | 98.8 kg | 20
NSY2SPN228 | PanelSeT SFN πλευρικά καλύμματα - 2200x800 mm | 599.97 | 1 ΤΜΧ | 1 ΤΜΧ | 3-Βιομηχανία - Γενικής Χρήσης | Universal Enclosures | 43 | Γενικής Χρήσης | PPUES | 3606486104507 | 9403991090 | 136.5 kg | 12
NSYAEDL1242S3D | PanelSet S3D - χειριστήριο με κλειδαριά - κλειδί 1242E | 16.57 | 1 ΤΜΧ | 1 ΤΜΧ | 3-Βιομηχανία - Γενικής Χρήσης | Universal Enclosures | 43 | Γενικής Χρήσης | PPUES | 3606480169007 | 8301300000 | 0.051 kg | 250 | 2500
NSYAEDL2124S3D | Spacial S3D - χειριστήριο με κλειδαριά - κλειδί 2124E | 99.09 | 1 ΤΜΧ | 1 ΤΜΧ | 3-Βιομηχανία - Γενικής Χρήσης | Universal Enclosures | 43 | Γενικής Χρήσης | PPUES | 3606480449888 | 8301300000 | 0.04 kg
NSYAEDL2131S3D | Spacial S3D - χειριστήριο με κλειδαριά - κλειδί 2131A | 99.09 | 1 ΤΜΧ | 1 ΤΜΧ | 3-Βιομηχανία - Γενικής Χρήσης | Universal Enclosures | 43 | Γενικής Χρήσης | PPUES | 3606480449963 | 8301300000 | 0.04 kg
NSYAEDL2331S3D | PanelSet S3D - χειριστήριο με κλειδαριά - κλειδί 2331A | 14.46 | 1 ΤΜΧ | 1 ΤΜΧ | 3-Βιομηχανία - Γενικής Χρήσης | Universal Enclosures | 43 | Γενικής Χρήσης | PPUES | 3606480168994 | 8301300000 | 0.051 kg
NSYAEDL2433S3D | PanelSet S3D - χειριστήριο με κλειδαριά - κλειδί 2433A | 14.46 | 1 ΤΜΧ | 1 ΤΜΧ | 3-Βιομηχανία - Γενικής Χρήσης | Universal Enclosures | 43 | Γενικής Χρήσης | PPUES | 3606480168987 | 8301300000 | 0.052 kg
NSYAEDL3113S3D | PanelSet S3D - χειριστήριο με κλειδαριά - κλειδί 3113A | 14.16 | 1 ΤΜΧ | 1 ΤΜΧ | 3-Βιομηχανία - Γενικής Χρήσης | Universal Enclosures | 43 | Γενικής Χρήσης | PPUES | 3606480168970 | 8301300000 | 0.052 kg
NSYAEDL405S3D | PanelSet S3D - χειριστήριο με κλειδαριά - κλειδί 405 | 13.12 | 1 ΤΜΧ | 1 ΤΜΧ | 3-Βιομηχανία - Γενικής Χρήσης | Universal Enclosures | 43 | Γενικής Χρήσης | PPUES | 3606480168963 | 8301300000 | 0.051 kg | 200 | 800
NSYAEDL421S3D | PanelSet S3D - χειριστήριο με κλειδαριά - κλειδί 421 | 14.46 | 1 ΤΜΧ | 1 ΤΜΧ | 3-Βιομηχανία - Γενικής Χρήσης | Universal Enclosures | 43 | Γενικής Χρήσης | PPUES | 3606480168956 | 8301300000 | 0.051 kg | 40
NSYAEDL455S3D | PanelSet S3D - χειριστήριο με κλειδαριά - κλειδί 455 | 14.47 | 1 ΤΜΧ | 1 ΤΜΧ | 3-Βιομηχανία - Γενικής Χρήσης | Universal Enclosures | 43 | Γενικής Χρήσης | PPUES | 3606480168949 | 8301300000 | 0.051 kg | 150
NSYAEDL610S3D | PanelSet S3D - χειριστήριο με κλειδαριά - κλειδί 610E | 87.39 | 1 ΤΜΧ | 1 ΤΜΧ | 3-Βιομηχανία - Γενικής Χρήσης | Universal Enclosures | 43 | Γενικής Χρήσης | PPUES | 3606480449970 | 8301300000
NSYAMPA1916TB | Thalassa TBP - μονωμένη πλάτη στήριξης Π25mm για κουτιά Υ175xΠ150mm | 14.86 | 1 ΤΜΧ | 1 ΤΜΧ | 3-Βιομηχανία - Γενικής Χρήσης | Universal Enclosures | 43 | Γενικής Χρήσης | PPUES | 3606480166129 | 3926909790 | 0.1 kg | 300
NSYAMPA2419TB | Thalassa TBP - μονωμένη πλάτη στήριξης Π25mm για κουτιά Υ225xΠ175mm | 13.9 | 1 ΤΜΧ | 1 ΤΜΧ | 3-Βιομηχανία - Γενικής Χρήσης | Universal Enclosures | 43 | Γενικής Χρήσης | PPUES | 3606480166136 | 3926909790 | 0.12 kg | 50 | 500
NSYAMPA2924TB | Thalassa TBP - μονωμένη πλάτη στήριξης Π25mm για κουτιά Υ275xΠ225mm | 24.7 | 1 ΤΜΧ | 1 ΤΜΧ | 3-Βιομηχανία - Γενικής Χρήσης | Universal Enclosures | 43 | Γενικής Χρήσης | PPUES | 3606480166143 | 3926909790 | 0.26 kg | 800
NSYAMPA3429TB | Thalassa TBP - μονωμένη πλάτη στήριξης Π25mm για κουτιά Υ325xΠ275mm | 29.47 | 1 ΤΜΧ | 1 ΤΜΧ | 3-Βιομηχανία - Γενικής Χρήσης | Universal Enclosures | 43 | Γενικής Χρήσης | PPUES | 3606480166150 | 7326909890 | 0.34 kg | 30 | 300
NSYAMPM1916TB | Thalassa TBP - πλάτη στήριξης από γαλβανισμένο ατσάλι Π15mm - κουτιά Υ175xΠ150mm | 11.82 | 1 ΤΜΧ | 1 ΤΜΧ | 3-Βιομηχανία - Γενικής Χρήσης | Universal Enclosures | 43 | Γενικής Χρήσης | PPUES | 3606480166082 | 8302420090 | 0.1 kg | 10 | 480
NSYAMPM2419TB | Thalassa TBP - πλάτη στήριξης από γαλβανισμένο ατσάλι Π15mm - κουτιά Υ225xΠ175mm | 13.72 | 1 ΤΜΧ | 1 ΤΜΧ | 3-Βιομηχανία - Γενικής Χρήσης | Universal Enclosures | 43 | Γενικής Χρήσης | PPUES | 3606480166099 | 8302420090 | 0.12 kg | 10 | 480
NSYAMPM2924TB | Thalassa TBP - πλάτη στήριξης από γαλβανισμένο ατσάλι Π15mm - κουτιά Υ275xΠ225mm | 17.6 | 1 ΤΜΧ | 1 ΤΜΧ | 3-Βιομηχανία - Γενικής Χρήσης | Universal Enclosures | 43 | Γενικής Χρήσης | PPUES | 3606480166105 | 7326199000 | 0.26 kg | 10 | 480
NSYAMPM3429TB | Thalassa TBP - πλάτη στήριξης από γαλβανισμένο ατσάλι Π15mm - κουτιά Υ325xΠ275mm | 26.41 | 1 ΤΜΧ | 1 ΤΜΧ | 3-Βιομηχανία - Γενικής Χρήσης | Universal Enclosures | 43 | Γενικής Χρήσης | PPUES | 3606480166112 | 7326199000 | 0.34 kg | 10 | 480
NSYAMRD11357TB | Thalassa TBP - συμμετρική ράγα DIN Y15xB7.5mm - μήκος:97 mm - για κουτιά 105mm | 2.73 | 1 ΤΜΧ | 10 ΤΜΧ | 3-Βιομηχανία - Γενικής Χρήσης | Universal Enclosures | 43 | Γενικής Χρήσης | PPUES | 3606480166228 | 7326909890 | 0.032 kg | 10 | 100
NSYAMRD16357TB | Thalassa TBP - συμμετρική ράγα DIN Y15xB7.5mm - μήκος:140 mm - για κουτιά 150mm | 3.63 | 1 ΤΜΧ | 10 ΤΜΧ | 3-Βιομηχανία - Γενικής Χρήσης | Universal Enclosures | 43 | Γενικής Χρήσης | PPUES | 3606480166235 | 7326909890 | 0.048 kg | 10 | 100
NSYAMRD19357TB | Thalassa TBP - συμμετρική ράγα DIN Y15xB7.5mm - μήκος:168 mm - για κουτιά 175mm | 3.21 | 1 ΤΜΧ | 10 ΤΜΧ | 3-Βιομηχανία - Γενικής Χρήσης | Universal Enclosures | 43 | Γενικής Χρήσης | PPUES | 3606480166242 | 7326909890 | 0.056 kg | 10 | 100
NSYAMRD24357TB | Thalassa TBP - συμμετρική ράγα DIN Y15xB7.5mm - μήκος:214 mm - για κουτιά 225mm | 4.12 | 1 ΤΜΧ | 10 ΤΜΧ | 3-Βιομηχανία - Γενικής Χρήσης | Universal Enclosures | 43 | Γενικής Χρήσης | PPUES | 3606480166259 | 7326909890 | 0.072 kg | 10 | 100
NSYAMRD29357TB | Thalassa TBP - συμμετρική ράγα DIN Y15xB7.5mm - μήκος:264 mm - για κουτιά 275mm | 4.77 | 1 ΤΜΧ | 10 ΤΜΧ | 3-Βιομηχανία - Γενικής Χρήσης | Universal Enclosures | 43 | Γενικής Χρήσης | PPUES | 3606480166266 | 8538100000 | 0.092 kg | 10 | 50
NSYAMRD34357TB | Thalassa TBP - συμμετρική ράγα DIN Y15xB7.5mm - μήκος:316 mm - για κουτιά 325mm | 6.61 | 1 ΤΜΧ | 10 ΤΜΧ | 3-Βιομηχανία - Γενικής Χρήσης | Universal Enclosures | 43 | Γενικής Χρήσης | PPUES | 3606480166273 | 7326909890 | 0.11 kg | 10 | 50
NSYBANPLA54 | PanelSet PLA - οριζόντια πλάκα στήριξης για ερμάριο Π500xΒ420mm | 88.65 | 1 ΤΜΧ | 1 ΤΜΧ | 3-Βιομηχανία - Γενικής Χρήσης | Universal Enclosures | 43 | Γενικής Χρήσης | PPUES | 3606480194528 | 8538100000
NSYBANPLA74 | PanelSet PLA - οριζόντια πλάκα στήριξης για ερμάριο Π750xΒ420mm | 100.92 | 1 ΤΜΧ | 1 ΤΜΧ | 3-Βιομηχανία - Γενικής Χρήσης | Universal Enclosures | 43 | Γενικής Χρήσης | PPUES | 3606480194535 | 8538100000 |  | 30
NSYBANPLA76 | PanelSet PLA - οριζόντια πλάκα στήριξης για ερμάριο Π750xΒ620mm | 238.73 | 1 ΤΜΧ | 1 ΤΜΧ | 3-Βιομηχανία - Γενικής Χρήσης | Universal Enclosures | 43 | Γενικής Χρήσης | PPUES | 3606480678561 | 8538100000 |  | 20
NSYBCE10 | Spacial SF - τσιμούχα 25mm για πλάκα εισόδου καλωδίων πεδίου 1000mm | 89.12 | 1 ΤΜΧ | 1 ΤΜΧ | 3-Βιομηχανία - Γενικής Χρήσης | Universal Enclosures | 43 | Γενικής Χρήσης | PPUES | 3606485130002 | 9603909900 |  | 100
NSYBCE12 | Spacial SF - τσιμούχα 25mm για πλάκα εισόδου καλωδίων πεδίου 1200mm | 99.81 | 1 ΤΜΧ | 1 ΤΜΧ | 3-Βιομηχανία - Γενικής Χρήσης | Universal Enclosures | 43 | Γενικής Χρήσης | PPUES | 3606485130019 | 9603909900 |  | 100
NSYBCE16 | Spacial SF - τσιμούχα 25mm για πλάκα εισόδου καλωδίων πεδίου 1600mm | 149.15 | 1 ΤΜΧ | 1 ΤΜΧ | 3-Βιομηχανία - Γενικής Χρήσης | Universal Enclosures | 43 | Γενικής Χρήσης | PPUES | 3606485130026 | 8538100000 |  | 100
NSYBCE6 | Spacial SF - τσιμούχα 25mm για πλάκα εισόδου καλωδίων πεδίου 600mm | 46.46 | 1 ΤΜΧ | 1 ΤΜΧ | 3-Βιομηχανία - Γενικής Χρήσης | Universal Enclosures | 43 | Γενικής Χρήσης | PPUES | 3606485130057 | 9603909900 |  | 200
NSYBCE8 | Spacial SF - τσιμούχα 25mm για πλάκα εισόδου καλωδίων πεδίου 800mm | 69.51 | 1 ΤΜΧ | 1 ΤΜΧ | 3-Βιομηχανία - Γενικής Χρήσης | Universal Enclosures | 43 | Γενικής Χρήσης | PPUES | 3606485130064 | 9603909900 |  | 100
NSYBPN126 | PanelSeT SFN - πίσω κάλυμμα πεδίου - 1200x600 mm | 165.94 | 1 ΤΜΧ | 1 ΤΜΧ | 3-Βιομηχανία - Γενικής Χρήσης | Universal Enclosures | 43 | Γενικής Χρήσης | PPUES | 3606486104514 |  |  | 10
NSYBPN128 | PanelSeT SFN - πίσω κάλυμμα πεδίου - 1200x800 mm | 172.86 | 1 ΤΜΧ | 1 ΤΜΧ | 3-Βιομηχανία - Γενικής Χρήσης | Universal Enclosures | 43 | Γενικής Χρήσης | PPUES | 3606486104521 | 9403991090 | 13.5 kg | 10
NSYBPN146 | PanelSeT SFN - πίσω κάλυμμα πεδίου - 1400x600 mm | 169.55 | 1 ΤΜΧ | 1 ΤΜΧ | 3-Βιομηχανία - Γενικής Χρήσης | Universal Enclosures | 43 | Γενικής Χρήσης | PPUES | 3606486104538 | 9403991090 | 12 kg | 20
NSYBPN148 | PanelSeT SFN - πίσω κάλυμμα πεδίου - 1400x800 mm | 176.62 | 1 ΤΜΧ | 1 ΤΜΧ | 3-Βιομηχανία - Γενικής Χρήσης | Universal Enclosures | 43 | Γενικής Χρήσης | PPUES | 3606486104545 | 9403991090 | 16 kg | 10
NSYBPN166 | PanelSeT SFN - πίσω κάλυμμα πεδίου - 1600x600 mm | 173.15 | 1 ΤΜΧ | 1 ΤΜΧ | 3-Βιομηχανία - Γενικής Χρήσης | Universal Enclosures | 43 | Γενικής Χρήσης | PPUES | 3606486104552 |  |  | 10
NSYBPN168 | PanelSeT SFN - πίσω κάλυμμα πεδίου - 1600x800 mm | 180.38 | 1 ΤΜΧ | 1 ΤΜΧ | 3-Βιομηχανία - Γενικής Χρήσης | Universal Enclosures | 43 | Γενικής Χρήσης | PPUES | 3606486104569 |  |  | 10
NSYBPN1810 | PanelSeT SFN - πίσω κάλυμμα πεδίου - 1800x1000 mm | 230.16 | 1 ΤΜΧ | 1 ΤΜΧ | 3-Βιομηχανία - Γενικής Χρήσης | Universal Enclosures | 43 | Γενικής Χρήσης | PPUES | 3606486104606 |  |  | 10
NSYBPN1812 | PanelSeT SFN - πίσω κάλυμμα πεδίου - 1800x1200 mm | 257.78 | 1 ΤΜΧ | 1 ΤΜΧ | 3-Βιομηχανία - Γενικής Χρήσης | Universal Enclosures | 43 | Γενικής Χρήσης | PPUES | 3606486104613 |  |  | 15
NSYBPN184 | PanelSeT SFN - πίσω κάλυμμα πεδίου - 1800x400 mm | 158.36 | 1 ΤΜΧ | 1 ΤΜΧ | 3-Βιομηχανία - Γενικής Χρήσης | Universal Enclosures | 43 | Γενικής Χρήσης | PPUES | 3606486104576 |  |  | 20
NSYBPN186 | PanelSeT SFN - πίσω κάλυμμα πεδίου - 1800x600 mm | 176.76 | 1 ΤΜΧ | 1 ΤΜΧ | 3-Βιομηχανία - Γενικής Χρήσης | Universal Enclosures | 43 | Γενικής Χρήσης | PPUES | 3606486104583 |  |  | 20
NSYBPN188 | PanelSeT SFN - πίσω κάλυμμα πεδίου - 1800x800 mm | 184.13 | 1 ΤΜΧ | 1 ΤΜΧ | 3-Βιομηχανία - Γενικής Χρήσης | Universal Enclosures | 43 | Γενικής Χρήσης | PPUES | 3606486104590 |  |  | 10
NSYBPN2010 | PanelSeT SFN - πίσω κάλυμμα πεδίου - 2000x1000 mm | 234.87 | 1 ΤΜΧ | 1 ΤΜΧ | 3-Βιομηχανία - Γενικής Χρήσης | Universal Enclosures | 43 | Γενικής Χρήσης | PPUES | 3606486104675 | 9403991090 | 29 kg | 10
NSYBPN2012 | PanelSeT SFN - πίσω κάλυμμα πεδίου - 2000x1200 mm | 263.05 | 1 ΤΜΧ | 1 ΤΜΧ | 3-Βιομηχανία - Γενικής Χρήσης | Universal Enclosures | 43 | Γενικής Χρήσης | PPUES | 3606486104682 | 9403991090 | 32.5 kg | 10
NSYBPN2016 | PanelSeT SFN - πίσω κάλυμμα πεδίου - 2000x1600 mm | 351.34 | 1 ΤΜΧ | 1 ΤΜΧ | 3-Βιομηχανία - Γενικής Χρήσης | Universal Enclosures | 43 | Γενικής Χρήσης | PPUES | 3606486104699 |  |  | 10
NSYBPN203 | PanelSeT SFN - πίσω κάλυμμα πεδίου - 2000x300 mm | 161.58 | 1 ΤΜΧ | 1 ΤΜΧ | 3-Βιομηχανία - Γενικής Χρήσης | Universal Enclosures | 43 | Γενικής Χρήσης | PPUES | 3606486104620 |  |  | 20
NSYBPN204 | PanelSeT SFN - πίσω κάλυμμα πεδίου - 2000x400 mm | 161.58 | 1 ΤΜΧ | 1 ΤΜΧ | 3-Βιομηχανία - Γενικής Χρήσης | Universal Enclosures | 43 | Γενικής Χρήσης | PPUES | 3606486104637 |  |  | 20
NSYBPN206 | PanelSeT SFN - πίσω κάλυμμα πεδίου - 2000x600 mm | 180.38 | 1 ΤΜΧ | 1 ΤΜΧ | 3-Βιομηχανία - Γενικής Χρήσης | Universal Enclosures | 43 | Γενικής Χρήσης | PPUES | 3606486104644 |  |  | 20
NSYBPN207 | PanelSeT SFN- πίσω κάλυμμα πεδίου - 2000x700 mm | 184.13 | 1 ΤΜΧ | 1 ΤΜΧ | 3-Βιομηχανία - Γενικής Χρήσης | Universal Enclosures | 43 | Γενικής Χρήσης | PPUES | 3606486104651 |  |  | 20
NSYBPN208 | PanelSeT SFN - πίσω κάλυμμα πεδίου - 2000x800 mm | 187.89 | 1 ΤΜΧ | 1 ΤΜΧ | 3-Βιομηχανία - Γενικής Χρήσης | Universal Enclosures | 43 | Γενικής Χρήσης | PPUES | 3606486104668 | 9403991090 | 22.5 kg | 20
NSYBPN2210 | PanelSeT SFN - πίσω κάλυμμα πεδίου - 2200x1000 mm | 293.58 | 1 ΤΜΧ | 1 ΤΜΧ | 3-Βιομηχανία - Γενικής Χρήσης | Universal Enclosures | 43 | Γενικής Χρήσης | PPUES | 3606486104736 |  |  | 10
NSYBPN2212 | PanelSeT SFN - πίσω κάλυμμα πεδίου - 2200x1200 mm | 328.81 | 1 ΤΜΧ | 1 ΤΜΧ | 3-Βιομηχανία - Γενικής Χρήσης | Universal Enclosures | 43 | Γενικής Χρήσης | PPUES | 3606486104743 |  |  | 10
NSYBPN224 | PanelSeT SFN - πίσω κάλυμμα πεδίου - 2200x400 mm | 201.98 | 1 ΤΜΧ | 1 ΤΜΧ | 3-Βιομηχανία - Γενικής Χρήσης | Universal Enclosures | 43 | Γενικής Χρήσης | PPUES | 3606486104705 |  |  | 18
NSYBPN226 | PanelSeT SFN - πίσω κάλυμμα πεδίου - 2200x600 mm | 225.46 | 1 ΤΜΧ | 1 ΤΜΧ | 3-Βιομηχανία - Γενικής Χρήσης | Universal Enclosures | 43 | Γενικής Χρήσης | PPUES | 3606486104712 |  |  | 10
NSYBPN228 | PanelSeT SFN - πίσω κάλυμμα πεδίου - 2200x800 mm | 234.86 | 1 ΤΜΧ | 1 ΤΜΧ | 3-Βιομηχανία - Γενικής Χρήσης | Universal Enclosures | 43 | Γενικής Χρήσης | PPUES | 3606486104729 |  |  | 10
NSYBTAS3D100 | Spacial S3D - ανταλλακτικό εξάρτημα κλειδώματος 3 σημείων - ύψος 1000mm | 97.89 | 1 ΤΜΧ | 1 ΤΜΧ | 3-Βιομηχανία - Γενικής Χρήσης | Universal Enclosures | 43 | Γενικής Χρήσης | PPUES | 3606480428401 | 8301600090 | 0.617 kg | 15
NSYBTAS3D120 | Spacial S3D - ανταλλακτικό εξάρτημα κλειδώματος 3 σημείων - ύψος 1200mm | 43.76 | 1 ΤΜΧ | 1 ΤΜΧ | 3-Βιομηχανία - Γενικής Χρήσης | Universal Enclosures | 43 | Γενικής Χρήσης | PPUES | 3606480428418 | 8301600090 | 0.477 kg | 25
NSYBTAS3D60 | Spacial S3D - ανταλλακτικό εξάρτημα κλειδώματος 3 σημείων - ύψος 600mm | 92.7 | 1 ΤΜΧ | 1 ΤΜΧ | 3-Βιομηχανία - Γενικής Χρήσης | Universal Enclosures | 43 | Γενικής Χρήσης | PPUES | 3606480428357 | 8301409000 | 0.25 kg
NSYBTAS3D70 | Spacial S3D - ανταλλακτικό εξάρτημα κλειδώματος 3 σημείων - ύψος 700mm | 94.9 | 1 ΤΜΧ | 1 ΤΜΧ | 3-Βιομηχανία - Γενικής Χρήσης | Universal Enclosures | 43 | Γενικής Χρήσης | PPUES | 3606480428371 | 8301600090 | 0.292 kg | 12
NSYBTAS3D80 | Spacial S3D - ανταλλακτικό εξάρτημα κλειδώματος 3 σημείων - ύψος 800mm | 98.15 | 1 ΤΜΧ | 1 ΤΜΧ | 3-Βιομηχανία - Γενικής Χρήσης | Universal Enclosures | 43 | Γενικής Χρήσης | PPUES | 3606480428388 | 7326909890 | 0.42 kg
NSYCAG125LPF | ClimaSys CA περσίδα με άνοιγμα 125x125mm εξωτερικών διαστάσεων 137x117mm IP54 | 21.23 | 1 ΤΜΧ | 1 ΤΜΧ | 3-Βιομηχανία - Γενικής Χρήσης | Universal Enclosures | 43 | Γενικής Χρήσης | PPUES | 3606480151538 | 3926909790 |  | 56 | 448
NSYCAG223LPF | ClimaSys CA περσίδα με άνοιγμα 223x223mm εξωτερικών διαστάσεων 268x248mm IP54 | 36.12 | 1 ΤΜΧ | 1 ΤΜΧ | 3-Βιομηχανία - Γενικής Χρήσης | Universal Enclosures | 43 | Γενικής Χρήσης | PPUES | 3606480151545 | 3926909790 |  | 10 | 240
NSYCAG291LPF | ClimaSys CA περσίδα με άνοιγμα 291x291mm εξωτερικών διαστάσεων 336x316mm IP54 | 50.07 | 1 ΤΜΧ | 1 ΤΜΧ | 3-Βιομηχανία - Γενικής Χρήσης | Universal Enclosures | 43 | Γενικής Χρήσης | PPUES | 3606480151552 | 8414900090 |  | 6 | 144
NSYCAG92LPF | ClimaSys CA περσίδα με άνοιγμα 92x92mm εξωτερικών διαστάσεων 137x117mm IP54 | 17.98 | 1 ΤΜΧ | 1 ΤΜΧ | 3-Βιομηχανία - Γενικής Χρήσης | Universal Enclosures | 43 | Γενικής Χρήσης | PPUES | 3606480151521 | 3926909790 |  | 102 | 816
NSYCCOHY230VID | Climasys CC - ηλεκτρονικός υγροστάτης - 200…240 V - Hr 20…80% | 192.6 | 1 ΤΜΧ | 1 ΤΜΧ | 3-Βιομηχανία - Γενικής Χρήσης | Universal Enclosures | 43 | Γενικής Χρήσης | PPUES | 3606480152634 | 9032890090 |  | 75 | 900 | 0.02
NSYCCOTH120VID | ClimaSys CC - ηλεκτρονικός θερμοστάτης 95...135V - εύρος θερμοκρασίας -40…80°C | 195.99 | 1 ΤΜΧ | 1 ΤΜΧ | 3-Βιομηχανία - Γενικής Χρήσης | Universal Enclosures | 43 | Γενικής Χρήσης | PPUES | 3606480152610 | 9032102090
NSYCCOTH230VID | ClimaSys CC - ηλεκτρονικός θερμοστάτης 200..240V - εύρος θερμοκρασίας -40…80°C | 196 | 1 ΤΜΧ | 1 ΤΜΧ | 3-Βιομηχανία - Γενικής Χρήσης | Universal Enclosures | 43 | Γενικής Χρήσης | PPUES | 3606480152627 | 9032102090 |  |  |  | 0.01
NSYCCOTH30VID | ClimaSys CC - ηλεκτρονικός θερμοστάτης 9...30V - εύρος θερμοκρασίας -40…80°C | 196 | 1 ΤΜΧ | 1 ΤΜΧ | 3-Βιομηχανία - Γενικής Χρήσης | Universal Enclosures | 43 | Γενικής Χρήσης | PPUES | 3606480152603 | 9032102090 |  |  |  | 0.01
NSYCCOTHC | ClimaSys CC - απλός θερμοστάτης 250V - εύρος θερμοκρασίας 0…60°C - NC - °C | 27.91 | 1 ΤΜΧ | 1 ΤΜΧ | 3-Βιομηχανία - Γενικής Χρήσης | Universal Enclosures | 43 | Γενικής Χρήσης | PPUES | 3606480152498 | 9032108090 | 40 g | 3600 |  | 0.01
NSYCCOTHCF | ClimaSys CC - απλός θερμοστάτης 250V - εύρος θερμοκρασίας 0…60°C - NC - °F | 29.72 | 1 ΤΜΧ | 1 ΤΜΧ | 3-Βιομηχανία - Γενικής Χρήσης | Universal Enclosures | 43 | Γενικής Χρήσης | PPUES | 3606480152528 | 9032102090 | 40 g | 3000 |  | 0.01
NSYCCOTHD | ClimaSys CC - διπλός θερμοστάτης 250V - εύρος θερμοκρασίας 0…60°C - 1NO/NC - °C | 60.96 | 1 ΤΜΧ | 1 ΤΜΧ | 3-Βιομηχανία - Γενικής Χρήσης | Universal Enclosures | 43 | Γενικής Χρήσης | PPUES | 3606480152511 | 9032108090 | 40 g | 1500 |  | 0.02
NSYCCOTHDF | ClimaSys CC - διπλός θερμοστάτης 250V - εύρος θερμοκρασίας 0…60°C - 1NO/NC - °F | 60.96 | 1 ΤΜΧ | 1 ΤΜΧ | 3-Βιομηχανία - Γενικής Χρήσης | Universal Enclosures | 43 | Γενικής Χρήσης | PPUES | 3606480152542 | 9032102090 | 40 g |  |  | 0.15
NSYCCOTHI | ClimaSys CC - θερμοστάτης 250V - εύρος θερμοκρασίας +5…60°C - 1 NO/NC - °C | 55.17 | 1 ΤΜΧ | 1 ΤΜΧ | 3-Βιομηχανία - Γενικής Χρήσης | Universal Enclosures | 43 | Γενικής Χρήσης | PPUES | 3606480152559 | 9032102090 | 100 g | 75 | 3000 | 0.01
NSYCCOTHO | ClimaSys CC - απλός θερμοστάτης 250V - εύρος θερμοκρασίας 0…60°C - NO - °C | 29.72 | 1 ΤΜΧ | 1 ΤΜΧ | 3-Βιομηχανία - Γενικής Χρήσης | Universal Enclosures | 43 | Γενικής Χρήσης | PPUES | 3606480152504 | 9032108090 | 40 g | 100 | 3600 | 0.01
NSYCCOTHOF | ClimaSys CC - απλός θερμοστάτης 250V - εύρος θερμοκρασίας 0…60°C - NO - °F | 29.72 | 1 ΤΜΧ | 1 ΤΜΧ | 3-Βιομηχανία - Γενικής Χρήσης | Universal Enclosures | 43 | Γενικής Χρήσης | PPUES | 3606480152535 | 9032102090 | 40 g |  |  | 0.01
NSYCEW1K | ClimaSys CE εναλλάκτης αέρα-νερού 10000W πλευρική τοποθέτηση | 2057.64 | 1 ΤΜΧ | 1 ΤΜΧ | 3-Βιομηχανία - Γενικής Χρήσης | Universal Enclosures | 43 | Γενικής Χρήσης | PPUES | 3606480620706 | 8419508090 | 12 kg | 8 |  | 1.83
NSYCEW1K8 | ClimaSys CE εναλλάκτης αέρα-νερού 1750W πλευρική τοποθέτηση | 2057.64 | 1 ΤΜΧ | 1 ΤΜΧ | 3-Βιομηχανία - Γενικής Χρήσης | Universal Enclosures | 43 | Γενικής Χρήσης | PPUES | 3606480620713 | 8419508090 | 18 kg | 7 |  | 2.75
NSYCEW2K5 | ClimaSys CE εναλλάκτης αέρα-νερού 2500W πλευρική τοποθέτηση | 2286.28 | 1 ΤΜΧ | 1 ΤΜΧ | 3-Βιομηχανία - Γενικής Χρήσης | Universal Enclosures | 43 | Γενικής Χρήσης | PPUES | 3606480620720 | 8419508090 | 19 kg | 7 |  | 2.9
NSYCEW2K5R | ClimaSys CE εναλλάκτης αέρα-νερού 2500W πλευρική τοποθέτηση | 3182.85 | 1 ΤΜΧ | 1 ΤΜΧ | 3-Βιομηχανία - Γενικής Χρήσης | Universal Enclosures | 43 | Γενικής Χρήσης | PPUES | 3606480620751 | 8419508090 | 19 kg | 6 |  | 2.9
NSYCEW3K5 | ClimaSys CE εναλλάκτης αέρα-νερού 3500W πλευρική τοποθέτηση | 2743.51 | 1 ΤΜΧ | 1 ΤΜΧ | 3-Βιομηχανία - Γενικής Χρήσης | Universal Enclosures | 43 | Γενικής Χρήσης | PPUES | 3606480620737 | 8419508090 | 29 kg | 7 |  | 4.42
NSYCEW4K5 | ClimaSys CE εναλλάκτης αέρα-νερού 4500W πλευρική τοποθέτηση | 2857.82 | 1 ΤΜΧ | 1 ΤΜΧ | 3-Βιομηχανία - Γενικής Χρήσης | Universal Enclosures | 43 | Γενικής Χρήσης | PPUES | 3606480620744 | 8419508090 | 30 kg | 7 |  | 4.58
NSYCEW6K | ClimaSys CE εναλλάκτης αέρα-νερού 6000W πλευρική τοποθέτηση | 2972.1 | 1 ΤΜΧ | 1 ΤΜΧ | 3-Βιομηχανία - Γενικής Χρήσης | Universal Enclosures | 43 | Γενικής Χρήσης | PPUES | 3606480653384 | 8419508090 | 40 kg | 6 |  | 6.1
NSYCR100WU1 | ClimaSys CR αντίσταση θέρμανσης PTC 100W, 12-24V | 64.96 | 1 ΤΜΧ | 1 ΤΜΧ | 3-Βιομηχανία - Γενικής Χρήσης | Universal Enclosures | 43 | Γενικής Χρήσης | PPUES | 3606480152184 | 8516299100 |  |  |  | 0.07
NSYCR100WU1C | ClimaSys CR αντίσταση θέρμανσης PTC 100W, 12-24V insulate | 127.88 | 1 ΤΜΧ | 1 ΤΜΧ | 3-Βιομηχανία - Γενικής Χρήσης | Universal Enclosures | 43 | Γενικής Χρήσης | PPUES | 3606480152313 | 8516299100 |  |  |  | 0.05
NSYCR100WU2 | ClimaSys CR αντίσταση θέρμανσης PTC 100W 110-250V | 76.33 | 1 ΤΜΧ | 1 ΤΜΧ | 3-Βιομηχανία - Γενικής Χρήσης | Universal Enclosures | 43 | Γενικής Χρήσης | PPUES | 3606480152191 | 8516808000 |  | 16 | 480 | 0.07
NSYCR100WU2C | ClimaSys CR αντίσταση θέρμανσης PTC 100W,110-250V insulate | 91.17 | 1 ΤΜΧ | 1 ΤΜΧ | 3-Βιομηχανία - Γενικής Χρήσης | Universal Enclosures | 43 | Γενικής Χρήσης | PPUES | 3606480152320 | 8516299100 |  | 50 | 300 | 0.05
NSYCR100WU3 | ClimaSys CR αντίσταση θέρμανσης PTC 100W 270-420V | 82.93 | 1 ΤΜΧ | 1 ΤΜΧ | 3-Βιομηχανία - Γενικής Χρήσης | Universal Enclosures | 43 | Γενικής Χρήσης | PPUES | 3606480152207 | 8516299100 |  | 16 | 480 | 0.08
NSYCR100WU3C | ClimaSys CR αντίσταση θέρμανσης PTC 100W,270-420V insulate | 127.66 | 1 ΤΜΧ | 1 ΤΜΧ | 3-Βιομηχανία - Γενικής Χρήσης | Universal Enclosures | 43 | Γενικής Χρήσης | PPUES | 3606480152337 | 8516808000 |  | 200 |  | 0.08
NSYCR10WU1 | ClimaSys CR αντίσταση θέρμανσης PTC 10W, 12-24V | 82.93 | 1 ΤΜΧ | 1 ΤΜΧ | 3-Βιομηχανία - Γενικής Χρήσης | Universal Enclosures | 43 | Γενικής Χρήσης | PPUES | 3606480152108 | 8516299100 |  |  |  | 0.02
NSYCR10WU1C | ClimaSys CR αντίσταση θέρμανσης PTC 10W, 12-24V insulate | 65.63 | 1 ΤΜΧ | 1 ΤΜΧ | 3-Βιομηχανία - Γενικής Χρήσης | Universal Enclosures | 43 | Γενικής Χρήσης | PPUES | 3606480152245 | 8516299100
NSYCR10WU2 | ClimaSys CR αντίσταση θέρμανσης PTC 10W, 110-250V | 42.99 | 1 ΤΜΧ | 1 ΤΜΧ | 3-Βιομηχανία - Γενικής Χρήσης | Universal Enclosures | 43 | Γενικής Χρήσης | PPUES | 3606480152115 | 8516299100 |  | 105 | 1260 | 0.02
NSYCR10WU2C | ClimaSys CR αντίσταση θέρμανσης PTC 10W,110-250V insulate | 50.67 | 1 ΤΜΧ | 1 ΤΜΧ | 3-Βιομηχανία - Γενικής Χρήσης | Universal Enclosures | 43 | Γενικής Χρήσης | PPUES | 3606480152252 | 8516299100 |  | 10 | 500 | 0.02
NSYCR150WU1 | ClimaSys CR αντίσταση θέρμανσης PTC 150W, 12-24V | 79.83 | 1 ΤΜΧ | 1 ΤΜΧ | 3-Βιομηχανία - Γενικής Χρήσης | Universal Enclosures | 43 | Γενικής Χρήσης | PPUES | 3606480152214 | 8516299100 |  | 192 |  | 0.11
NSYCR150WU1C | ClimaSys CR αντίσταση θέρμανσης PTC 150W, 12-24V insulate | 148.23 | 1 ΤΜΧ | 1 ΤΜΧ | 3-Βιομηχανία - Γενικής Χρήσης | Universal Enclosures | 43 | Γενικής Χρήσης | PPUES | 3606480152344 | 8516299100 |  |  |  | 0.08
NSYCR150WU2 | ClimaSys CR αντίσταση θέρμανσης PTC 150W 110-250V | 96.42 | 1 ΤΜΧ | 1 ΤΜΧ | 3-Βιομηχανία - Γενικής Χρήσης | Universal Enclosures | 43 | Γενικής Χρήσης | PPUES | 3606480152221 | 8516808000 |  | 12 | 360 | 0.13
NSYCR150WU2C | ClimaSys CR μονωμένη αντίσταση θέρμανσης PTC 150W 110-250V | 125.78 | 1 ΤΜΧ | 1 ΤΜΧ | 3-Βιομηχανία - Γενικής Χρήσης | Universal Enclosures | 43 | Γενικής Χρήσης | PPUES | 3606480152351 | 8516808000 |  | 25 | 500 | 0.07
NSYCR150WU3 | ClimaSys CR αντίσταση θέρμανσης PTC 150W,270-420V | 119.83 | 1 ΤΜΧ | 1 ΤΜΧ | 3-Βιομηχανία - Γενικής Χρήσης | Universal Enclosures | 43 | Γενικής Χρήσης | PPUES | 3606480152238 | 8516808000 |  | 12 | 300 | 0.1
NSYCR170W230VVC | ClimaSys CR αντίσταση θέρμανσης PTC 177W 230V with ventilator insulate | 237.67 | 1 ΤΜΧ | 1 ΤΜΧ | 3-Βιομηχανία - Γενικής Χρήσης | Universal Enclosures | 43 | Γενικής Χρήσης | PPUES | 3606480152405 | 8516299100 |  | 25 | 250 | 0.06
NSYCR20WU1 | ClimaSys CR αντίσταση θέρμανσης PTC 20W, 12-24V | 57.8 | 1 ΤΜΧ | 1 ΤΜΧ | 3-Βιομηχανία - Γενικής Χρήσης | Universal Enclosures | 43 | Γενικής Χρήσης | PPUES | 3606480152122 | 8516299100 |  |  |  | 0.02
NSYCR20WU1C | ClimaSys CR αντίσταση θέρμανσης PTC 20W, 12-24V insulate | 61.03 | 1 ΤΜΧ | 1 ΤΜΧ | 3-Βιομηχανία - Γενικής Χρήσης | Universal Enclosures | 43 | Γενικής Χρήσης | PPUES | 3606480152269 | 8516299100 |  |  |  | 0.03
NSYCR20WU2 | ClimaSys CR αντίσταση θέρμανσης PTC 20W, 110-250V | 45.55 | 1 ΤΜΧ | 1 ΤΜΧ | 3-Βιομηχανία - Γενικής Χρήσης | Universal Enclosures | 43 | Γενικής Χρήσης | PPUES | 3606480152139 | 8516808000 |  | 75 | 900 | 0.03
NSYCR20WU2C | ClimaSys CR αντίσταση θέρμανσης PTC 20W,110-250V insulate | 53.68 | 1 ΤΜΧ | 1 ΤΜΧ | 3-Βιομηχανία - Γενικής Χρήσης | Universal Enclosures | 43 | Γενικής Χρήσης | PPUES | 3606480152276 | 8516299100 |  | 50 | 500 | 0.03
NSYCR20WU3 | ClimaSys CR αντίσταση θέρμανσης PTC 20W, 270-420V | 61.02 | 1 ΤΜΧ | 1 ΤΜΧ | 3-Βιομηχανία - Γενικής Χρήσης | Universal Enclosures | 43 | Γενικής Χρήσης | PPUES | 3606480152146 | 8516299100
NSYCR250W230VV | ClimaSys CR αντίσταση θέρμανσης αλουμινίου 250W 230V | 171.86 | 1 ΤΜΧ | 1 ΤΜΧ | 3-Βιομηχανία - Γενικής Χρήσης | Universal Enclosures | 43 | Γενικής Χρήσης | PPUES | 3606480152436 | 8516299100 |  | 6 | 252 | 0.15
NSYCR400W230VV | ClimaSys CR αντίσταση θέρμανσης αλουμινίου 400W 230V | 204.77 | 1 ΤΜΧ | 1 ΤΜΧ | 3-Βιομηχανία - Γενικής Χρήσης | Universal Enclosures | 43 | Γενικής Χρήσης | PPUES | 3606480152443 | 8516299900 |  | 5 | 125 | 0.23
NSYCR50WU1C | ClimaSys CR αντίσταση θέρμανσης PTC 50W, 12-24V insulate | 77.75 | 1 ΤΜΧ | 1 ΤΜΧ | 3-Βιομηχανία - Γενικής Χρήσης | Universal Enclosures | 43 | Γενικής Χρήσης | PPUES | 3606480152283 | 8516299100 |  |  |  | 0.05
NSYCR50WU2C | ClimaSys CR αντίσταση θέρμανσης PTC 50W,110-250V insulate | 81.63 | 1 ΤΜΧ | 1 ΤΜΧ | 3-Βιομηχανία - Γενικής Χρήσης | Universal Enclosures | 43 | Γενικής Χρήσης | PPUES | 3606480152290 | 8516299100 |  | 50 | 500 | 0.05
NSYCR50WU3C | ClimaSys CR αντίσταση θέρμανσης PTC 50W,270-420V insulate | 77.74 | 1 ΤΜΧ | 1 ΤΜΧ | 3-Βιομηχανία - Γενικής Χρήσης | Universal Enclosures | 43 | Γενικής Χρήσης | PPUES | 3606480152306 | 8516299100 |  | 40
NSYCR55WU1 | ClimaSys CR αντίσταση θέρμανσης PTC 55W, 12-24V | 67.51 | 1 ΤΜΧ | 1 ΤΜΧ | 3-Βιομηχανία - Γενικής Χρήσης | Universal Enclosures | 43 | Γενικής Χρήσης | PPUES | 3606480152153 | 8516299100 |  | 16 | 320 | 0.05
NSYCR55WU2 | ClimaSys CR αντίσταση θέρμανσης PTC 55W 110-250V | 67.51 | 1 ΤΜΧ | 1 ΤΜΧ | 3-Βιομηχανία - Γενικής Χρήσης | Universal Enclosures | 43 | Γενικής Χρήσης | PPUES | 3606480152160 | 8516299100 |  | 16 | 480 | 0.08
NSYCR55WU3 | ClimaSys CR αντίσταση θέρμανσης PTC 55W, 270-420V | 67.51 | 1 ΤΜΧ | 1 ΤΜΧ | 3-Βιομηχανία - Γενικής Χρήσης | Universal Enclosures | 43 | Γενικής Χρήσης | PPUES | 3606480152177 | 8516299100 |  | 200 |  | 0.07
NSYCRN106250 | PanelSet CRN αδιάφανη πόρτα χωρίς πλάτη στήριξης Y1000xΠ600xΒ250 IP66 IK10 | 382.08 | 1 ΤΜΧ | 1 ΤΜΧ | 3-Βιομηχανία - Γενικής Χρήσης | Universal Enclosures | 43 | Γενικής Χρήσης | PPUES | 3606480212772 | 9403208000 | 26.6 kg | 12
NSYCRN106250T | PanelSet CRN διάφανη πόρτα χωρίς πλάτη στήριξης Υ1000xΠ600xΒ250 IP66 IK10 RAL7035 | 420.3 | 1 ΤΜΧ | 1 ΤΜΧ | 3-Βιομηχανία - Γενικής Χρήσης | Universal Enclosures | 43 | Γενικής Χρήσης | PPUES | 3606480212758 | 9403208000 | 23 kg | 12
NSYCRN106300 | PanelSet CRN αδιάφανη πόρτα χωρίς πλάτη στήριξης Y1000xΠ600xΒ300 IP66 IK10 | 389.56 | 1 ΤΜΧ | 1 ΤΜΧ | 3-Βιομηχανία - Γενικής Χρήσης | Universal Enclosures | 43 | Γενικής Χρήσης | PPUES | 3606480212741 | 9403208000 | 28 kg | 9
NSYCRN106300T | PanelSet CRN διάφανη πόρτα χωρίς πλάτη στήριξης Y1000xΠ600xΒ300 IP66 IK08 RAL7035 | 428.54 | 1 ΤΜΧ | 1 ΤΜΧ | 3-Βιομηχανία - Γενικής Χρήσης | Universal Enclosures | 43 | Γενικής Χρήσης | PPUES | 3606480212727 | 9403208000 | 25 kg | 9
NSYCRN108250 | PanelSet CRN αδιάφανη πόρτα χωρίς πλάτη στήριξης Y1000xΠ800xΒ250 IP66 IK10 | 400.45 | 1 ΤΜΧ | 1 ΤΜΧ | 3-Βιομηχανία - Γενικής Χρήσης | Universal Enclosures | 43 | Γενικής Χρήσης | PPUES | 3606480212710 | 9403208000 | 33 kg | 8
NSYCRN108250T | PanelSet CRN διάφανη πόρτα χωρίς πλάτη στήριξης Υ1000xΠ800xΒ250 IP66 IK08 RAL7035 | 440.52 | 1 ΤΜΧ | 1 ΤΜΧ | 3-Βιομηχανία - Γενικής Χρήσης | Universal Enclosures | 43 | Γενικής Χρήσης | PPUES | 3606480212697 | 9403991090 | 29.815 kg | 8
NSYCRN108300 | PanelSet CRN αδιάφανη πόρτα χωρίς πλάτη στήριξης Y1000xΠ800xΒ300 IP66 IK10 | 400.45 | 1 ΤΜΧ | 1 ΤΜΧ | 3-Βιομηχανία - Γενικής Χρήσης | Universal Enclosures | 43 | Γενικής Χρήσης | PPUES | 3606480212680 | 9403991090 | 34 kg | 6
NSYCRN108300T | PanelSet CRN διάφανη πόρτα χωρίς πλάτη στήριξης Υ1000xΠ800xΒ300 IP66 IK08 RAL7035 | 440.52 | 1 ΤΜΧ | 1 ΤΜΧ | 3-Βιομηχανία - Γενικής Χρήσης | Universal Enclosures | 43 | Γενικής Χρήσης | PPUES | 3606480212666 | 9403991090 | 31 kg | 6
NSYCRN22150 | PanelSet CRN αδιάφανη πόρτα χωρίς πλάτη στήριξης Υ200xΠ200xΒ150 IP66 IK10 RAL7035 | 111.16 | 1 ΤΜΧ | 1 ΤΜΧ | 3-Βιομηχανία - Γενικής Χρήσης | Universal Enclosures | 43 | Γενικής Χρήσης | PPUES | 3606480212659 | 9403991090 | 2.52 kg | 20
NSYCRN23150 | PanelSet CRN αδιάφανη πόρτα χωρίς πλάτη στήριξης Υ250xΠ300xΒ150 IP66 IK10 RAL7035 | 113.48 | 1 ΤΜΧ | 1 ΤΜΧ | 3-Βιομηχανία - Γενικής Χρήσης | Universal Enclosures | 43 | Γενικής Χρήσης | PPUES | 3606480212642 | 9403991090 | 3.288 kg | 50
NSYCRN252150 | PanelSet CRN αδιάφανη πόρτα χωρίς πλάτη στήριξης Y250xΠ200xΒ150 IP66 IK10 RAL7035 | 107.2 | 1 ΤΜΧ | 1 ΤΜΧ | 3-Βιομηχανία - Γενικής Χρήσης | Universal Enclosures | 43 | Γενικής Χρήσης | PPUES | 3606480212635 | 9403991090 | 2.822 kg | 200
NSYCRN325150 | PanelSet CRN αδιάφανη πόρτα χωρίς πλάτη στήριξης Y300xΠ250xΒ150 IP66 IK10 RAL7035 | 107.2 | 1 ΤΜΧ | 1 ΤΜΧ | 3-Βιομηχανία - Γενικής Χρήσης | Universal Enclosures | 43 | Γενικής Χρήσης | PPUES | 3606480212611 | 9403208000 | 3.72 kg | 147
NSYCRN325150T | PanelSet CRN - πίνακας με αδιάφανη πόρτα χωρίς βάση στήριξης Υ300xΠ250xΒ150 IP66 IK10 RAL7035 | 117.94 | 1 ΤΜΧ | 1 ΤΜΧ | 3-Βιομηχανία - Γενικής Χρήσης | Universal Enclosures | 43 | Γενικής Χρήσης | PPUES | 3606480212598 | 9403208000 | 3.728 kg | 147
NSYCRN325200 | PanelSet CRN αδιάφανη πόρτα χωρίς πλάτη στήριξης Y300xΠ250xΒ200 IP66 IK10 RAL7035 | 113.48 | 1 ΤΜΧ | 1 ΤΜΧ | 3-Βιομηχανία - Γενικής Χρήσης | Universal Enclosures | 43 | Γενικής Χρήσης | PPUES | 3606480212581 | 9403208000 | 4.34 kg | 96
NSYCRN325200T | PanelSet CRN - πίνακας με αδιάφανη πόρτα χωρίς βάση στήριξης Υ300xΠ250xΒ200 IP66 IK10 RAL7035 | 124.79 | 1 ΤΜΧ | 1 ΤΜΧ | 3-Βιομηχανία - Γενικής Χρήσης | Universal Enclosures | 43 | Γενικής Χρήσης | PPUES | 3606480212567 | 9403208000 | 4.466 kg | 18
NSYCRN33150 | PanelSet CRN αδιάφανη πόρτα χωρίς πλάτη στήριξης Y300xΠ300xΒ150 IP66 IK10 RAL7035 | 121.26 | 1 ΤΜΧ | 1 ΤΜΧ | 3-Βιομηχανία - Γενικής Χρήσης | Universal Enclosures | 43 | Γενικής Χρήσης | PPUES | 3606480212550 | 9403208000 | 4.25 kg | 126
NSYCRN33150T | PanelSet CRN διάφανη πόρτα χωρίς πλάτη στήριξης Υ300xΠ300xΒ150 IP66 IK08 RAL7035 | 133.35 | 1 ΤΜΧ | 1 ΤΜΧ | 3-Βιομηχανία - Γενικής Χρήσης | Universal Enclosures | 43 | Γενικής Χρήσης | PPUES | 3606480212536 | 9403208000 | 4.399 kg | 126
NSYCRN33200 | PanelSet CRN αδιάφανη πόρτα χωρίς πλάτη στήριξης Y300xΠ300xΒ200 IP66 IK10 RAL7035 | 126.09 | 1 ΤΜΧ | 1 ΤΜΧ | 3-Βιομηχανία - Γενικής Χρήσης | Universal Enclosures | 43 | Γενικής Χρήσης | PPUES | 3606480212529 | 9403208000 | 4.873 kg | 96
NSYCRN33200T | PanelSet CRN διάφανη πόρτα χωρίς πλάτη στήριξης Υ300xΠ300xΒ200 IP66 IK08 RAL7035 | 138.76 | 1 ΤΜΧ | 1 ΤΜΧ | 3-Βιομηχανία - Γενικής Χρήσης | Universal Enclosures | 43 | Γενικής Χρήσης | PPUES | 3606480212505 | 9403208000 | 5.019 kg | 96
NSYCRN34200 | PanelSet CRN αδιάφανη πόρτα χωρίς πλάτη στήριξης Υ300xΠ400xΒ200 IP66 IK10 RAL7035 | 126.31 | 1 ΤΜΧ | 1 ΤΜΧ | 3-Βιομηχανία - Γενικής Χρήσης | Universal Enclosures | 43 | Γενικής Χρήσης | PPUES | 3606480212499 | 9403208000 | 5.94 kg | 30
NSYCRN34200T | PanelSet CRN διάφανη πόρτα χωρίς πλάτη στήριξης Υ300xΠ400xΒ200 IP66 IK08 RAL7035 | 138.92 | 1 ΤΜΧ | 1 ΤΜΧ | 3-Βιομηχανία - Γενικής Χρήσης | Universal Enclosures | 43 | Γενικής Χρήσης | PPUES | 3606480212482 | 9403208000 | 6.196 kg | 64
NSYCRN345150 | PanelSet CRN αδιάφανη πόρτα χωρίς πλάτη στήριξης Υ300xΠ450xΒ150 IP66 IK10 RAL7035 | 122.64 | 1 ΤΜΧ | 1 ΤΜΧ | 3-Βιομηχανία - Γενικής Χρήσης | Universal Enclosures | 43 | Γενικής Χρήσης | PPUES | 3606480212475 | 9403208000 | 5.611 kg | 78
NSYCRN43150 | PanelSet CRN αδιάφανη πόρτα χωρίς πλάτη στήριξης Y400xΠ300xΒ150 IP66 IK10 RAL7035 | 122.64 | 1 ΤΜΧ | 1 ΤΜΧ | 3-Βιομηχανία - Γενικής Χρήσης | Universal Enclosures | 43 | Γενικής Χρήσης | PPUES | 3606480212468 | 9403208000 | 5.136 kg | 78
NSYCRN43150T | PanelSet CRN διάφανη πόρτα χωρίς πλάτη στήριξης Υ400xΠ300xΒ150 IP66 IK08 RAL7035 | 134.92 | 1 ΤΜΧ | 1 ΤΜΧ | 3-Βιομηχανία - Γενικής Χρήσης | Universal Enclosures | 43 | Γενικής Χρήσης | PPUES | 3606480212444 | 9403208000 | 5.11 kg | 15
NSYCRN43200 | PanelSet CRN αδιάφανη πόρτα χωρίς πλάτη στήριξης Y400xΠ300xΒ200 IP66 IK10 RAL7035 | 126.31 | 1 ΤΜΧ | 1 ΤΜΧ | 3-Βιομηχανία - Γενικής Χρήσης | Universal Enclosures | 43 | Γενικής Χρήσης | PPUES | 3606480212437 | 9403208000 | 5.81 kg | 64
NSYCRN43200T | PanelSet CRN διάφανη πόρτα χωρίς πλάτη στήριξης Υ400xΠ300xΒ200 IP66 IK08 RAL7035 | 138.93 | 1 ΤΜΧ | 1 ΤΜΧ | 3-Βιομηχανία - Γενικής Χρήσης | Universal Enclosures | 43 | Γενικής Χρήσης | PPUES | 3606480212413 | 9403208000 | 5.758 kg | 64
NSYCRN44200 | PanelSet CRN αδιάφανη πόρτα χωρίς πλάτη στήριξης Y400xΠ400xΒ200 IP66 IK10 RAL7035 | 130.14 | 1 ΤΜΧ | 1 ΤΜΧ | 3-Βιομηχανία - Γενικής Χρήσης | Universal Enclosures | 43 | Γενικής Χρήσης | PPUES | 3606480212406 | 9403208000 | 6.798 kg | 40
NSYCRN44200T | PanelSet CRN διάφανη πόρτα χωρίς πλάτη στήριξης Υ400xΠ400xΒ200 IP66 IK08 RAL7035 | 143.12 | 1 ΤΜΧ | 1 ΤΜΧ | 3-Βιομηχανία - Γενικής Χρήσης | Universal Enclosures | 43 | Γενικής Χρήσης | PPUES | 3606480212383 | 9403208000 | 7.044 kg | 40
NSYCRN46250 | PanelSet CRN αδιάφανη πόρτα χωρίς πλάτη στήριξης Υ400xΠ600xΒ250 IP66 IK10 RAL7035 | 159.33 | 1 ΤΜΧ | 1 ΤΜΧ | 3-Βιομηχανία - Γενικής Χρήσης | Universal Enclosures | 43 | Γενικής Χρήσης | PPUES | 3606480212376 | 9403208000 | 10.816 kg | 27
NSYCRN46250T | PanelSet CRN διάφανη πόρτα χωρίς πλάτη στήριξης Υ400xΠ600xΒ250 IP66 IK08 RAL7035 | 175.37 | 1 ΤΜΧ | 1 ΤΜΧ | 3-Βιομηχανία - Γενικής Χρήσης | Universal Enclosures | 43 | Γενικής Χρήσης | PPUES | 3606480212352 | 9403208000 | 10.6 kg | 27
NSYCRN46300 | PanelSet CRN αδιάφανη πόρτα χωρίς πλάτη στήριξης Υ400xΠ600xΒ300 IP66 IK08 RAL7035 | 164.2 | 1 ΤΜΧ | 1 ΤΜΧ | 3-Βιομηχανία - Γενικής Χρήσης | Universal Enclosures | 43 | Γενικής Χρήσης | PPUES | 3606480212345 | 9403208000 | 11.616 kg | 24
NSYCRN54150 | PanelSet CRN αδιάφανη πόρτα χωρίς πλάτη στήριξης Y500xΠ400xΒ150 IP66 IK10 RAL7035 | 147.52 | 1 ΤΜΧ | 1 ΤΜΧ | 3-Βιομηχανία - Γενικής Χρήσης | Universal Enclosures | 43 | Γενικής Χρήσης | PPUES | 3606480212314 | 9403208000 | 7.438 kg | 56
NSYCRN54150T | PanelSet CRN διάφανη πόρτα χωρίς πλάτη στήριξης Y500xΠ400xΒ150 IP66 IK08 RAL7035 | 162.26 | 1 ΤΜΧ | 1 ΤΜΧ | 3-Βιομηχανία - Γενικής Χρήσης | Universal Enclosures | 43 | Γενικής Χρήσης | PPUES | 3606480212291 | 9403208000 | 7.64 kg | 56
NSYCRN54200 | PanelSet CRN αδιάφανη πόρτα χωρίς πλάτη στήριξης Y500xΠ400xΒ200 IP66 IK10 RAL7035 | 151.89 | 1 ΤΜΧ | 1 ΤΜΧ | 3-Βιομηχανία - Γενικής Χρήσης | Universal Enclosures | 43 | Γενικής Χρήσης | PPUES | 3606480212284 | 9403208000 | 8.382 kg | 40
NSYCRN54200T | PanelSet CRN διάφανη πόρτα χωρίς πλάτη στήριξης Υ500xΠ400xΒ200 IP66 IK08 RAL7035 | 167.12 | 1 ΤΜΧ | 1 ΤΜΧ | 3-Βιομηχανία - Γενικής Χρήσης | Universal Enclosures | 43 | Γενικής Χρήσης | PPUES | 3606480212260 | 9403208000 | 8.364 kg | 40
NSYCRN54250 | PanelSet CRN αδιάφανη πόρτα χωρίς πλάτη στήριξης Y500xΠ400xΒ250 IP66 IK10 RAL7035 | 156.51 | 1 ΤΜΧ | 1 ΤΜΧ | 3-Βιομηχανία - Γενικής Χρήσης | Universal Enclosures | 43 | Γενικής Χρήσης | PPUES | 3606480212253 | 9403208000 | 9.196 kg | 32
NSYCRN54250T | PanelSet CRN διάφανη πόρτα χωρίς πλάτη στήριξης Υ500xΠ400xΒ250 IP66 IK08 RAL7035 | 172.15 | 1 ΤΜΧ | 1 ΤΜΧ | 3-Βιομηχανία - Γενικής Χρήσης | Universal Enclosures | 43 | Γενικής Χρήσης | PPUES | 3606480212239 | 9403208000 | 9.444 kg | 32
NSYCRN55250 | PanelSet CRN αδιάφανη πόρτα χωρίς πλάτη στήριξης Y500xΠ500xΒ250 IP66 IK10 RAL7035 | 159.33 | 1 ΤΜΧ | 1 ΤΜΧ | 3-Βιομηχανία - Γενικής Χρήσης | Universal Enclosures | 43 | Γενικής Χρήσης | PPUES | 3606480212222 | 9403208000 | 11.086 kg | 24
NSYCRN55250T | PanelSet CRN διάφανη πόρτα χωρίς πλάτη στήριξης Υ500xΠ500xΒ250 IP66 IK08 RAL7035 | 175.38 | 1 ΤΜΧ | 1 ΤΜΧ | 3-Βιομηχανία - Γενικής Χρήσης | Universal Enclosures | 43 | Γενικής Χρήσης | PPUES | 3606480212208 | 9403208000 | 11.23 kg | 24
NSYCRN64150 | PanelSet CRN αδιάφανη πόρτα χωρίς πλάτη στήριξης Υ600xΠ400xΒ150 IP66 IK10 RAL7035 | 148.28 | 1 ΤΜΧ | 1 ΤΜΧ | 3-Βιομηχανία - Γενικής Χρήσης | Universal Enclosures | 43 | Γενικής Χρήσης | PPUES | 3606480212192 | 9403208000 | 8.45 kg | 12
NSYCRN64150T | PanelSet CRN διάφανη πόρτα χωρίς πλάτη στήριξης Υ600xΠ400xΒ150 IP66 IK08 RAL7035 | 163.14 | 1 ΤΜΧ | 1 ΤΜΧ | 3-Βιομηχανία - Γενικής Χρήσης | Universal Enclosures | 43 | Γενικής Χρήσης | PPUES | 3606480212178 | 9403208000 | 8.799 kg | 42
NSYCRN64200 | PanelSet CRN αδιάφανη πόρτα χωρίς πλάτη στήριξης Y600xΠ400xΒ200 IP66 IK10 RAL7035 | 152.77 | 1 ΤΜΧ | 1 ΤΜΧ | 3-Βιομηχανία - Γενικής Χρήσης | Universal Enclosures | 43 | Γενικής Χρήσης | PPUES | 3606480212161 | 9403208000 | 9.83 kg | 30
NSYCRN64200T | PanelSet CRN διάφανη πόρτα χωρίς πλάτη στήριξης Υ600xΠ400xΒ200 IP66 IK08 RAL7035 | 168.06 | 1 ΤΜΧ | 1 ΤΜΧ | 3-Βιομηχανία - Γενικής Χρήσης | Universal Enclosures | 43 | Γενικής Χρήσης | PPUES | 3606480212147 | 9403208000 | 9.922 kg | 30
NSYCRN64250 | PanelSet CRN αδιάφανη πόρτα χωρίς πλάτη στήριξης Y600xΠ400xΒ250 IP66 IK10 RAL7035 | 159.33 | 1 ΤΜΧ | 1 ΤΜΧ | 3-Βιομηχανία - Γενικής Χρήσης | Universal Enclosures | 43 | Γενικής Χρήσης | PPUES | 3606480212130 | 9403208000 | 10 kg | 27
NSYCRN64250T | PanelSet CRN διάφανη πόρτα χωρίς πλάτη στήριξης Υ600xΠ400xΒ250 IP66 IK08 RAL7035 | 175.38 | 1 ΤΜΧ | 1 ΤΜΧ | 3-Βιομηχανία - Γενικής Χρήσης | Universal Enclosures | 43 | Γενικής Χρήσης | PPUES | 3606480212116 | 9403208000 | 10.92 kg | 27
NSYCRN65150 | PanelSet CRN αδιάφανη πόρτα χωρίς πλάτη στήριξης Υ600xΠ500xΒ150 IP66 IK10 RAL7035 | 192.11 | 1 ΤΜΧ | 1 ΤΜΧ | 3-Βιομηχανία - Γενικής Χρήσης | Universal Enclosures | 43 | Γενικής Χρήσης | PPUES | 3606480212109 | 9403208000 | 10.412 kg | 30
NSYCRN65200 | PanelSet CRN αδιάφανη πόρτα χωρίς πλάτη στήριξης Y600xΠ500xΒ200 IP66 IK10 RAL7035 | 197.86 | 1 ΤΜΧ | 1 ΤΜΧ | 3-Βιομηχανία - Γενικής Χρήσης | Universal Enclosures | 43 | Γενικής Χρήσης | PPUES | 3606480212079 | 9403208000 | 11.182 kg | 30
NSYCRN65200T | PanelSet CRN διάφανη πόρτα χωρίς πλάτη στήριξης Υ600xΠ500xΒ200 IP66 IK08 RAL7035 | 217.61 | 1 ΤΜΧ | 1 ΤΜΧ | 3-Βιομηχανία - Γενικής Χρήσης | Universal Enclosures | 43 | Γενικής Χρήσης | PPUES | 3606480212055 | 9403208000 | 11.334 kg | 30
NSYCRN65250 | PanelSet CRN αδιάφανη πόρτα χωρίς πλάτη στήριξης Y600xΠ500xΒ250 IP66 IK10 RAL7035 | 203.83 | 1 ΤΜΧ | 1 ΤΜΧ | 3-Βιομηχανία - Γενικής Χρήσης | Universal Enclosures | 43 | Γενικής Χρήσης | PPUES | 3606480212048 | 9403208000 | 12 kg | 18
NSYCRN65250T | PanelSet CRN διάφανη πόρτα χωρίς πλάτη στήριξης Υ600xΠ500xΒ250 IP66 IK08 RAL7035 | 224.16 | 1 ΤΜΧ | 1 ΤΜΧ | 3-Βιομηχανία - Γενικής Χρήσης | Universal Enclosures | 43 | Γενικής Χρήσης | PPUES | 3606480212024 | 9403208000 | 0.68 kg | 18
NSYCRN66200 | PanelSet CRN αδιάφανη πόρτα χωρίς πλάτη στήριξης Y600xΠ600xΒ200 IP66 IK10 RAL7035 | 217.82 | 1 ΤΜΧ | 1 ΤΜΧ | 3-Βιομηχανία - Γενικής Χρήσης | Universal Enclosures | 43 | Γενικής Χρήσης | PPUES | 3606480212017 | 9403208000 | 13.564 kg | 21
NSYCRN66200T | PanelSet CRN διάφανη πόρτα χωρίς πλάτη στήριξης Υ600xΠ600xΒ200 IP66 IK08 RAL7035 | 239.54 | 1 ΤΜΧ | 1 ΤΜΧ | 3-Βιομηχανία - Γενικής Χρήσης | Universal Enclosures | 43 | Γενικής Χρήσης | PPUES | 3606480212000 | 9403208000 | 13.148 kg | 21
NSYCRN66250 | PanelSet CRN αδιάφανη πόρτα χωρίς πλάτη στήριξης Y600xΠ600xΒ250 IP66 IK10 RAL7035 | 224.33 | 1 ΤΜΧ | 1 ΤΜΧ | 3-Βιομηχανία - Γενικής Χρήσης | Universal Enclosures | 43 | Γενικής Χρήσης | PPUES | 3606480211997 | 9403208000 | 15.094 kg | 18
NSYCRN66250T | PanelSet CRN διάφανη πόρτα χωρίς πλάτη στήριξης Υ600xΠ600xΒ250 IP66 IK08 RAL7035 | 246.74 | 1 ΤΜΧ | 1 ΤΜΧ | 3-Βιομηχανία - Γενικής Χρήσης | Universal Enclosures | 43 | Γενικής Χρήσης | PPUES | 3606480211973 | 9403208000 | 14.66 kg | 18
NSYCRN66300 | PanelSet CRN αδιάφανη πόρτα χωρίς πλάτη στήριξης Y600xΠ600xΒ300 IP66 IK10 RAL7035 | 231.03 | 1 ΤΜΧ | 1 ΤΜΧ | 3-Βιομηχανία - Γενικής Χρήσης | Universal Enclosures | 43 | Γενικής Χρήσης | PPUES | 3606480211966 | 9403208000 | 16 kg | 15
NSYCRN66300T | PanelSet CRN διάφανη πόρτα χωρίς πλάτη στήριξης Υ600xΠ600xΒ300 IP66 IK08 RAL7035 | 254.18 | 1 ΤΜΧ | 1 ΤΜΧ | 3-Βιομηχανία - Γενικής Χρήσης | Universal Enclosures | 43 | Γενικής Χρήσης | PPUES | 3606480211942 | 9403208000 | 15.8 kg | 15
NSYCRN68300 | PanelSet CRN αδιάφανη πόρτα χωρίς πλάτη στήριξης Υ600xΠ800xΒ300 IP66 IK10 RAL7035 | 237.98 | 1 ΤΜΧ | 1 ΤΜΧ | 3-Βιομηχανία - Γενικής Χρήσης | Universal Enclosures | 43 | Γενικής Χρήσης | PPUES | 3606480211935 | 9403208000 | 21.28 kg | 12
NSYCRN68300T | PanelSet CRN διάφανη πόρτα χωρίς πλάτη στήριξης Υ600xΠ800xΒ300 IP66 IK08 RAL7035 | 261.75 | 1 ΤΜΧ | 1 ΤΜΧ | 3-Βιομηχανία - Γενικής Χρήσης | Universal Enclosures | 43 | Γενικής Χρήσης | PPUES | 3606480211928 | 9403208000 | 21 kg | 12
NSYCRN75200 | PanelSet CRN αδιάφανη πόρτα χωρίς πλάτη στήριξης Y700xΠ500xΒ200 IP66 IK10 RAL7035 | 247.55 | 1 ΤΜΧ | 1 ΤΜΧ | 3-Βιομηχανία - Γενικής Χρήσης | Universal Enclosures | 43 | Γενικής Χρήσης | PPUES | 3606480211911 | 9403208000 | 14.222 kg | 22
NSYCRN75200T | PanelSet CRN διάφανη πόρτα χωρίς πλάτη στήριξης Υ700xΠ500xΒ200 IP66 IK08 RAL7035 | 272.3 | 1 ΤΜΧ | 1 ΤΜΧ | 3-Βιομηχανία - Γενικής Χρήσης | Universal Enclosures | 43 | Γενικής Χρήσης | PPUES | 3606480211898 | 9403208000 | 13.706 kg | 22
NSYCRN75250 | PanelSet CRN αδιάφανη πόρτα χωρίς πλάτη στήριξης Y700xΠ500xΒ250 IP66 IK10 RAL7035 | 254.84 | 1 ΤΜΧ | 1 ΤΜΧ | 3-Βιομηχανία - Γενικής Χρήσης | Universal Enclosures | 43 | Γενικής Χρήσης | PPUES | 3606480211881 | 9403208000 | 15 kg | 18
NSYCRN75250T | PanelSet CRN διάφανη πόρτα χωρίς πλάτη στήριξης Υ700xΠ500xΒ250 IP66 IK08 RAL7035 | 280.42 | 1 ΤΜΧ | 1 ΤΜΧ | 3-Βιομηχανία - Γενικής Χρήσης | Universal Enclosures | 43 | Γενικής Χρήσης | PPUES | 3606480211867 | 9403208000 | 14.94 kg | 18
NSYCRN86200 | PanelSet CRN αδιάφανη πόρτα χωρίς πλάτη στήριξης Y800xΠ600xΒ200 IP66 IK10 RAL7035 | 228.58 | 1 ΤΜΧ | 1 ΤΜΧ | 3-Βιομηχανία - Γενικής Χρήσης | Universal Enclosures | 43 | Γενικής Χρήσης | PPUES | 3606480211850 | 9403208000 | 18.138 kg | 15
NSYCRN86200T | PanelSet CRN διάφανη πόρτα χωρίς πλάτη στήριξης Υ800xΠ600xΒ200 IP66 IK08 RAL7035 | 251.41 | 1 ΤΜΧ | 1 ΤΜΧ | 3-Βιομηχανία - Γενικής Χρήσης | Universal Enclosures | 43 | Γενικής Χρήσης | PPUES | 3606480211836 | 9403208000 | 17.41 kg | 15
NSYCRN86250 | PanelSet CRN αδιάφανη πόρτα χωρίς πλάτη στήριξης Y800xΠ600xΒ250 IP66 IK10 RAL7035 | 233.22 | 1 ΤΜΧ | 1 ΤΜΧ | 3-Βιομηχανία - Γενικής Χρήσης | Universal Enclosures | 43 | Γενικής Χρήσης | PPUES | 3606480211829 | 9403208000 | 20 kg | 12
NSYCRN86250T | PanelSet CRN διάφανη πόρτα χωρίς πλάτη στήριξης Υ800xΠ600xΒ250 IP66 IK08 RAL7035 | 256.55 | 1 ΤΜΧ | 1 ΤΜΧ | 3-Βιομηχανία - Γενικής Χρήσης | Universal Enclosures | 43 | Γενικής Χρήσης | PPUES | 3606480211805 | 9403208000 | 18.916 kg | 12
NSYCRN86300 | PanelSet CRN αδιάφανη πόρτα χωρίς πλάτη στήριξης Y800xΠ600xΒ300 IP66 IK10 RAL7035 | 237.98 | 1 ΤΜΧ | 1 ΤΜΧ | 3-Βιομηχανία - Γενικής Χρήσης | Universal Enclosures | 43 | Γενικής Χρήσης | PPUES | 3606480211799 | 9403208000 | 22 kg | 12
NSYCRN86300T | PanelSet CRN διάφανη πόρτα χωρίς πλάτη στήριξης Υ800xΠ600xΒ300 IP66 IK08 RAL7035 | 261.75 | 1 ΤΜΧ | 1 ΤΜΧ | 3-Βιομηχανία - Γενικής Χρήσης | Universal Enclosures | 43 | Γενικής Χρήσης | PPUES | 3606480211775 | 9403208000 | 21.616 kg | 12
NSYCRN88200 | PanelSet CRN αδιάφανη πόρτα χωρίς πλάτη στήριξης Y800xΠ800xΒ200 IP66 IK10 RAL7035 | 326.68 | 1 ΤΜΧ | 1 ΤΜΧ | 3-Βιομηχανία - Γενικής Χρήσης | Universal Enclosures | 43 | Γενικής Χρήσης | PPUES | 3606480211768 | 9403208000 | 25.813 kg | 10
NSYCRN88300 | PanelSet CRN αδιάφανη πόρτα χωρίς πλάτη στήριξης Y800xΠ800xΒ300 IP66 IK10 RAL7035 | 378.57 | 1 ΤΜΧ | 1 ΤΜΧ | 3-Βιομηχανία - Γενικής Χρήσης | Universal Enclosures | 43 | Γενικής Χρήσης | PPUES | 3606480211737 | 9403208000 | 29.034 kg | 8
NSYCRN88300T | PanelSet CRN διάφανη πόρτα χωρίς πλάτη στήριξης Υ800xΠ800xΒ300 IP66 IK08 RAL7035 | 416.43 | 1 ΤΜΧ | 1 ΤΜΧ | 3-Βιομηχανία - Γενικής Χρήσης | Universal Enclosures | 43 | Γενικής Χρήσης | PPUES | 3606480211713 | 9403208000 | 26.703 kg | 8
NSYCRP1W120VTVC | ClimaSys CR αντίσταση θέρμανσης PTC 350-550W, 120V insulate thermoventilator | 293.11 | 1 ΤΜΧ | 1 ΤΜΧ | 3-Βιομηχανία - Γενικής Χρήσης | Universal Enclosures | 43 | Γενικής Χρήσης | PPUES | 3606480152375 | 8516299100 |  | 10 | 80
NSYCRP1W230VTVC | ClimaSys CR αντίσταση θέρμανσης PTC 350-550W, 230V insulate thermoventilator | 293.12 | 1 ΤΜΧ | 1 ΤΜΧ | 3-Βιομηχανία - Γενικής Χρήσης | Universal Enclosures | 43 | Γενικής Χρήσης | PPUES | 3606480152382 | 8516299100 |  | 10 | 160 | 0.16
NSYCRS100W240V | ClimaSys - θερμαντική αντίσταση με χαμηλό ρεύμα εκκίνησης 90W 240V 280x450mm | 342.76 | 1 ΤΜΧ | 1 ΤΜΧ | 3-Βιομηχανία - Γενικής Χρήσης | Universal Enclosures | 43 | Γενικής Χρήσης | PPUES | 3606480530180 | 8516808000 |  | 50
NSYCRS10W240V | ClimaSys - θερμαντική αντίσταση με χαμηλό ρεύμα εκκίνησης 12W 240V 130x250mm | 123.62 | 1 ΤΜΧ | 1 ΤΜΧ | 3-Βιομηχανία - Γενικής Χρήσης | Universal Enclosures | 43 | Γενικής Χρήσης | PPUES | 3606480530128 | 8516808000 |  | 440
NSYCRS200W230V | ClimaSys - θερμαντική αντίσταση 200W 230V | 421.26 | 1 ΤΜΧ | 1 ΤΜΧ | 3-Βιομηχανία - Γενικής Χρήσης | Universal Enclosures | 43 | Γενικής Χρήσης | PPUES | 3606480152412 | 8516808000 |  | 20 | 400 | 0.14
NSYCRS200W240V | ClimaSys - θερμαντική αντίσταση με χαμηλό ρεύμα εκκίνησης 195W 240V 400x650mm | 451.03 | 1 ΤΜΧ | 1 ΤΜΧ | 3-Βιομηχανία - Γενικής Χρήσης | Universal Enclosures | 43 | Γενικής Χρήσης | PPUES | 3606480530203 | 8516808000 |  | 60 |  | 0.17
NSYCRS25W240V | ClimaSys - θερμαντική αντίσταση με χαμηλό ρεύμα εκκίνησης 20W 240V 130x250mm | 146.2 | 1 ΤΜΧ | 1 ΤΜΧ | 3-Βιομηχανία - Γενικής Χρήσης | Universal Enclosures | 43 | Γενικής Χρήσης | PPUES | 3606480530142 | 8516808000 |  | 25 | 325 | 0.05
NSYCRS50W240V | ClimaSys - θερμαντική αντίσταση με χαμηλό ρεύμα εκκίνησης 50W 240V 200x320mm | 186.24 | 1 ΤΜΧ | 1 ΤΜΧ | 3-Βιομηχανία - Γενικής Χρήσης | Universal Enclosures | 43 | Γενικής Χρήσης | PPUES | 3606480530166 | 8516808000 |  | 96 |  | 0.07
NSYCSH166 | PanelSet SF - σετ πλαισίου - 216 στοιχεία των 18 mm - 1600x600 mm | 537.2 | 1 ΤΜΧ | 1 ΤΜΧ | 3-Βιομηχανία - Γενικής Χρήσης | Universal Enclosures | 43 | Γενικής Χρήσης | PPUES | 3606480063770 | 7326909890 |  | 30
NSYCSH168 | PanelSet SF - σετ πλαισίου - 324 στοιχεία των 18 mm - 1600x800 mm | 540.04 | 1 ΤΜΧ | 1 ΤΜΧ | 3-Βιομηχανία - Γενικής Χρήσης | Universal Enclosures | 43 | Γενικής Χρήσης | PPUES | 3606480063787 | 7326909890 |  | 20
NSYCSH186 | PanelSet SF - σετ πλαισίου - 240 στοιχεία των 18 mm - 1800x600 mm | 577.18 | 1 ΤΜΧ | 1 ΤΜΧ | 3-Βιομηχανία - Γενικής Χρήσης | Universal Enclosures | 43 | Γενικής Χρήσης | PPUES | 3606480063794 | 7326909890 |  | 40
NSYCSH188 | PanelSet SF - σετ πλαισίου - 360 στοιχεία των 18 mm - 1800x800 mm | 605.59 | 1 ΤΜΧ | 1 ΤΜΧ | 3-Βιομηχανία - Γενικής Χρήσης | Universal Enclosures | 43 | Γενικής Χρήσης | PPUES | 3606480063800 | 8538100000 |  | 40
NSYCSH206 | PanelSet SF - σετ πλαισίου - 288 στοιχεία των 18 mm - 2000x600 mm | 609.54 | 1 ΤΜΧ | 1 ΤΜΧ | 3-Βιομηχανία - Γενικής Χρήσης | Universal Enclosures | 43 | Γενικής Χρήσης | PPUES | 3606480063817 | 8538100000 |  | 50
NSYCSH208 | PanelSet SF - σετ πλαισίου - 432 στοιχεία των 18 mm - 2000x800 mm | 645.21 | 1 ΤΜΧ | 1 ΤΜΧ | 3-Βιομηχανία - Γενικής Χρήσης | Universal Enclosures | 43 | Γενικής Χρήσης | PPUES | 3606480063824 | 8538100000 |  | 50
NSYCU1K22P4DG | ClimaSys CU - κλιματιστική μονάδα - πλάγια τοποθέτηση - 1,2kW, 2P, 400/460V, 50/60Hz, IP55 | 5229.58 | 1 ΤΜΧ | 1 ΤΜΧ | 3-Βιομηχανία - Γενικής Χρήσης | Universal Enclosures | 43 | Γενικής Χρήσης | PPUES | 3606486055090 | 8415101010 | 44.5 kg | 6 |  | 5.34
NSYCU1K22P4RDG | ClimaSys CU - κλιματιστική μονάδα - τοποθέτηση από πάνω - 1,2kW, 2P, 400/460V, 50/60Hz, IP54 | 5647.96 | 1 ΤΜΧ | 1 ΤΜΧ | 3-Βιομηχανία - Γενικής Χρήσης | Universal Enclosures | 43 | Γενικής Χρήσης | PPUES | 3606486055410 | 8415101010 | 39 kg | 4 |  | 5.34
NSYCU1K2DG | ClimaSys CU - κλιματιστική μονάδα - πλάγια τοποθέτηση - 1,2kW, 230V, 50/60Hz, IP55 | 4358 | 1 ΤΜΧ | 1 ΤΜΧ | 3-Βιομηχανία - Γενικής Χρήσης | Universal Enclosures | 43 | Γενικής Χρήσης | PPUES | 3606486055076 | 8415101010 | 39 kg | 6 |  | 5.34
NSYCU1K2P4DG | ClimaSys CU - κλιματιστική μονάδα - πλάγια τοποθέτηση - 1kW, 2Ρ, 400/460V, 50/60Hz, IP55 | 4627.96 | 1 ΤΜΧ | 1 ΤΜΧ | 3-Βιομηχανία - Γενικής Χρήσης | Universal Enclosures | 43 | Γενικής Χρήσης | PPUES | 3606486055052 | 8415101010 | 27.4 kg | 7 |  | 4.48
NSYCU1K2RDG | ClimaSys CU - κλιματιστική μονάδα - τοποθέτηση από πάνω - 1,2kW, 230V, 50/60Hz, IP54 | 4706.63 | 1 ΤΜΧ | 1 ΤΜΧ | 3-Βιομηχανία - Γενικής Χρήσης | Universal Enclosures | 43 | Γενικής Χρήσης | PPUES | 3606486055397 | 8415101010 | 34.5 kg | 4 |  | 5.34
NSYCU1K52P4RDG | ClimaSys CU - κλιματιστική μονάδα - τοποθέτηση από πάνω - 1,5kW, 2P, 400/460V, 50/60Hz, IP54 | 6547.61 | 1 ΤΜΧ | 1 ΤΜΧ | 3-Βιομηχανία - Γενικής Χρήσης | Universal Enclosures | 43 | Γενικής Χρήσης | PPUES | 3606486055458 | 8415101010 | 34.5 kg | 4 |  | 6.41
NSYCU1K5RDG | ClimaSys CU - κλιματιστική μονάδα - τοποθέτηση από πάνω - 1,5kW, 230V, 50/60Hz, IP54 | 5456.34 | 1 ΤΜΧ | 1 ΤΜΧ | 3-Βιομηχανία - Γενικής Χρήσης | Universal Enclosures | 43 | Γενικής Χρήσης | PPUES | 3606486055434 | 8415101010 | 34.5 kg | 4 |  | 5.72
NSYCU1K62P4DG | ClimaSys CU - κλιματιστική μονάδα - πλάγια τοποθέτηση - 1,6kW, 2 Poles, 400/460V, 50/60Hz, IP55 | 6062.6 | 1 ΤΜΧ | 1 ΤΜΧ | 3-Βιομηχανία - Γενικής Χρήσης | Universal Enclosures | 43 | Γενικής Χρήσης | PPUES | 3606486055137 | 8415101010 | 44.5 kg | 6 |  | 7.02
NSYCU1K6DG | ClimaSys CU - κλιματιστική μονάδα - πλάγια τοποθέτηση - 1,6kW, 230V, 50/60Hz, IP55 | 5052.18 | 1 ΤΜΧ | 1 ΤΜΧ | 3-Βιομηχανία - Γενικής Χρήσης | Universal Enclosures | 43 | Γενικής Χρήσης | PPUES | 3606486055113 | 8415101010 | 39 kg | 6 |  | 6.53
NSYCU1KDG | ClimaSys CU - κλιματιστική μονάδα - πλάγια τοποθέτηση - 1kW, 230V, 50/60Hz, IP55 | 3856.62 | 1 ΤΜΧ | 1 ΤΜΧ | 3-Βιομηχανία - Γενικής Χρήσης | Universal Enclosures | 43 | Γενικής Χρήσης | PPUES | 3606486055038 | 8415101010 | 22.4 kg | 7 |  | 3.72
NSYCU2K3P4DG | ClimaSys CU - κλιματιστική μονάδα - πλάγια τοποθέτηση - 2kW, 3P, 380/460V, 50/60Hz, IP55 | 7774.95 | 1 ΤΜΧ | 1 ΤΜΧ | 3-Βιομηχανία - Γενικής Χρήσης | Universal Enclosures | 43 | Γενικής Χρήσης | PPUES | 3606486055175 | 8415101010 | 40.4 kg | 6 |  | 7.05
NSYCU2K3P4RDG | ClimaSys CU - κλιματιστική μονάδα - τοποθέτηση από πάνω - 2kW, 3P, 380/460V, 50/60Hz, IP54 | 8396.94 | 1 ΤΜΧ | 1 ΤΜΧ | 3-Βιομηχανία - Γενικής Χρήσης | Universal Enclosures | 43 | Γενικής Χρήσης | PPUES | 3606486098974 | 8415101010 | 40.1 kg | 4 |  | 6.73
NSYCU2KDG | ClimaSys CU - κλιματιστική μονάδα - πλάγια τοποθέτηση - 2kW, 230V, 50/60Hz, IP55 | 6479.13 | 1 ΤΜΧ | 1 ΤΜΧ | 3-Βιομηχανία - Γενικής Χρήσης | Universal Enclosures | 43 | Γενικής Χρήσης | PPUES | 3606486055151 | 8415101010 | 40.4 kg | 6 |  | 6.74
NSYCU2KRDG | ClimaSys CU - κλιματιστική μονάδα - τοποθέτηση από πάνω - 2kW, 230V, 50/60Hz, IP54 | 6997.44 | 1 ΤΜΧ | 1 ΤΜΧ | 3-Βιομηχανία - Γενικής Χρήσης | Universal Enclosures | 43 | Γενικής Χρήσης | PPUES | 3606486055472 | 8415101010 | 38.1 kg | 4 |  | 6.42
NSYCU350DG | ClimaSys CU - κλιματιστική μονάδα - πλάγια τοποθέτηση - 50W, 230V, 50/60Hz, IP55 | 2969.6 | 1 ΤΜΧ | 1 ΤΜΧ | 3-Βιομηχανία - Γενικής Χρήσης | Universal Enclosures | 43 | Γενικής Χρήσης | PPUES | 3606486054956 | 8415101010 | 11.7 kg | 20 |  | 1.98
NSYCU3K23P4DG | ClimaSys CU - κλιματιστική μονάδα - πλάγια τοποθέτηση - 3200W, 3P, 380/460V, 50/60Hz, IP55 | 9764.97 | 1 ΤΜΧ | 1 ΤΜΧ | 3-Βιομηχανία - Γενικής Χρήσης | Universal Enclosures | 43 | Γενικής Χρήσης | PPUES | 3606486055281 | 8415101010 | 58.9 kg | 2 |  | 9.76
NSYCU3K2DG | ClimaSys CU - κλιματιστική μονάδα - πλάγια τοποθέτηση - 3200W, 230V, 50/60Hz, IP55 | 8137.47 | 1 ΤΜΧ | 1 ΤΜΧ | 3-Βιομηχανία - Γενικής Χρήσης | Universal Enclosures | 43 | Γενικής Χρήσης | PPUES | 3606486055274 | 8415101010 | 58.9 kg | 2 |  | 9.76
NSYCU3K3P4RDG | ClimaSys CU - κλιματιστική μονάδα - τοποθέτηση από πάνω - 3kW, 3P, 380/460V, 50/60Hz, IP54 | 10546 | 1 ΤΜΧ | 1 ΤΜΧ | 3-Βιομηχανία - Γενικής Χρήσης | Universal Enclosures | 43 | Γενικής Χρήσης | PPUES | 3606486098981 | 8415101010 | 54.2 kg |  |  | 9.03
NSYCU4K3P4DG | ClimaSys CU - κλιματιστική μονάδα - πλάγια τοποθέτηση - 4000W, 3P, 380/460V, 50/60Hz, IP55 | 11200 | 1 ΤΜΧ | 1 ΤΜΧ | 3-Βιομηχανία - Γενικής Χρήσης | Universal Enclosures | 43 | Γενικής Χρήσης | PPUES | 3606486055298 | 8415101010 | 62.2 kg | 2 |  | 9.76
NSYCU4K3P4RDG | ClimaSys CU - κλιματιστική μονάδα - τοποθέτηση από πάνω - 4kW, 3P, 380/460V, 50/60Hz, IP54 | 12095.5 | 1 ΤΜΧ | 1 ΤΜΧ | 3-Βιομηχανία - Γενικής Χρήσης | Universal Enclosures | 43 | Γενικής Χρήσης | PPUES | 3606486098998 | 8415101010 | 57.2 kg |  |  | 9.49
NSYCU600DG | ClimaSys CU - κλιματιστική μονάδα - πλάγια τοποθέτηση - 600W, 230V, 50/60Hz, IP55 | 3663.8 | 1 ΤΜΧ | 1 ΤΜΧ | 3-Βιομηχανία - Γενικής Χρήσης | Universal Enclosures | 43 | Γενικής Χρήσης | PPUES | 3606486054970 | 8415101010 | 13.2 kg | 20 |  | 1.98
NSYCU600RDG | ClimaSys CU - κλιματιστική μονάδα - τοποθέτηση από πάνω - 600W, 230V, 50/60Hz, IP54 | 3956.89 | 1 ΤΜΧ | 1 ΤΜΧ | 3-Βιομηχανία - Γενικής Χρήσης | Universal Enclosures | 43 | Γενικής Χρήσης | PPUES | 3606486055335 | 8415101010 | 16.8 kg | 8 |  | 2.75
NSYCU8002P4DG | ClimaSys CU - κλιματιστική μονάδα - πλάγια τοποθέτηση - 800W, 2 P, 400/460V, 50/60Hz, IP55 | 4535.39 | 1 ΤΜΧ | 1 ΤΜΧ | 3-Βιομηχανία - Γενικής Χρήσης | Universal Enclosures | 43 | Γενικής Χρήσης | PPUES | 3606486055014 | 8415101010 | 27.4 kg | 7 |  | 4.48
NSYCU8002P4RDG | ClimaSys CU - κλιματιστική μονάδα - τοποθέτηση από πάνω - 800W, 230V, 50/60Hz, IP54 | 4898.23 | 1 ΤΜΧ | 1 ΤΜΧ | 3-Βιομηχανία - Γενικής Χρήσης | Universal Enclosures | 43 | Γενικής Χρήσης | PPUES | 3606486055373 | 8415101010 | 32 kg | 4 |  | 4.88
NSYCU800DG | ClimaSys CU - κλιματιστική μονάδα - πλάγια τοποθέτηση - 800W, 230V, 50/60Hz, IP55 | 3779.5 | 1 ΤΜΧ | 1 ΤΜΧ | 3-Βιομηχανία - Γενικής Χρήσης | Universal Enclosures | 43 | Γενικής Χρήσης | PPUES | 3606486054994 | 8415101010 | 22.8 kg | 7 |  | 3.72
NSYCU800RDG | ClimaSys CU - κλιματιστική μονάδα - τοποθέτηση από πάνω - | 4081.86 | 1 ΤΜΧ | 1 ΤΜΧ | 3-Βιομηχανία - Γενικής Χρήσης | Universal Enclosures | 43 | Γενικής Χρήσης | PPUES | 3606486055359 | 8415101010 | 27.5 kg | 4 |  | 4.65
NSYCUF1K1T2KS | ClimaSys - φίλτρο για μονάδα κλιματισμού slim - 1kW έως 2kW | 45.74 | 1 ΤΜΧ | 5 ΤΜΧ | 3-Βιομηχανία - Γενικής Χρήσης | Universal Enclosures | 43 | Γενικής Χρήσης | PPUES | 3606480685699 | 3926909790 |  | 5
NSYCUF1K2T2KR | ClimaSys - φίλτρο για μονάδα κλιματισμού οροφής - 1kW έως 2kW | 38.65 | 1 ΤΜΧ | 5 ΤΜΧ | 3-Βιομηχανία - Γενικής Χρήσης | Universal Enclosures | 43 | Γενικής Χρήσης | PPUES | 3606480685651 | 3926909790 |  | 5 | 35
NSYCUF1KT2K | ClimaSys - φίλτρο για μονάδα κλιματισμού - 1kW έως 2kW | 32.22 | 1 ΤΜΧ | 5 ΤΜΧ | 3-Βιομηχανία - Γενικής Χρήσης | Universal Enclosures | 43 | Γενικής Χρήσης | PPUES | 3606480685514 | 7326909890 |  | 5 | 50
NSYCUF3KT4K | ClimaSys - φίλτρο για μονάδα κλιματισμού - 3kW έως 4kW | 45.13 | 1 ΤΜΧ | 5 ΤΜΧ | 3-Βιομηχανία - Γενικής Χρήσης | Universal Enclosures | 43 | Γενικής Χρήσης | PPUES | 3606480685538 | 3926909790 |  | 5 | 50
NSYCUF3KT4KR | ClimaSys - φίλτρο για μονάδα κλιματισμού οροφής - 3kW έως 4kW | 51.53 | 1 ΤΜΧ | 5 ΤΜΧ | 3-Βιομηχανία - Γενικής Χρήσης | Universal Enclosures | 43 | Γενικής Χρήσης | PPUES | 3606480685675 | 3926909790 |  | 5 | 50
NSYCUF400 | ClimaSys - φίλτρο για μονάδα κλιματισμού - 400W | 17.05 | 1 ΤΜΧ | 5 ΤΜΧ | 3-Βιομηχανία - Γενικής Χρήσης | Universal Enclosures | 43 | Γενικής Χρήσης | PPUES | 3606480685873 | 3926909790 |  | 5
NSYCUF400R | ClimaSys - φίλτρο για μονάδα κλιματισμού οροφής - 400W | 19.3 | 1 ΤΜΧ | 5 ΤΜΧ | 3-Βιομηχανία - Γενικής Χρήσης | Universal Enclosures | 43 | Γενικής Χρήσης | PPUES | 3606480685613 | 3926909790 |  | 5
NSYCUF600 | ClimaSys - φίλτρο για μονάδα κλιματισμού - 600W | 21.47 | 1 ΤΜΧ | 5 ΤΜΧ | 3-Βιομηχανία - Γενικής Χρήσης | Universal Enclosures | 43 | Γενικής Χρήσης | PPUES | 3606480685477 | 3926909790 |  | 5
NSYCUF6K | ClimaSys - φίλτρο για μονάδα κλιματισμού - 6kW | 62.29 | 1 ΤΜΧ | 5 ΤΜΧ | 3-Βιομηχανία - Γενικής Χρήσης | Universal Enclosures | 43 | Γενικής Χρήσης | PPUES | 3606480685552 | 7326909890 |  | 5 | 50
NSYCUF800R | ClimaSys - φίλτρο για μονάδα κλιματισμού οροφής - 800W | 27.91 | 1 ΤΜΧ | 5 ΤΜΧ | 3-Βιομηχανία - Γενικής Χρήσης | Universal Enclosures | 43 | Γενικής Χρήσης | PPUES | 3606480685637 | 3926909790 |  | 5 | 50
NSYCUF800T1K | ClimaSys - φίλτρο για μονάδα κλιματισμού - 800W έως 1kW | 25.8 | 1 ΤΜΧ | 5 ΤΜΧ | 3-Βιομηχανία - Γενικής Χρήσης | Universal Enclosures | 43 | Γενικής Χρήσης | PPUES | 3606480685491 | 3926909790 |  | 5 | 120
NSYCUFX1K1T2KS | ClimaSys - μεταλλικό φίλτρο για μονάδα κλιματισμού slim - 1kW έως 2kW | 119.19 | 1 ΤΜΧ | 1 ΤΜΧ | 3-Βιομηχανία - Γενικής Χρήσης | Universal Enclosures | 43 | Γενικής Χρήσης | PPUES | 3606480685705 | 7616999099
NSYCUFX1K2T2K | ClimaSys - μεταλλικό φίλτρο για μονάδα κλιματισμού - 1kW έως 2kW | 132.34 | 1 ΤΜΧ | 1 ΤΜΧ | 3-Βιομηχανία - Γενικής Χρήσης | Universal Enclosures | 43 | Γενικής Χρήσης | PPUES | 3606480685521 | 7616999099 |  | 16
NSYCUFX1K2T2KR | ClimaSys - μεταλλικό φίλτρο για μονάδα κλιματισμού οροφής - 1kW έως 2kW | 148.89 | 1 ΤΜΧ | 1 ΤΜΧ | 3-Βιομηχανία - Γενικής Χρήσης | Universal Enclosures | 43 | Γενικής Χρήσης | PPUES | 3606480685668 | 7616999099 |  | 14
NSYCUFX3KT4K | ClimaSys - μεταλλικό φίλτρο για μονάδα κλιματισμού - 3kW έως 4kW | 123.53 | 1 ΤΜΧ | 1 ΤΜΧ | 3-Βιομηχανία - Γενικής Χρήσης | Universal Enclosures | 43 | Γενικής Χρήσης | PPUES | 3606480685545 | 7616999099 |  | 16
NSYCUFX3KT4KR | ClimaSys - μεταλλικό φίλτρο για μονάδα κλιματισμού οροφής - 3kW έως 4kW | 124.56 | 1 ΤΜΧ | 1 ΤΜΧ | 3-Βιομηχανία - Γενικής Χρήσης | Universal Enclosures | 43 | Γενικής Χρήσης | PPUES | 3606480685682 | 7616999099 |  | 20
NSYCUFX400 | ClimaSys - μεταλλικό φίλτρο για μονάδα κλιματισμού - 400W | 70.24 | 1 ΤΜΧ | 1 ΤΜΧ | 3-Βιομηχανία - Γενικής Χρήσης | Universal Enclosures | 43 | Γενικής Χρήσης | PPUES | 3606480685460 | 7616999099
NSYCUFX400R | ClimaSys - μεταλλικό φίλτρο για μονάδα κλιματισμού οροφής - 400W | 91 | 1 ΤΜΧ | 1 ΤΜΧ | 3-Βιομηχανία - Γενικής Χρήσης | Universal Enclosures | 43 | Γενικής Χρήσης | PPUES | 3606480685620 | 7616999099 |  |  |  | 0.15
NSYCUFX600 | ClimaSys - μεταλλικό φίλτρο για μονάδα κλιματισμού - 600W | 84.52 | 1 ΤΜΧ | 1 ΤΜΧ | 3-Βιομηχανία - Γενικής Χρήσης | Universal Enclosures | 43 | Γενικής Χρήσης | PPUES | 3606480685484 | 7616999099 |  | 4
NSYCUFX6K | ClimaSys - μεταλλικό φίλτρο για μονάδα κλιματισμού - 6kW | 231.61 | 1 ΤΜΧ | 1 ΤΜΧ | 3-Βιομηχανία - Γενικής Χρήσης | Universal Enclosures | 43 | Γενικής Χρήσης | PPUES | 3606480685569 | 7616999099
NSYCUFX800R | ClimaSys - μεταλλικό φίλτρο για μονάδα κλιματισμού οροφής - 800W | 107.54 | 1 ΤΜΧ | 1 ΤΜΧ | 3-Βιομηχανία - Γενικής Χρήσης | Universal Enclosures | 43 | Γενικής Χρήσης | PPUES | 3606480685644 | 7616999099 |  | 30
NSYCUFX800T1K | ClimaSys - μεταλλικό φίλτρο για μονάδα κλιματισμού - 800W έως 1kW | 97.49 | 1 ΤΜΧ | 1 ΤΜΧ | 3-Βιομηχανία - Γενικής Χρήσης | Universal Enclosures | 43 | Γενικής Χρήσης | PPUES | 3606480685507 | 7616999099 |  | 50
NSYCUHD1K2P4DG | ClimaSys CU - κλιματιστική μονάδα - εξωτερική τοποθέτηση -1kW, 2P, 400/460V, 50/60Hz, IP55 | 11107 | 1 ΤΜΧ | 1 ΤΜΧ | 3-Βιομηχανία - Γενικής Χρήσης | Universal Enclosures | 43 | Γενικής Χρήσης | PPUES | 3606486055595 | 8415101010 | 27.4 kg | 6 |  | 4.48
NSYCUHD1K62P4DG | ClimaSys CU - κλιματιστική μονάδα - εξωτερική τοποθέτηση - 1600W, 2Π, 400/460V, 50/60Hz, IP55 | 14550 | 1 ΤΜΧ | 1 ΤΜΧ | 3-Βιομηχανία - Γενικής Χρήσης | Universal Enclosures | 43 | Γενικής Χρήσης | PPUES | 3606486055618 | 8415101010 | 44.5 kg | 3 |  | 7.02
NSYCUHD1K6DG | ClimaSys CU - κλιματιστική μονάδα - εξωτερική τοποθέτηση -1,6kW, 230V, 50/60Hz, IP55 | 12125.5 | 1 ΤΜΧ | 1 ΤΜΧ | 3-Βιομηχανία - Γενικής Χρήσης | Universal Enclosures | 43 | Γενικής Χρήσης | PPUES | 3606486055601 | 8415101010 | 39 kg | 6 |  | 6.53
NSYCUHD1KDG | ClimaSys CU - κλιματιστική μονάδα - εξωτερική τοποθέτηση -1kW, 230V, 50/60Hz, IP55 | 9255.89 | 1 ΤΜΧ | 1 ΤΜΧ | 3-Βιομηχανία - Γενικής Χρήσης | Universal Enclosures | 43 | Γενικής Χρήσης | PPUES | 3606486055588 | 8415101010 | 22.8 kg | 3 |  | 3.72
NSYCUHD2K3P4DG | ClimaSys CU - κλιματιστική μονάδα - εξωτερική τοποθέτηση -2kW, 3Π, 380/460V, 50/60Hz, IP55 | 18659.5 | 1 ΤΜΧ | 1 ΤΜΧ | 3-Βιομηχανία - Γενικής Χρήσης | Universal Enclosures | 43 | Γενικής Χρήσης | PPUES | 3606486099001 | 8415101010 | 40.4 kg | 6 |  | 7.05
NSYCUHD350DG | ClimaSys CU - κλιματιστική μονάδα - εξωτερική τοποθέτηση -350W, 230V, 50/60Hz, IP55 | 7127.04 | 1 ΤΜΧ | 1 ΤΜΧ | 3-Βιομηχανία - Γενικής Χρήσης | Universal Enclosures | 43 | Γενικής Χρήσης | PPUES | 3606486055557 | 8415101010 | 11.7 kg | 8 |  | 2.29
NSYCUHD600DG | ClimaSys CU - κλιματιστική μονάδα - εξωτερική τοποθέτηση -600W 230V, 50/60Hz, IP55 | 8793.09 | 1 ΤΜΧ | 1 ΤΜΧ | 3-Βιομηχανία - Γενικής Χρήσης | Universal Enclosures | 43 | Γενικής Χρήσης | PPUES | 3606486113875 | 8415101010 | 13.2 kg | 20 |  | 1.98
NSYCUHD800DG | ClimaSys CU - κλιματιστική μονάδα - εξωτερική τοποθέτηση -800W, 230V, 50/60Hz, IP55 | 9070.77 | 1 ΤΜΧ | 1 ΤΜΧ | 3-Βιομηχανία - Γενικής Χρήσης | Universal Enclosures | 43 | Γενικής Χρήσης | PPUES | 3606486055571 | 8415101010 | 22.8 kg | 6 |  | 3.72
NSYCUX1K2P4DG | ClimaSys CU - κλιματιστική μονάδα - πλάγια τοποθέτηση - INOX -1kW, 2P, 400/460V, 50/60Hz, IP55 | 6108.89 | 1 ΤΜΧ | 1 ΤΜΧ | 3-Βιομηχανία - Γενικής Χρήσης | Universal Enclosures | 43 | Γενικής Χρήσης | PPUES | 3606486055069 | 8415101010 | 27.4 kg | 3 |  | 4.48
NSYCUX1K6DG | ClimaSys CU - κλιματιστική μονάδα - πλάγια τοποθέτηση - INOX - 1,6kW, 230V, 50/60Hz, IP55 | 6668.89 | 1 ΤΜΧ | 1 ΤΜΧ | 3-Βιομηχανία - Γενικής Χρήσης | Universal Enclosures | 43 | Γενικής Χρήσης | PPUES | 3606486055120 | 8415101010 | 39 kg | 6 |  | 6.53
NSYCUX1KDG | ClimaSys CU - κλιματιστική μονάδα - πλάγια τοποθέτηση - INOX -1kW, 230V, 50/60Hz, IP55 | 5090.74 | 1 ΤΜΧ | 1 ΤΜΧ | 3-Βιομηχανία - Γενικής Χρήσης | Universal Enclosures | 43 | Γενικής Χρήσης | PPUES | 3606486055045 | 8415101010 | 22.4 kg | 7 |  | 3.72
NSYCUX2K3P4DG | ClimaSys CU - κλιματιστική μονάδα - πλάγια τοποθέτηση - INOX - 2kW, 3P, 380/460V, 50/60Hz, IP55 | 10263 | 1 ΤΜΧ | 1 ΤΜΧ | 3-Βιομηχανία - Γενικής Χρήσης | Universal Enclosures | 43 | Γενικής Χρήσης | PPUES | 3606486055182 | 8415101010 | 40.4 kg | 6 |  | 7.05
NSYCUX350DG | ClimaSys CU - κλιματιστική μονάδα - πλάγια τοποθέτηση - INOX - 350W, 230V, 50/60Hz, IP55 | 3919.89 | 1 ΤΜΧ | 1 ΤΜΧ | 3-Βιομηχανία - Γενικής Χρήσης | Universal Enclosures | 43 | Γενικής Χρήσης | PPUES | 3606486054963 | 8415101010 | 11.7 kg | 8 |  | 1.98
NSYCUX600DG | ClimaSys CU - κλιματιστική μονάδα - πλάγια τοποθέτηση - INOX - 600W, 230V, 50/60Hz, IP55 | 4836.2 | 1 ΤΜΧ | 1 ΤΜΧ | 3-Βιομηχανία - Γενικής Χρήσης | Universal Enclosures | 43 | Γενικής Χρήσης | PPUES | 3606486054987 | 8415101010 | 13.2 kg | 4 |  | 1.98
NSYCVF165M115PF | ClimaSys CV εξαεριστήρας IP54, 165m3/h, 115V, με περσίδα και φίλτρο G2 | 98.72 | 1 ΤΜΧ | 1 ΤΜΧ | 3-Βιομηχανία - Γενικής Χρήσης | Universal Enclosures | 43 | Γενικής Χρήσης | PPUES | 3606480151255 | 8414592590 | 1.14 kg | 4 | 64 | 0.14
NSYCVF165M230PF | ClimaSys CV εξαεριστήρας IP54 165m3/h 230V με περσίδα και φίλτρο G2 | 98.72 | 1 ΤΜΧ | 1 ΤΜΧ | 3-Βιομηχανία - Γενικής Χρήσης | Universal Enclosures | 43 | Γενικής Χρήσης | PPUES | 3606480151248 | 8414592590 | 1.14 kg | 4 | 64 | 0.14
NSYCVF165M24DPF | ClimaSys CV εξαεριστήρας IP54, 165m3/h, 24V DC, με περσίδα και φίλτρο G2 | 98.72 | 1 ΤΜΧ | 1 ΤΜΧ | 3-Βιομηχανία - Γενικής Χρήσης | Universal Enclosures | 43 | Γενικής Χρήσης | PPUES | 3606480151262 | 8414592590 | 0.81 kg | 64 |  | 0.11
NSYCVF165M48DPF | ClimaSys CV εξαεριστήρας IP54, 165m3/h, 48V DC, με περσίδα και φίλτρο G2 | 173.61 | 1 ΤΜΧ | 1 ΤΜΧ | 3-Βιομηχανία - Γενικής Χρήσης | Universal Enclosures | 43 | Γενικής Χρήσης | PPUES | 3606480151279 | 8414592590 | 0.81 kg |  |  | 0.15
NSYCVF170M115 | ClimaSys CV εξαεριστήρας 170 m3/h, 115V χωρίς περσίδα | 99.21 | 1 ΤΜΧ | 1 ΤΜΧ | 3-Βιομηχανία - Γενικής Χρήσης | Universal Enclosures | 43 | Γενικής Χρήσης | PPUES | 3606480151439 | 8414592590 | 0.82 kg |  |  | 0.13
NSYCVF170M230 | ClimaSys CV εξαεριστήρας 170 m3/h, 230V χωρίς περσίδα | 99.21 | 1 ΤΜΧ | 1 ΤΜΧ | 3-Βιομηχανία - Γενικής Χρήσης | Universal Enclosures | 43 | Γενικής Χρήσης | PPUES | 3606480151422 | 8414592590 | 0.82 kg | 10 | 320 | 0.13
NSYCVF300M115PF | ClimaSys CV εξαεριστήρας IP54, 300m3/h, 115V, με περσίδα και φίλτρο G2 | 164.33 | 1 ΤΜΧ | 1 ΤΜΧ | 3-Βιομηχανία - Γενικής Χρήσης | Universal Enclosures | 43 | Γενικής Χρήσης | PPUES | 3606480151293 | 8414592590 | 1.3 kg | 64 |  | 0.25
NSYCVF300M230PF | ClimaSys CV εξαεριστήρας IP54 300m3/h 230V με περσίδα και φίλτρο G2 | 164.33 | 1 ΤΜΧ | 1 ΤΜΧ | 3-Βιομηχανία - Γενικής Χρήσης | Universal Enclosures | 43 | Γενικής Χρήσης | PPUES | 3606480151286 | 8414592590 | 1.3 kg | 4 | 64 | 0.16
NSYCVF300M24DPF | ClimaSys CV εξαεριστήρας IP54 300m3/h 24V DC με περσίδα και φίλτρο G2 | 164.33 | 1 ΤΜΧ | 1 ΤΜΧ | 3-Βιομηχανία - Γενικής Χρήσης | Universal Enclosures | 43 | Γενικής Χρήσης | PPUES | 3606480151309 | 8414592590 | 1.1 kg | 4 | 64 | 0.14
NSYCVF300M48DPF | ClimaSys CV εξαεριστήρας IP54, 300m3/h, 48V DC, με περσίδα και φίλτρο G2 | 295.52 | 1 ΤΜΧ | 1 ΤΜΧ | 3-Βιομηχανία - Γενικής Χρήσης | Universal Enclosures | 43 | Γενικής Χρήσης | PPUES | 3606480151316 | 8414592590 | 1.1 kg | 50 |  | 0.17
NSYCVF38M115PF | ClimaSys CV εξαεριστήρας IP54, 38m3/h, 115V, με περσίδα και φίλτρο G2 | 69.36 | 1 ΤΜΧ | 1 ΤΜΧ | 3-Βιομηχανία - Γενικής Χρήσης | Universal Enclosures | 43 | Γενικής Χρήσης | PPUES | 3606480151170 | 8414592590 | 0.22 kg | 34 | 340 | 0.03
NSYCVF38M230PF | ClimaSys CV εξαεριστήρας IP54 38m3/h 230V με περσίδα και φίλτρο G2 | 69.36 | 1 ΤΜΧ | 1 ΤΜΧ | 3-Βιομηχανία - Γενικής Χρήσης | Universal Enclosures | 43 | Γενικής Χρήσης | PPUES | 3606480151163 | 8414592590 | 0.22 kg | 34 | 272 | 0.03
NSYCVF38M24DPF | ClimaSys CV εξαεριστήρας IP54 38m3/h 24V DC με περσίδα και φίλτρο G2 | 69.36 | 1 ΤΜΧ | 1 ΤΜΧ | 3-Βιομηχανία - Γενικής Χρήσης | Universal Enclosures | 43 | Γενικής Χρήσης | PPUES | 3606480151187 | 8414592590 | 0.23 kg | 40 | 240 | 0.03
NSYCVF38M48DPF | ClimaSys CV εξαεριστήρας IP54, 38m3/h, 48V DC, με περσίδα και φίλτρο G2 | 133.58 | 1 ΤΜΧ | 1 ΤΜΧ | 3-Βιομηχανία - Γενικής Χρήσης | Universal Enclosures | 43 | Γενικής Χρήσης | PPUES | 3606480151194 | 8414592590 | 0.23 kg |  |  | 0.04
NSYCVF560M115PF | ClimaSys CV εξαεριστήρας IP54, 560m3/h, 115V, με περσίδα και φίλτρο G2 | 487.67 | 1 ΤΜΧ | 1 ΤΜΧ | 3-Βιομηχανία - Γενικής Χρήσης | Universal Enclosures | 43 | Γενικής Χρήσης | PPUES | 3606480151330 | 8414592590 | 3.2 kg | 24 |  | 0.49
NSYCVF560M230PF | ClimaSys CV εξαεριστήρας IP54 560m3/h 230V με περσίδα και φίλτρο G2 | 487.68 | 1 ΤΜΧ | 1 ΤΜΧ | 3-Βιομηχανία - Γενικής Χρήσης | Universal Enclosures | 43 | Γενικής Χρήσης | PPUES | 3606480151323 | 8414592590 | 3.2 kg | 24 |  | 0.36
NSYCVF850M115PF | ClimaSys CV εξαεριστήρας IP54, 850m3/h, 115V, με περσίδα και φίλτρο G2 | 616.19 | 1 ΤΜΧ | 1 ΤΜΧ | 3-Βιομηχανία - Γενικής Χρήσης | Universal Enclosures | 43 | Γενικής Χρήσης | PPUES | 3606480151354 | 8414592590 | 4.1 kg | 24 |  | 0.7
NSYCVF850M230PF | ClimaSys CV εξαεριστήρας IP54 850m3/h 230V με περσίδα και φίλτρο G2 | 616.19 | 1 ΤΜΧ | 1 ΤΜΧ | 3-Βιομηχανία - Γενικής Χρήσης | Universal Enclosures | 43 | Γενικής Χρήσης | PPUES | 3606480151347 | 8414592590 | 4.1 kg | 24 |  | 0.44
NSYCVF850M400PF | ClimaSys CV εξαεριστήρας IP54 850m3/h 400V με περσίδα και φίλτρο G2 | 616.19 | 1 ΤΜΧ | 1 ΤΜΧ | 3-Βιομηχανία - Γενικής Χρήσης | Universal Enclosures | 43 | Γενικής Χρήσης | PPUES | 3606480151361 | 8414592590 | 4.1 kg | 24 |  | 0.45
NSYCVF85M115PF | ClimaSys CV εξαεριστήρας IP54, 85m3/h, 115V, με περσίδα και φίλτρο G2 | 71.78 | 1 ΤΜΧ | 1 ΤΜΧ | 3-Βιομηχανία - Γενικής Χρήσης | Universal Enclosures | 43 | Γενικής Χρήσης | PPUES | 3606480151217 | 8414592590 | 0.78 kg | 10 | 240 | 0.08
NSYCVF85M230PF | ClimaSys CV εξαεριστήρας IP54 85m3/h 230V με περσίδα και φίλτρο G2 | 71.78 | 1 ΤΜΧ | 1 ΤΜΧ | 3-Βιομηχανία - Γενικής Χρήσης | Universal Enclosures | 43 | Γενικής Χρήσης | PPUES | 3606480151200 | 8414592590 | 0.78 kg | 10 | 240 | 0.09
NSYCVF85M24DPF | ClimaSys CV εξαεριστήρας IP54 85m3/h 24V DC με περσίδα και φίλτρο G2 | 71.78 | 1 ΤΜΧ | 1 ΤΜΧ | 3-Βιομηχανία - Γενικής Χρήσης | Universal Enclosures | 43 | Γενικής Χρήσης | PPUES | 3606480151224 | 8414592590 | 0.48 kg | 20 | 160 | 0.05
NSYCVF85M48DPF | ClimaSys CV εξαεριστήρας IP54, 85m3/h, 48V DC, με περσίδα και φίλτρο G2 | 98.82 | 1 ΤΜΧ | 1 ΤΜΧ | 3-Βιομηχανία - Γενικής Χρήσης | Universal Enclosures | 43 | Γενικής Χρήσης | PPUES | 3606480151231 | 8414592590 | 0.48 kg |  |  | 0.08
NSYDB1010M | PanelSet SDB - μεταλλικό βιομηχανικό κουτί Υ105xΠ105xΒ49 - IP55 - Γκρι | 20.92 | 1 ΤΜΧ | 1 ΤΜΧ | 3-Βιομηχανία - Γενικής Χρήσης | Universal Enclosures | 43 | Γενικής Χρήσης | PPUES | 3606480187766 | 7326909890 | 0.273 kg | 10 | 960
NSYDB1510M | PanelSet SDB - μεταλλικό βιομηχανικό κουτί Υ155xΠ105xΒ61 - IP55 - Γκρι | 29.14 | 1 ΤΜΧ | 10 ΤΜΧ | 3-Βιομηχανία - Γενικής Χρήσης | Universal Enclosures | 43 | Γενικής Χρήσης | PPUES | 3606480187773 | 7326909890 | 0.458 kg | 10 | 630
NSYDB2015M | PanelSet SDB - μεταλλικό βιομηχανικό κουτί Υ206xΠ156xΒ83 - IP55 - Γκρι | 51.11 | 1 ΤΜΧ | 1 ΤΜΧ | 3-Βιομηχανία - Γενικής Χρήσης | Universal Enclosures | 43 | Γενικής Χρήσης | PPUES | 3606480187780 | 7326909890 | 1.023 kg | 5 | 250
NSYDB88M | PanelSet SDB - μεταλλικό βιομηχανικό κουτί Υ85xΠ85xΒ49 - IP55 - Γκρι | 18.38 | 1 ΤΜΧ | 10 ΤΜΧ | 3-Βιομηχανία - Γενικής Χρήσης | Universal Enclosures | 43 | Γενικής Χρήσης | PPUES | 3606480187827 | 7326909890 | 0.191 kg | 800
NSYDBN1010 | PanelSet SDB - μεταλλικό βιομηχανικό κουτί Υ105xΠ105xΒ49 - IP55 - Γκρι | 19.91 | 1 ΤΜΧ | 10 ΤΜΧ | 3-Βιομηχανία - Γενικής Χρήσης | Universal Enclosures | 43 | Γενικής Χρήσης | PPUES | 3606480187834 | 7326909890 | 0.273 kg | 10 | 960
NSYDBN1510 | PanelSet SDB - μεταλλικό βιομηχανικό κουτί Υ155xΠ105xΒ61 - IP55 - Γκρι | 27.69 | 1 ΤΜΧ | 1 ΤΜΧ | 3-Βιομηχανία - Γενικής Χρήσης | Universal Enclosures | 43 | Γενικής Χρήσης | PPUES | 3606480187841 | 7326909890 | 0.458 kg | 10 | 630
NSYDBN2015 | PanelSet SDB - μεταλλικό βιομηχανικό κουτί Υ206xΠ156xΒ83 - IP55 - Γκρι | 45.78 | 1 ΤΜΧ | 5 ΤΜΧ | 3-Βιομηχανία - Γενικής Χρήσης | Universal Enclosures | 43 | Γενικής Χρήσης | PPUES | 3606480187858 | 7326909890 | 1.023 kg | 5 | 250
NSYDBN2520 | PanelSet SDB - μεταλλικό βιομηχανικό κουτί Υ256xΠ206xΒ93 - IP55 - Γκρι | 78.39 | 1 ΤΜΧ | 1 ΤΜΧ | 3-Βιομηχανία - Γενικής Χρήσης | Universal Enclosures | 43 | Γενικής Χρήσης | PPUES | 3606480187872 | 7326909890 | 1.79 kg | 96
NSYDBN3025 | PanelSet SDB - μεταλλικό βιομηχανικό κουτί Υ307xΠ257xΒ116 - IP55 - Γκρι | 122.71 | 1 ΤΜΧ | 1 ΤΜΧ | 3-Βιομηχανία - Γενικής Χρήσης | Universal Enclosures | 43 | Γενικής Χρήσης | PPUES | 3606480187896 | 7326909890 | 3.5 kg | 72
NSYDBN88 | PanelSet SDB - μεταλλικό βιομηχανικό κουτί Υ85xΠ85xΒ49 - IP55 - Γκρι | 17.62 | 1 ΤΜΧ | 10 ΤΜΧ | 3-Βιομηχανία - Γενικής Χρήσης | Universal Enclosures | 43 | Γενικής Χρήσης | PPUES | 3606480187933 | 7326909890 | 0.191 kg | 10 | 1600
NSYDCRN33 | Spacial CRN - αδιάφανη πόρτα με κλειδαριά Υ300xΠ300 | 336.5 | 1 ΤΜΧ | 1 ΤΜΧ | 3-Βιομηχανία - Γενικής Χρήσης | Universal Enclosures | 43 | Γενικής Χρήσης | PPUES | 3606480435485 | 9403991090 | 1.16 kg | 10
NSYDCRN54 | Spacial CRN - αδιάφανη πόρτα με κλειδαριά Υ500xΠ400 | 338.57 | 1 ΤΜΧ | 1 ΤΜΧ | 3-Βιομηχανία - Γενικής Χρήσης | Universal Enclosures | 43 | Γενικής Χρήσης | PPUES | 3606480435546 | 9403991090 | 2.7 kg | 5
NSYDCRN88 | Spacial CRN - αδιάφανη πόρτα με κλειδαριά Υ800xΠ800 | 497.82 | 1 ΤΜΧ | 1 ΤΜΧ | 3-Βιομηχανία - Γενικής Χρήσης | Universal Enclosures | 43 | Γενικής Χρήσης | PPUES | 3606480435621 | 9403991090 | 10.02 kg | 10
NSYDLA48G | PanelSet PLM σασί με ράγες και μετώπες τύπου DLA 48 πόλων Y430xΠ330mm | 116.45 | 1 ΤΜΧ | 1 ΤΜΧ | 3-Βιομηχανία - Γενικής Χρήσης | Universal Enclosures | 43 | Γενικής Χρήσης | PPUES | 3606480773839 | 9403208000 |  | 48
NSYDLM168 | PanelSet CRN/S3D σασί με ράγες και μετώπες τύπου DLM 168 πόλων Y1000xΠ600mm | 357.15 | 1 ΤΜΧ | 1 ΤΜΧ | 3-Βιομηχανία - Γενικής Χρήσης | Universal Enclosures | 43 | Γενικής Χρήσης | PPUES | 3606480162596 | 8538100000 |  | 12
NSYDLM240 | PanelSet CRN/S3D σασί με ράγες και μετώπες τύπου DLM 234 πόλων Y1000xΠ800mm | 448.21 | 1 ΤΜΧ | 1 ΤΜΧ | 3-Βιομηχανία - Γενικής Χρήσης | Universal Enclosures | 43 | Γενικής Χρήσης | PPUES | 3606480162602 | 8538100000 |  | 10
NSYDLM48 | PanelSet CRN/S3D σασί με ράγες και μετώπες τύπου DLM 48 πόλων Y500xΠ400mm | 148.05 | 1 ΤΜΧ | 1 ΤΜΧ | 3-Βιομηχανία - Γενικής Χρήσης | Universal Enclosures | 43 | Γενικής Χρήσης | PPUES | 3606480162527 | 8538100000 |  | 48
NSYDLP114G | PanelSet PLA - σασί με ράγες - 144 στοιχεία των 18mm για PLA Υ1000xΠ500 | 326.48 | 1 ΤΜΧ | 1 ΤΜΧ | 3-Βιομηχανία - Γενικής Χρήσης | Universal Enclosures | 43 | Γενικής Χρήσης | PPUES | 3606480773884 | 8538100000 |  | 14
NSYDLP114PG | PanelSet PLA - σασί με ράγες - 114 στοιχεία των 18mm για PLA Υ1250xΠ500 | 380.83 | 1 ΤΜΧ | 1 ΤΜΧ | 3-Βιομηχανία - Γενικής Χρήσης | Universal Enclosures | 43 | Γενικής Χρήσης | PPUES | 3606485422787 | 8538100000 |  | 10
NSYDLP132G | PanelSet PLA - σασί με ράγες - 132 στοιχεία των 18mm για PLA Υ750xΠ750 | 390.16 | 1 ΤΜΧ | 1 ΤΜΧ | 3-Βιομηχανία - Γενικής Χρήσης | Universal Enclosures | 43 | Γενικής Χρήσης | PPUES | 3606480773891 | 8538100000 |  | 10
NSYDLP133G | PanelSet PLA - σασί με ράγες - 133 στοιχεία των 18mm για PLA Υ1250xΠ500 | 398.08 | 1 ΤΜΧ | 1 ΤΜΧ | 3-Βιομηχανία - Γενικής Χρήσης | Universal Enclosures | 43 | Γενικής Χρήσης | PPUES | 3606480773907 | 8538100000 |  | 12
NSYDLP152G | PanelSet PLA - σασί με ράγες - 152 στοιχεία των 18mm για PLA Υ1500xΠ500 | 387.79 | 1 ΤΜΧ | 1 ΤΜΧ | 3-Βιομηχανία - Γενικής Χρήσης | Universal Enclosures | 43 | Γενικής Χρήσης | PPUES | 3606485422794 | 8538100000 |  | 10
NSYDLP165G | PanelSet PLA - σασί με ράγες - 165 στοιχεία των 18mm για PLA Υ1000xΠ750 | 394.83 | 1 ΤΜΧ | 1 ΤΜΧ | 3-Βιομηχανία - Γενικής Χρήσης | Universal Enclosures | 43 | Γενικής Χρήσης | PPUES | 3606485422824 | 8538100000 |  | 8
NSYDLP171G | PanelSet PLA - σασί με ράγες - 171 στοιχεία των 18mm για PLA Υ1500xΠ500 | 457.01 | 1 ΤΜΧ | 1 ΤΜΧ | 3-Βιομηχανία - Γενικής Χρήσης | Universal Enclosures | 43 | Γενικής Χρήσης | PPUES | 3606480773914 | 8538100000 |  | 10
NSYDLP198G | PanelSet PLA - σασί με ράγες - 198 στοιχεία των 18mm για PLA Υ1000xΠ750 | 461.78 | 1 ΤΜΧ | 1 ΤΜΧ | 3-Βιομηχανία - Γενικής Χρήσης | Universal Enclosures | 43 | Γενικής Χρήσης | PPUES | 3606480773921 | 8538100000 |  | 10
NSYDLP198PG | PanelSet PLA - σασί με ράγες - 198 στοιχεία των 18mm για PLA Υ1250xΠ750 | 415.96 | 1 ΤΜΧ | 1 ΤΜΧ | 3-Βιομηχανία - Γενικής Χρήσης | Universal Enclosures | 43 | Γενικής Χρήσης | PPUES | 3606485422831 | 8538100000 |  | 5
NSYDLP231G | PanelSet PLA - σασί με ράγες - 231 στοιχεία των 18mm για PLA Υ1250xΠ750 | 477.74 | 1 ΤΜΧ | 1 ΤΜΧ | 3-Βιομηχανία - Γενικής Χρήσης | Universal Enclosures | 43 | Γενικής Χρήσης | PPUES | 3606480773938 | 8538100000 |  | 10
NSYDLP264G | PanelSet PLA - σασί με ράγες - 264 στοιχεία των 18mm για PLA Υ1500xΠ750 | 479.4 | 1 ΤΜΧ | 1 ΤΜΧ | 3-Βιομηχανία - Γενικής Χρήσης | Universal Enclosures | 43 | Γενικής Χρήσης | PPUES | 3606485422848 | 8538100000 |  | 10
NSYDLP297G | PanelSet PLA - σασί με ράγες - 297 στοιχεία των 18mm για PLA Υ1500xΠ750 | 549.4 | 1 ΤΜΧ | 1 ΤΜΧ | 3-Βιομηχανία - Γενικής Χρήσης | Universal Enclosures | 43 | Γενικής Χρήσης | PPUES | 3606480773945 | 8538100000 |  | 8
NSYDLP57G | PanelSet PLA - σασί με ράγες - 57 στοιχεία των 18mm για PLA Υ750xΠ500 | 223.72 | 1 ΤΜΧ | 1 ΤΜΧ | 3-Βιομηχανία - Γενικής Χρήσης | Universal Enclosures | 43 | Γενικής Χρήσης | PPUES | 3606485422800 | 8538100000 |  | 15
NSYDLP76G | PanelSet PLA - σασί με ράγες - 76 στοιχεία των 18mm για PLA Υ750xΠ500 | 270.71 | 1 ΤΜΧ | 1 ΤΜΧ | 3-Βιομηχανία - Γενικής Χρήσης | Universal Enclosures | 43 | Γενικής Χρήσης | PPUES | 3606480773952 | 8538100000 |  | 30
NSYDLP95G | PanelSet PLA - σασί με ράγες - 95 στοιχεία των 18mm για PLA Υ1000xΠ500 | 274.92 | 1 ΤΜΧ | 1 ΤΜΧ | 3-Βιομηχανία - Γενικής Χρήσης | Universal Enclosures | 43 | Γενικής Χρήσης | PPUES | 3606485422817 | 8538100000 |  | 20
NSYDLP99G | PanelSet PLA - σασί με ράγες - 99 στοιχεία των 18mm για PLA Υ750xΠ750 | 271.16 | 1 ΤΜΧ | 1 ΤΜΧ | 3-Βιομηχανία - Γενικής Χρήσης | Universal Enclosures | 43 | Γενικής Χρήσης | PPUES | 3606485422855 | 8538100000 |  | 6
NSYDPLA105HG | Thalassa PLA - πόρτα 1000x500 με λαβή | 305.88 | 1 ΤΜΧ | 1 ΤΜΧ | 3-Βιομηχανία - Γενικής Χρήσης | Universal Enclosures | 43 | Γενικής Χρήσης | PPUES | 3606485422565 | 9403991090 |  | 10
NSYDPLA107G | Thalassa PLA - πόρτα 1000x750 | 287.36 | 1 ΤΜΧ | 1 ΤΜΧ | 3-Βιομηχανία - Γενικής Χρήσης | Universal Enclosures | 43 | Γενικής Χρήσης | PPUES | 3606485422473 | 9403991090 |  | 10
NSYDPLA107HG | Thalassa PLA - πόρτα 1000x750 με λαβή | 340.63 | 1 ΤΜΧ | 1 ΤΜΧ | 3-Βιομηχανία - Γενικής Χρήσης | Universal Enclosures | 43 | Γενικής Χρήσης | PPUES | 3606485422572 | 9403991090 |  | 10
NSYDPLA125HG | Thalassa PLA - πόρτα 1250x500 με λαβή | 354.23 | 1 ΤΜΧ | 1 ΤΜΧ | 3-Βιομηχανία - Γενικής Χρήσης | Universal Enclosures | 43 | Γενικής Χρήσης | PPUES | 3606485422589 | 9403991090 |  | 10
NSYDPLA127HG | Thalassa PLA - πόρτα 1250x750 με λαβή | 394.31 | 1 ΤΜΧ | 1 ΤΜΧ | 3-Βιομηχανία - Γενικής Χρήσης | Universal Enclosures | 43 | Γενικής Χρήσης | PPUES | 3606485422596 | 9403991090 |  | 15
NSYDPLA155G | Thalassa PLA - πόρτα 1500x500 | 437.21 | 1 ΤΜΧ | 1 ΤΜΧ | 3-Βιομηχανία - Γενικής Χρήσης | Universal Enclosures | 43 | Γενικής Χρήσης | PPUES | 3606485422503 | 9403991090 |  | 10
NSYDPLA155HG | Thalassa PLA - πόρτα 1500x500 με λαβή | 441.13 | 1 ΤΜΧ | 1 ΤΜΧ | 3-Βιομηχανία - Γενικής Χρήσης | Universal Enclosures | 43 | Γενικής Χρήσης | PPUES | 3606485422602 | 9403991090 |  | 14
NSYDPLA157G | Thalassa PLA - πόρτα 1500x750 | 444.87 | 1 ΤΜΧ | 1 ΤΜΧ | 3-Βιομηχανία - Γενικής Χρήσης | Universal Enclosures | 43 | Γενικής Χρήσης | PPUES | 3606485422510 | 9403991090 |  | 10
NSYDPLA157HG | Thalassa PLA - πόρτα 1500x750 με λαβή | 479.63 | 1 ΤΜΧ | 1 ΤΜΧ | 3-Βιομηχανία - Γενικής Χρήσης | Universal Enclosures | 43 | Γενικής Χρήσης | PPUES | 3606485422619 | 9403991090 |  | 5
NSYDPLA55HG | Thalassa PLA - πόρτα 500x500 με λαβή | 233.91 | 1 ΤΜΧ | 1 ΤΜΧ | 3-Βιομηχανία - Γενικής Χρήσης | Universal Enclosures | 43 | Γενικής Χρήσης | PPUES | 3606485422527 | 9403991090 |  | 20
NSYDPLA57HG | Thalassa PLA - πόρτα 500x750 με λαβή | 247.29 | 1 ΤΜΧ | 1 ΤΜΧ | 3-Βιομηχανία - Γενικής Χρήσης | Universal Enclosures | 43 | Γενικής Χρήσης | PPUES | 3606485422534 | 9403991090 |  | 10
NSYDPLA75G | Thalassa PLA - πόρτα 750x500 | 220.59 | 1 ΤΜΧ | 1 ΤΜΧ | 3-Βιομηχανία - Γενικής Χρήσης | Universal Enclosures | 43 | Γενικής Χρήσης | PPUES | 3606485422442 | 9403991090 |  | 10
NSYDPLA75HG | Thalassa PLA - πόρτα 750x500 με λαβή | 260.67 | 1 ΤΜΧ | 1 ΤΜΧ | 3-Βιομηχανία - Γενικής Χρήσης | Universal Enclosures | 43 | Γενικής Χρήσης | PPUES | 3606485422541 | 9403991090 |  | 16
NSYDPLA77HG | Thalassa PLA - πόρτα 750x750 με λαβή | 280.7 | 1 ΤΜΧ | 1 ΤΜΧ | 3-Βιομηχανία - Γενικής Χρήσης | Universal Enclosures | 43 | Γενικής Χρήσης | PPUES | 3606485422558 | 9403991090 |  | 10
NSYDPR200 | PanelSet SM - ράγα διπλού προφίλ 35x15 Μ2000mm - αδιαίρετη ποσότητα: 20 | 43.65 | 1 ΤΜΧ | 1 ΤΜΧ | 3-Βιομηχανία - Γενικής Χρήσης | Universal Enclosures | 43 | Γενικής Χρήσης | PPUES | 3606480181276 | 7326909890 |  | 10 | 300
NSYDPR200D | PanelSet SM - ράγα διπλού προφίλ 35x15 Μ2000mm - αδιαίρετη ποσότητα: 20 | 46.37 | 1 ΤΜΧ | 20 ΤΜΧ | 3-Βιομηχανία - Γενικής Χρήσης | Universal Enclosures | 43 | Γενικής Χρήσης | PPUES | 3606480181283 | 7326909890 |  | 10 | 200
NSYDPR200T | PanelSet SM - ράγα διπλού προφίλ 35x15 Μ2mm - αδιαίρετη ποσότητα: 20 | 19.86 | 1 ΤΜΧ | 20 ΤΜΧ | 3-Βιομηχανία - Γενικής Χρήσης | Universal Enclosures | 43 | Γενικής Χρήσης | PPUES | 3606480467752 | 7326909890 |  | 10 | 720
NSYDS3D1010 | Spacial S3D - αδιάφανη πόρτα με κλειδαριά Υ1000xΠ1000 | 857.01 | 1 ΤΜΧ | 1 ΤΜΧ | 3-Βιομηχανία - Γενικής Χρήσης | Universal Enclosures | 43 | Γενικής Χρήσης | PPUES | 3606480427213 | 9403991090 | 12.375 kg | 10
NSYDS3D105L | Spacial S3D - αδιάφανη αριστερή πόρτα Υ1000xΠ500 | 511.88 | 1 ΤΜΧ | 1 ΤΜΧ | 3-Βιομηχανία - Γενικής Χρήσης | Universal Enclosures | 43 | Γενικής Χρήσης | PPUES | 3606480427251 | 7326909890 | 6.188 kg | 7
NSYDS3D105R | Spacial S3D - αδιάφανη δεξιά πόρτα με κλειδαριά Υ1000xΠ500 | 511.88 | 1 ΤΜΧ | 1 ΤΜΧ | 3-Βιομηχανία - Γενικής Χρήσης | Universal Enclosures | 43 | Γενικής Χρήσης | PPUES | 3606480427244 | 9403991090 | 6.188 kg | 7
NSYDS3D106 | Spacial S3D - αδιάφανη πόρτα με κλειδαριά Υ1000xΠ600 | 558.23 | 1 ΤΜΧ | 1 ΤΜΧ | 3-Βιομηχανία - Γενικής Χρήσης | Universal Enclosures | 43 | Γενικής Χρήσης | PPUES | 3606480427114 | 9403991090 | 7.425 kg | 15
NSYDS3D106L | Spacial S3D - αδιάφανη αριστερή πόρτα Υ1000xΠ600 | 573.03 | 1 ΤΜΧ | 1 ΤΜΧ | 3-Βιομηχανία - Γενικής Χρήσης | Universal Enclosures | 43 | Γενικής Χρήσης | PPUES | 3606480427275 | 9403991090 | 7.425 kg | 15
NSYDS3D106R | Spacial S3D - αδιάφανη δεξιά πόρτα με κλειδαριά Υ1000xΠ600 | 573.03 | 1 ΤΜΧ | 1 ΤΜΧ | 3-Βιομηχανία - Γενικής Χρήσης | Universal Enclosures | 43 | Γενικής Χρήσης | PPUES | 3606480427268 | 9403991090 | 7.425 kg | 15
NSYDS3D108 | Spacial S3D - αδιάφανη πόρτα με κλειδαριά Υ1000xΠ800 | 617.57 | 1 ΤΜΧ | 1 ΤΜΧ | 3-Βιομηχανία - Γενικής Χρήσης | Universal Enclosures | 43 | Γενικής Χρήσης | PPUES | 3606480427121 | 9403991090 | 9.9 kg | 15
NSYDS3D1210 | Spacial S3D - αδιάφανη πόρτα με κλειδαριά Υ1200xΠ1000 | 954.44 | 1 ΤΜΧ | 1 ΤΜΧ | 3-Βιομηχανία - Γενικής Χρήσης | Universal Enclosures | 43 | Γενικής Χρήσης | PPUES | 3606480427237 | 9403991090 | 14.85 kg | 10
NSYDS3D125L | Spacial S3D - αδιάφανη αριστερή πόρτα Υ1200xΠ500 | 543.3 | 1 ΤΜΧ | 1 ΤΜΧ | 3-Βιομηχανία - Γενικής Χρήσης | Universal Enclosures | 43 | Γενικής Χρήσης | PPUES | 3606480427305 | 9403991090 | 7.425 kg | 15
NSYDS3D125R | Spacial S3D - αδιάφανη δεξιά πόρτα με κλειδαριά Υ1200xΠ500 | 543.3 | 1 ΤΜΧ | 1 ΤΜΧ | 3-Βιομηχανία - Γενικής Χρήσης | Universal Enclosures | 43 | Γενικής Χρήσης | PPUES | 3606480427299 | 9403991090 | 7.425 kg | 10
NSYDS3D126 | Spacial S3D - αδιάφανη πόρτα με κλειδαριά Υ1200xΠ600 | 734.78 | 1 ΤΜΧ | 1 ΤΜΧ | 3-Βιομηχανία - Γενικής Χρήσης | Universal Enclosures | 43 | Γενικής Χρήσης | PPUES | 3606480427282 | 9403991090 | 8.91 kg | 12
NSYDS3D126L | Spacial S3D - αδιάφανη αριστερή πόρτα Υ1200xΠ600 | 620.86 | 1 ΤΜΧ | 1 ΤΜΧ | 3-Βιομηχανία - Γενικής Χρήσης | Universal Enclosures | 43 | Γενικής Χρήσης | PPUES | 3606480427329 | 9403991090 | 8.91 kg | 12
NSYDS3D126R | Spacial S3D - αδιάφανη δεξιά πόρτα με κλειδαριά Υ1200xΠ600 | 620.86 | 1 ΤΜΧ | 1 ΤΜΧ | 3-Βιομηχανία - Γενικής Χρήσης | Universal Enclosures | 43 | Γενικής Χρήσης | PPUES | 3606480427312 | 9403991090 | 8.91 kg | 12
NSYDS3D128 | Spacial S3D - αδιάφανη πόρτα με κλειδαριά Υ1200xΠ800 | 817.36 | 1 ΤΜΧ | 1 ΤΜΧ | 3-Βιομηχανία - Γενικής Χρήσης | Universal Enclosures | 43 | Γενικής Χρήσης | PPUES | 3606480427220 | 9403991090 | 11.88 kg | 15
NSYDS3D145L | Spacial S3D - αδιάφανη αριστερή πόρτα Υ1400xΠ500 | 642.37 | 1 ΤΜΧ | 1 ΤΜΧ | 3-Βιομηχανία - Γενικής Χρήσης | Universal Enclosures | 43 | Γενικής Χρήσης | PPUES | 3606480427343 | 9403991090 | 8.663 kg | 12
NSYDS3D145R | Spacial S3D - αδιάφανη δεξιά πόρτα με κλειδαριά Υ1400xΠ500 | 642.37 | 1 ΤΜΧ | 1 ΤΜΧ | 3-Βιομηχανία - Γενικής Χρήσης | Universal Enclosures | 43 | Γενικής Χρήσης | PPUES | 3606480427336 | 9403991090 | 8.663 kg | 20
NSYDS3D32 | Spacial S3D - αδιάφανη πόρτα με κλειδαριά Υ300xΠ200 | 178.29 | 1 ΤΜΧ | 1 ΤΜΧ | 3-Βιομηχανία - Γενικής Χρήσης | Universal Enclosures | 43 | Γενικής Χρήσης | PPUES | 3606480426896 | 9403991090 | 0.743 kg | 10
NSYDS3D325 | Spacial S3D - αδιάφανη πόρτα με κλειδαριά Υ300xΠ250 | 178.29 | 1 ΤΜΧ | 1 ΤΜΧ | 3-Βιομηχανία - Γενικής Χρήσης | Universal Enclosures | 43 | Γενικής Χρήσης | PPUES | 3606480426902 | 9403991090 | 0.928 kg | 6
NSYDS3D33 | Spacial S3D - αδιάφανη πόρτα με κλειδαριά Υ300xΠ300 | 173.37 | 1 ΤΜΧ | 1 ΤΜΧ | 3-Βιομηχανία - Γενικής Χρήσης | Universal Enclosures | 43 | Γενικής Χρήσης | PPUES | 3606480426919 | 9403991090 | 1.296 kg | 6
NSYDS3D34 | Spacial S3D - αδιάφανη πόρτα με κλειδαριά Υ300xΠ400 | 208.07 | 1 ΤΜΧ | 1 ΤΜΧ | 3-Βιομηχανία - Γενικής Χρήσης | Universal Enclosures | 43 | Γενικής Χρήσης | PPUES | 3606480426926 | 9403991090 | 1.485 kg | 5
NSYDS3D43 | Spacial S3D - αδιάφανη πόρτα με κλειδαριά Υ400xΠ300 | 183.28 | 1 ΤΜΧ | 1 ΤΜΧ | 3-Βιομηχανία - Γενικής Χρήσης | Universal Enclosures | 43 | Γενικής Χρήσης | PPUES | 3606480426933 | 9403991090 | 1.485 kg | 100
NSYDS3D44 | Spacial S3D - αδιάφανη πόρτα με κλειδαριά Υ400xΠ400 | 203.11 | 1 ΤΜΧ | 1 ΤΜΧ | 3-Βιομηχανία - Γενικής Χρήσης | Universal Enclosures | 43 | Γενικής Χρήσης | PPUES | 3606480426940 | 9403991090 | 1.98 kg | 50
NSYDS3D46 | Spacial S3D - αδιάφανη πόρτα με κλειδαριά Υ400xΠ600 | 290.64 | 1 ΤΜΧ | 1 ΤΜΧ | 3-Βιομηχανία - Γενικής Χρήσης | Universal Enclosures | 43 | Γενικής Χρήσης | PPUES | 3606480426957 | 9403991090 | 3.524 kg | 5
NSYDS3D53 | Spacial S3D - αδιάφανη πόρτα με κλειδαριά Υ500xΠ300 | 257.67 | 1 ΤΜΧ | 1 ΤΜΧ | 3-Βιομηχανία - Γενικής Χρήσης | Universal Enclosures | 43 | Γενικής Χρήσης | PPUES | 3606480426964 | 9403991090 | 1.856 kg | 5
NSYDS3D54 | Spacial S3D - αδιάφανη πόρτα με κλειδαριά Υ500xΠ400 | 221.3 | 1 ΤΜΧ | 1 ΤΜΧ | 3-Βιομηχανία - Γενικής Χρήσης | Universal Enclosures | 43 | Γενικής Χρήσης | PPUES | 3606480426971 | 9403991090 | 2.475 kg | 5
NSYDS3D55 | Spacial S3D - αδιάφανη πόρτα με κλειδαριά Υ500xΠ500 | 308.78 | 1 ΤΜΧ | 1 ΤΜΧ | 3-Βιομηχανία - Γενικής Χρήσης | Universal Enclosures | 43 | Γενικής Χρήσης | PPUES | 3606480426988 | 9403991090 | 3.094 kg | 10
NSYDS3D64 | Spacial S3D - αδιάφανη πόρτα με κλειδαριά Υ600xΠ400 | 265.91 | 1 ΤΜΧ | 1 ΤΜΧ | 3-Βιομηχανία - Γενικής Χρήσης | Universal Enclosures | 43 | Γενικής Χρήσης | PPUES | 3606480426995 | 9403991090 | 2.97 kg | 50
NSYDS3D65 | Spacial S3D - αδιάφανη πόρτα με κλειδαριά Υ600xΠ500 | 335.16 | 1 ΤΜΧ | 1 ΤΜΧ | 3-Βιομηχανία - Γενικής Χρήσης | Universal Enclosures | 43 | Γενικής Χρήσης | PPUES | 3606480427008 | 9403991090 | 3.713 kg | 12
NSYDS3D66 | Spacial S3D - αδιάφανη πόρτα με κλειδαριά Υ600xΠ600 | 350.06 | 1 ΤΜΧ | 1 ΤΜΧ | 3-Βιομηχανία - Γενικής Χρήσης | Universal Enclosures | 43 | Γενικής Χρήσης | PPUES | 3606480427015 | 9403991090 | 4.455 kg | 50
NSYDS3D68 | Spacial S3D - αδιάφανη πόρτα με κλειδαριά Υ600xΠ800 | 516.92 | 1 ΤΜΧ | 1 ΤΜΧ | 3-Βιομηχανία - Γενικής Χρήσης | Universal Enclosures | 43 | Γενικής Χρήσης | PPUES | 3606480427022 | 9403991090 | 5.94 kg | 11
NSYDS3D75 | Spacial S3D - αδιάφανη πόρτα με κλειδαριά Υ700xΠ500 | 384.76 | 1 ΤΜΧ | 1 ΤΜΧ | 3-Βιομηχανία - Γενικής Χρήσης | Universal Enclosures | 43 | Γενικής Χρήσης | PPUES | 3606480427039 | 9403991090 | 4.331 kg | 30
NSYDS3D810 | Spacial S3D - αδιάφανη πόρτα με κλειδαριά Υ800xΠ1000 | 871.89 | 1 ΤΜΧ | 1 ΤΜΧ | 3-Βιομηχανία - Γενικής Χρήσης | Universal Enclosures | 43 | Γενικής Χρήσης | PPUES | 3606480427060 | 9403991090 | 9.9 kg | 10
NSYDS3D85L | Spacial S3D - αδιάφανη αριστερή πόρτα Υ800xΠ500 | 499.51 | 1 ΤΜΧ | 1 ΤΜΧ | 3-Βιομηχανία - Γενικής Χρήσης | Universal Enclosures | 43 | Γενικής Χρήσης | PPUES | 3606480427084 | 9403991090 | 4.95 kg | 10
NSYDS3D85R | Spacial S3D - αδιάφανη δεξιά πόρτα με κλειδαριά Υ800xΠ500 | 499.51 | 1 ΤΜΧ | 1 ΤΜΧ | 3-Βιομηχανία - Γενικής Χρήσης | Universal Enclosures | 43 | Γενικής Χρήσης | PPUES | 3606480427077 | 9403991090 | 4.95 kg | 10
NSYDS3D86 | Spacial S3D - αδιάφανη πόρτα με κλειδαριά Υ800xΠ600 | 421.08 | 1 ΤΜΧ | 1 ΤΜΧ | 3-Βιομηχανία - Γενικής Χρήσης | Universal Enclosures | 43 | Γενικής Χρήσης | PPUES | 3606480427046 | 9403991090 | 5.94 kg | 20
NSYDS3D86L | Spacial S3D - αδιάφανη αριστερή πόρτα Υ800xΠ600 | 587.95 | 1 ΤΜΧ | 1 ΤΜΧ | 3-Βιομηχανία - Γενικής Χρήσης | Universal Enclosures | 43 | Γενικής Χρήσης | PPUES | 3606480427107 | 9403991090 | 5.94 kg | 10
NSYDS3D86R | Spacial S3D - αδιάφανη δεξιά πόρτα με κλειδαριά Υ800xΠ600 | 587.95 | 1 ΤΜΧ | 1 ΤΜΧ | 3-Βιομηχανία - Γενικής Χρήσης | Universal Enclosures | 43 | Γενικής Χρήσης | PPUES | 3606480427091 | 9403991090 | 5.94 kg | 10
NSYDS3D88 | Spacial S3D - αδιάφανη πόρτα με κλειδαριά Υ800xΠ800 | 579.66 | 1 ΤΜΧ | 1 ΤΜΧ | 3-Βιομηχανία - Γενικής Χρήσης | Universal Enclosures | 43 | Γενικής Χρήσης | PPUES | 3606480427053 | 9403991090 | 7.92 kg | 20
NSYDS3D88T | Spacial S3D - διαφανής πόρτα με κλειδαριά Υ800xΠ800 | 866.96 | 1 ΤΜΧ | 1 ΤΜΧ | 3-Βιομηχανία - Γενικής Χρήσης | Universal Enclosures | 43 | Γενικής Χρήσης | PPUES | 3606480427541 | 9403991090 | 7.92 kg | 10
NSYDS3X128 | Spacial S3X - αδιάφανη πόρτα 304L 1200x800mm | 2457.92 | 1 ΤΜΧ | 1 ΤΜΧ | 3-Βιομηχανία - Γενικής Χρήσης | Universal Enclosures | 43 | Γενικής Χρήσης | PPUES | 3606480468643 | 9403991090 | 16.172 kg | 20
NSYDS3X64 | Spacial S3X - αδιάφανη πόρτα 304L 600x400mm | 1029.07 | 1 ΤΜΧ | 1 ΤΜΧ | 3-Βιομηχανία - Γενικής Χρήσης | Universal Enclosures | 43 | Γενικής Χρήσης | PPUES | 3606480468827 | 9403991090 | 3.29 kg | 5
NSYDS3X86 | Spacial S3X - αδιάφανη πόρτα 304L 800x600mm | 1564.27 | 1 ΤΜΧ | 1 ΤΜΧ | 3-Βιομηχανία - Γενικής Χρήσης | Universal Enclosures | 43 | Γενικής Χρήσης | PPUES | 3606480468902 | 9403991090 | 7.57 kg | 15
NSYDSFX1410L | Spacial SMX - αριστερή πόρτα 304L 1400x1000mm | 3833.53 | 1 ΤΜΧ | 1 ΤΜΧ | 3-Βιομηχανία - Γενικής Χρήσης | Universal Enclosures | 43 | Γενικής Χρήσης | PPUES | 3606480469015 | 9403991090 | 25.2 kg | 5
NSYDSFX1410R | Spacial SMX - δεξιά πόρτα 304L 1400x1000mm | 3833.48 | 1 ΤΜΧ | 1 ΤΜΧ | 3-Βιομηχανία - Γενικής Χρήσης | Universal Enclosures | 43 | Γενικής Χρήσης | PPUES | 3606480522383 | 9403991090 | 26.8 kg | 20
NSYEC104 | Spacial SF - κουμπωτή πλάκα εισόδου καλωδίων - 1000x400mm | 68.11 | 1 ΤΜΧ | 1 ΤΜΧ | 3-Βιομηχανία - Γενικής Χρήσης | Universal Enclosures | 43 | Γενικής Χρήσης | PPUES | 3606485126074 | 7326909890 |  | 30
NSYEC1041 | Spacial SF κουμπωτή πλάκα 1 εισόδου καλωδίων - 1000x400 mm | 72.81 | 1 ΤΜΧ | 1 ΤΜΧ | 3-Βιομηχανία - Γενικής Χρήσης | Universal Enclosures | 43 | Γενικής Χρήσης | PPUES | 3606485126326 | 7326909890 |  | 40
NSYEC105 | Spacial SF κουμπωτή πλάκα εισόδου καλωδίων - 1000x500 mm | 86.93 | 1 ΤΜΧ | 1 ΤΜΧ | 3-Βιομηχανία - Γενικής Χρήσης | Universal Enclosures | 43 | Γενικής Χρήσης | PPUES | 3606485126081 | 7326909890 |  | 15
NSYEC1051 | Spacial SF κουμπωτή πλάκα 1 εισόδου καλωδίων - 1000x500 mm | 99.59 | 1 ΤΜΧ | 1 ΤΜΧ | 3-Βιομηχανία - Γενικής Χρήσης | Universal Enclosures | 43 | Γενικής Χρήσης | PPUES | 3606485126333 | 7326909890 |  | 45
NSYEC106 | Spacial SF κουμπωτή πλάκα εισόδου καλωδίων - 1000x600 mm | 94.95 | 1 ΤΜΧ | 1 ΤΜΧ | 3-Βιομηχανία - Γενικής Χρήσης | Universal Enclosures | 43 | Γενικής Χρήσης | PPUES | 3606485126098 | 7326909890 |  | 15
NSYEC1061 | Spacial SF κουμπωτή πλάκα 1 εισόδου καλωδίων - 1000x600 mm | 147.86 | 1 ΤΜΧ | 1 ΤΜΧ | 3-Βιομηχανία - Γενικής Χρήσης | Universal Enclosures | 43 | Γενικής Χρήσης | PPUES | 3606485126340 | 7326909890 |  | 30
NSYEC1062 | Spacial SF κουμπωτή πλάκα 2 εισόδων καλωδίων - 1000x600 mm | 145.05 | 1 ΤΜΧ | 1 ΤΜΧ | 3-Βιομηχανία - Γενικής Χρήσης | Universal Enclosures | 43 | Γενικής Χρήσης | PPUES | 3606485126494 | 7326909890 |  | 45
NSYEC108 | Spacial SF κουμπωτή πλάκα εισόδου καλωδίων - 1000x800 mm | 163.66 | 1 ΤΜΧ | 1 ΤΜΧ | 3-Βιομηχανία - Γενικής Χρήσης | Universal Enclosures | 43 | Γενικής Χρήσης | PPUES | 3606485126104 | 7326909890 |  | 15
NSYEC1081 | Spacial SF κουμπωτή πλάκα 1 εισόδου καλωδίων - 1000x800 mm | 128.48 | 1 ΤΜΧ | 1 ΤΜΧ | 3-Βιομηχανία - Γενικής Χρήσης | Universal Enclosures | 43 | Γενικής Χρήσης | PPUES | 3606485126357 | 7326909890 |  | 30
NSYEC1082 | Spacial SF κουμπωτή πλάκα 2 εισόδων καλωδίων - 1000x800 mm | 129.47 | 1 ΤΜΧ | 1 ΤΜΧ | 3-Βιομηχανία - Γενικής Χρήσης | Universal Enclosures | 43 | Γενικής Χρήσης | PPUES | 3606485126500 | 7326909890 |  | 8
NSYEC124 | Spacial SF κουμπωτή πλάκα εισόδου καλωδίων - 1200x400 mm | 97.93 | 1 ΤΜΧ | 1 ΤΜΧ | 3-Βιομηχανία - Γενικής Χρήσης | Universal Enclosures | 43 | Γενικής Χρήσης | PPUES | 3606485126111 | 7326909890 |  | 60
NSYEC1241 | Spacial SF κουμπωτή πλάκα 1 εισόδου καλωδίων - 1200x400 mm | 152.29 | 1 ΤΜΧ | 1 ΤΜΧ | 3-Βιομηχανία - Γενικής Χρήσης | Universal Enclosures | 43 | Γενικής Χρήσης | PPUES | 3606485126364 | 7326909890 |  | 150
NSYEC125 | Spacial SF κουμπωτή πλάκα εισόδου καλωδίων - 1200x500 mm | 104.87 | 1 ΤΜΧ | 1 ΤΜΧ | 3-Βιομηχανία - Γενικής Χρήσης | Universal Enclosures | 43 | Γενικής Χρήσης | PPUES | 3606485126128 | 7326909890 |  | 30
NSYEC1251 | Spacial SF κουμπωτή πλάκα 1 εισόδου καλωδίων - 1200x500 mm | 152.29 | 1 ΤΜΧ | 1 ΤΜΧ | 3-Βιομηχανία - Γενικής Χρήσης | Universal Enclosures | 43 | Γενικής Χρήσης | PPUES | 3606485126371 | 7326909890 |  | 90
NSYEC126 | Spacial SF κουμπωτή πλάκα εισόδου καλωδίων - 1200x600 mm | 149.97 | 1 ΤΜΧ | 1 ΤΜΧ | 3-Βιομηχανία - Γενικής Χρήσης | Universal Enclosures | 43 | Γενικής Χρήσης | PPUES | 3606485126135 | 7326909890 |  | 30
NSYEC1261 | Spacial SF κουμπωτή πλάκα 1 εισόδου καλωδίων - 1200x600 mm | 217.61 | 1 ΤΜΧ | 1 ΤΜΧ | 3-Βιομηχανία - Γενικής Χρήσης | Universal Enclosures | 43 | Γενικής Χρήσης | PPUES | 3606485126388 | 7326909890 |  | 60
NSYEC1262 | Spacial SF κουμπωτή πλάκα 2 εισόδων καλωδίων - 1200x600 mm | 225.79 | 1 ΤΜΧ | 1 ΤΜΧ | 3-Βιομηχανία - Γενικής Χρήσης | Universal Enclosures | 43 | Γενικής Χρήσης | PPUES | 3606485126517 | 7326909890 |  | 90
NSYEC128 | Spacial SF κουμπωτή πλάκα εισόδου καλωδίων - 1200x800 mm | 187.83 | 1 ΤΜΧ | 1 ΤΜΧ | 3-Βιομηχανία - Γενικής Χρήσης | Universal Enclosures | 43 | Γενικής Χρήσης | PPUES | 3606485126142 | 7326909890 |  | 15
NSYEC1281 | Spacial SF κουμπωτή πλάκα 1 εισόδου καλωδίων - 1200x800 mm | 183.6 | 1 ΤΜΧ | 1 ΤΜΧ | 3-Βιομηχανία - Γενικής Χρήσης | Universal Enclosures | 43 | Γενικής Χρήσης | PPUES | 3606485126395 | 7326909890 |  | 60
NSYEC1282 | Spacial SF κουμπωτή πλάκα 2 εισόδων καλωδίων - 1200x800 mm | 199.38 | 1 ΤΜΧ | 1 ΤΜΧ | 3-Βιομηχανία - Γενικής Χρήσης | Universal Enclosures | 43 | Γενικής Χρήσης | PPUES | 3606485126524 | 7326909890 |  | 90
NSYEC164 | Spacial SF κουμπωτή πλάκα εισόδου καλωδίων - 1600x400 mm | 165.03 | 1 ΤΜΧ | 1 ΤΜΧ | 3-Βιομηχανία - Γενικής Χρήσης | Universal Enclosures | 43 | Γενικής Χρήσης | PPUES | 3606485126159 | 7326909890 |  | 30
NSYEC1641 | Spacial SF κουμπωτή πλάκα 1 εισόδου καλωδίων - 1600x400 mm | 245.17 | 1 ΤΜΧ | 1 ΤΜΧ | 3-Βιομηχανία - Γενικής Χρήσης | Universal Enclosures | 43 | Γενικής Χρήσης | PPUES | 3606485126401 | 7326909890 |  | 75
NSYEC165 | Spacial SF κουμπωτή πλάκα εισόδου καλωδίων - 1600x500 mm | 187.22 | 1 ΤΜΧ | 1 ΤΜΧ | 3-Βιομηχανία - Γενικής Χρήσης | Universal Enclosures | 43 | Γενικής Χρήσης | PPUES | 3606485126166 | 7326909890 |  | 15
NSYEC1651 | Spacial SF κουμπωτή πλάκα 1 εισόδου καλωδίων - 1600x500 mm | 278.18 | 1 ΤΜΧ | 1 ΤΜΧ | 3-Βιομηχανία - Γενικής Χρήσης | Universal Enclosures | 43 | Γενικής Χρήσης | PPUES | 3606485126418 | 7326909890 |  | 45
NSYEC166 | Spacial SF κουμπωτή πλάκα εισόδου καλωδίων - 1600x600 mm | 189.05 | 1 ΤΜΧ | 1 ΤΜΧ | 3-Βιομηχανία - Γενικής Χρήσης | Universal Enclosures | 43 | Γενικής Χρήσης | PPUES | 3606485126173 | 7326909890 |  | 15
NSYEC1661 | Spacial SF κουμπωτή πλάκα 1 εισόδου καλωδίων - 1600x600 mm | 280.94 | 1 ΤΜΧ | 1 ΤΜΧ | 3-Βιομηχανία - Γενικής Χρήσης | Universal Enclosures | 43 | Γενικής Χρήσης | PPUES | 3606485126425 | 7326909890 |  | 30
NSYEC1662 | Spacial SF κουμπωτή πλάκα 2 εισόδων καλωδίων - 1600x600 mm | 305.21 | 1 ΤΜΧ | 1 ΤΜΧ | 3-Βιομηχανία - Γενικής Χρήσης | Universal Enclosures | 43 | Γενικής Χρήσης | PPUES | 3606485126531 | 7326909890 |  | 45
NSYEC35 | Spacial SF κουμπωτή πλάκα εισόδου καλωδίων - 300x500 mm | 83.78 | 1 ΤΜΧ | 1 ΤΜΧ | 3-Βιομηχανία - Γενικής Χρήσης | Universal Enclosures | 43 | Γενικής Χρήσης | PPUES | 3606485125930 | 7326909890 |  | 135
NSYEC351 | Spacial SF κουμπωτή πλάκα 1 εισόδου καλωδίων - 300x500 mm | 70.52 | 1 ΤΜΧ | 1 ΤΜΧ | 3-Βιομηχανία - Γενικής Χρήσης | Universal Enclosures | 43 | Γενικής Χρήσης | PPUES | 3606485126180 | 7326909890 |  | 270
NSYEC36 | Spacial SF κουμπωτή πλάκα εισόδου καλωδίων - 300x600 mm | 68.5 | 1 ΤΜΧ | 1 ΤΜΧ | 3-Βιομηχανία - Γενικής Χρήσης | Universal Enclosures | 43 | Γενικής Χρήσης | PPUES | 3606485125947 | 7326909890 |  | 90
NSYEC361 | Spacial SF κουμπωτή πλάκα 1 εισόδου καλωδίων - 300x600 mm | 76.9 | 1 ΤΜΧ | 1 ΤΜΧ | 3-Βιομηχανία - Γενικής Χρήσης | Universal Enclosures | 43 | Γενικής Χρήσης | PPUES | 3606485126197 | 7326909890 |  | 180
NSYEC381 | Spacial SF κουμπωτή πλάκα 1 εισόδου καλωδίων - 300x800 mm | 97.4 | 1 ΤΜΧ | 1 ΤΜΧ | 3-Βιομηχανία - Γενικής Χρήσης | Universal Enclosures | 43 | Γενικής Χρήσης | PPUES | 3606480211515 | 7326909890 |  | 90
NSYEC44 | Spacial SF κουμπωτή πλάκα εισόδου καλωδίων - 400x400 mm | 55.28 | 1 ΤΜΧ | 1 ΤΜΧ | 3-Βιομηχανία - Γενικής Χρήσης | Universal Enclosures | 43 | Γενικής Χρήσης | PPUES | 3606485125954 | 7326909890 |  | 135
NSYEC441 | Spacial SF κουμπωτή πλάκα 1 εισόδου καλωδίων - 400x400 mm | 78.83 | 1 ΤΜΧ | 1 ΤΜΧ | 3-Βιομηχανία - Γενικής Χρήσης | Universal Enclosures | 43 | Γενικής Χρήσης | PPUES | 3606485126203 | 7326199000 |  | 240
NSYEC45 | Spacial SF κουμπωτή πλάκα εισόδου καλωδίων - 400x500 mm | 54.16 | 1 ΤΜΧ | 1 ΤΜΧ | 3-Βιομηχανία - Γενικής Χρήσης | Universal Enclosures | 43 | Γενικής Χρήσης | PPUES | 3606485125961 | 7326909890 |  | 10
NSYEC451 | Spacial SF κουμπωτή πλάκα 1 εισόδου καλωδίων - 400x500 mm | 80.45 | 1 ΤΜΧ | 1 ΤΜΧ | 3-Βιομηχανία - Γενικής Χρήσης | Universal Enclosures | 43 | Γενικής Χρήσης | PPUES | 3606485126210 | 8538100000 |  | 180
NSYEC461 | Spacial SF κουμπωτή πλάκα 1 εισόδου καλωδίων - 400x600 mm | 110.85 | 1 ΤΜΧ | 1 ΤΜΧ | 3-Βιομηχανία - Γενικής Χρήσης | Universal Enclosures | 43 | Γενικής Χρήσης | PPUES | 3606485126227 | 9403991090 |  | 120
NSYEC462 | Spacial SF κουμπωτή πλάκα 2 εισόδων καλωδίων - 400x600 mm | 88.37 | 1 ΤΜΧ | 1 ΤΜΧ | 3-Βιομηχανία - Γενικής Χρήσης | Universal Enclosures | 43 | Γενικής Χρήσης | PPUES | 3606485126432 | 7326909890
NSYEC481 | Spacial SF κουμπωτή πλάκα 1 εισόδου καλωδίων - 400x800 mm | 91.15 | 1 ΤΜΧ | 1 ΤΜΧ | 3-Βιομηχανία - Γενικής Χρήσης | Universal Enclosures | 43 | Γενικής Χρήσης | PPUES | 3606485126234 | 7326909890 |  | 60
NSYEC482 | Spacial SF κουμπωτή πλάκα 2 εισόδων καλωδίων - 400x800 mm | 107.92 | 1 ΤΜΧ | 1 ΤΜΧ | 3-Βιομηχανία - Γενικής Χρήσης | Universal Enclosures | 43 | Γενικής Χρήσης | PPUES | 3606485126449 | 7326909890 |  | 60
NSYEC610 | Spacial SF κουμπωτή πλάκα εισόδου καλωδίων - 600x1000 mm | 84.58 | 1 ΤΜΧ | 1 ΤΜΧ | 3-Βιομηχανία - Γενικής Χρήσης | Universal Enclosures | 43 | Γενικής Χρήσης | PPUES | 3606480064081 | 7326909890 |  | 15
NSYEC6101 | Spacial SF κουμπωτή πλάκα 1 εισόδου καλωδίων - 600x1000 mm | 155.32 | 1 ΤΜΧ | 1 ΤΜΧ | 3-Βιομηχανία - Γενικής Χρήσης | Universal Enclosures | 43 | Γενικής Χρήσης | PPUES | 3606480064098 | 7326909890 |  | 15
NSYEC6102 | Spacial SF κουμπωτή πλάκα 2 εισόδων καλωδίων - 600x1000 mm | 117.03 | 1 ΤΜΧ | 1 ΤΜΧ | 3-Βιομηχανία - Γενικής Χρήσης | Universal Enclosures | 43 | Γενικής Χρήσης | PPUES | 3606480064104 | 7326909890 |  | 60
NSYEC64 | Spacial SF κουμπωτή πλάκα εισόδου καλωδίων - 600x400 mm | 54.02 | 1 ΤΜΧ | 1 ΤΜΧ | 3-Βιομηχανία - Γενικής Χρήσης | Universal Enclosures | 43 | Γενικής Χρήσης | PPUES | 3606485125992 | 7326909890 |  | 60
NSYEC641 | Spacial SF κουμπωτή πλάκα 1 εισόδου καλωδίων - 600x400 mm | 66.1 | 1 ΤΜΧ | 1 ΤΜΧ | 3-Βιομηχανία - Γενικής Χρήσης | Universal Enclosures | 43 | Γενικής Χρήσης | PPUES | 3606485126241 | 7326909890 |  | 150
NSYEC65 | Spacial SF κουμπωτή πλάκα εισόδου καλωδίων - 600x500 mm | 57.22 | 1 ΤΜΧ | 1 ΤΜΧ | 3-Βιομηχανία - Γενικής Χρήσης | Universal Enclosures | 43 | Γενικής Χρήσης | PPUES | 3606485126005 | 7326909890 |  | 30
NSYEC651 | Spacial SF κουμπωτή πλάκα 1 εισόδου καλωδίων - 600x500 mm | 66.1 | 1 ΤΜΧ | 1 ΤΜΧ | 3-Βιομηχανία - Γενικής Χρήσης | Universal Enclosures | 43 | Γενικής Χρήσης | PPUES | 3606485126258 | 7326909890 |  | 90
NSYEC66 | Spacial SF κουμπωτή πλάκα εισόδου καλωδίων - 600x600 mm | 60.14 | 1 ΤΜΧ | 1 ΤΜΧ | 3-Βιομηχανία - Γενικής Χρήσης | Universal Enclosures | 43 | Γενικής Χρήσης | PPUES | 3606485126012 | 7326909890 |  | 30
NSYEC661 | Spacial SF κουμπωτή πλάκα 1 εισόδου καλωδίων - 600x600 mm | 76.99 | 1 ΤΜΧ | 1 ΤΜΧ | 3-Βιομηχανία - Γενικής Χρήσης | Universal Enclosures | 43 | Γενικής Χρήσης | PPUES | 3606485126265 | 7326909890 |  | 60
NSYEC662 | Spacial SF κουμπωτή πλάκα 2 εισόδων καλωδίων - 600x600 mm | 83.7 | 1 ΤΜΧ | 1 ΤΜΧ | 3-Βιομηχανία - Γενικής Χρήσης | Universal Enclosures | 43 | Γενικής Χρήσης | PPUES | 3606485126456 | 9403991090 |  | 90
NSYEC68 | Spacial SF κουμπωτή πλάκα εισόδου καλωδίων - 600x800 mm | 79.57 | 1 ΤΜΧ | 1 ΤΜΧ | 3-Βιομηχανία - Γενικής Χρήσης | Universal Enclosures | 43 | Γενικής Χρήσης | PPUES | 3606485126029 | 7326909890 |  | 15
NSYEC681 | Spacial SF κουμπωτή πλάκα 1 εισόδου καλωδίων - 600x800 mm | 113.63 | 1 ΤΜΧ | 1 ΤΜΧ | 3-Βιομηχανία - Γενικής Χρήσης | Universal Enclosures | 43 | Γενικής Χρήσης | PPUES | 3606485126272 | 7326909890 |  | 60
NSYEC682 | Spacial SF κουμπωτή πλάκα 2 εισόδων καλωδίων - 600x800 mm | 104.48 | 1 ΤΜΧ | 1 ΤΜΧ | 3-Βιομηχανία - Γενικής Χρήσης | Universal Enclosures | 43 | Γενικής Χρήσης | PPUES | 3606485126463 | 7326909890 |  | 90
NSYEC751 | Spacial SF κουμπωτή πλάκα 1 εισόδου καλωδίων - 700x500 mm | 123.23 | 1 ΤΜΧ | 1 ΤΜΧ | 3-Βιομηχανία - Γενικής Χρήσης | Universal Enclosures | 43 | Γενικής Χρήσης | PPUES | 3606480211485 | 7326909890 |  | 90
NSYEC761 | Spacial SF κουμπωτή πλάκα 1 εισόδου καλωδίων - 700x600 mm | 141.16 | 1 ΤΜΧ | 1 ΤΜΧ | 3-Βιομηχανία - Γενικής Χρήσης | Universal Enclosures | 43 | Γενικής Χρήσης | PPUES | 3606480211492 | 7326909890 |  | 60
NSYEC781 | Spacial SF κουμπωτή πλάκα 1 εισόδου καλωδίων - 700x800 mm | 182.2 | 1 ΤΜΧ | 1 ΤΜΧ | 3-Βιομηχανία - Γενικής Χρήσης | Universal Enclosures | 43 | Γενικής Χρήσης | PPUES | 3606480211508 | 3926909790 |  | 60
NSYEC810 | Spacial SF κουμπωτή πλάκα εισόδου καλωδίων - 800x1000 mm | 123.98 | 1 ΤΜΧ | 1 ΤΜΧ | 3-Βιομηχανία - Γενικής Χρήσης | Universal Enclosures | 43 | Γενικής Χρήσης | PPUES | 3606480064142 | 7326909890 |  | 15
NSYEC8101 | Spacial SF κουμπωτή πλάκα 1 εισόδου καλωδίων - 800x1000 mm | 163.51 | 1 ΤΜΧ | 1 ΤΜΧ | 3-Βιομηχανία - Γενικής Χρήσης | Universal Enclosures | 43 | Γενικής Χρήσης | PPUES | 3606480064159 | 7326909890 |  | 15
NSYEC8102 | Spacial SF κουμπωτή πλάκα 2 εισόδων καλωδίων - 800x1000 mm | 157.16 | 1 ΤΜΧ | 1 ΤΜΧ | 3-Βιομηχανία - Γενικής Χρήσης | Universal Enclosures | 43 | Γενικής Χρήσης | PPUES | 3606480064166 | 7326909890 |  | 7
NSYEC84 | Spacial SF κουμπωτή πλάκα εισόδου καλωδίων - 800x400 mm | 83.7 | 1 ΤΜΧ | 1 ΤΜΧ | 3-Βιομηχανία - Γενικής Χρήσης | Universal Enclosures | 43 | Γενικής Χρήσης | PPUES | 3606485126036 | 7326199000 |  | 30
NSYEC841 | Spacial SF κουμπωτή πλάκα 1 εισόδου καλωδίων - 800x400 mm | 70.85 | 1 ΤΜΧ | 1 ΤΜΧ | 3-Βιομηχανία - Γενικής Χρήσης | Universal Enclosures | 43 | Γενικής Χρήσης | PPUES | 3606485126289 | 7326909890 |  | 75
NSYEC85 | Spacial SF κουμπωτή πλάκα εισόδου καλωδίων - 800x500 mm | 68.29 | 1 ΤΜΧ | 1 ΤΜΧ | 3-Βιομηχανία - Γενικής Χρήσης | Universal Enclosures | 43 | Γενικής Χρήσης | PPUES | 3606485126043 | 7326199000 |  | 15
NSYEC851 | Spacial SF κουμπωτή πλάκα 1 εισόδου καλωδίων - 800x500 mm | 77.27 | 1 ΤΜΧ | 1 ΤΜΧ | 3-Βιομηχανία - Γενικής Χρήσης | Universal Enclosures | 43 | Γενικής Χρήσης | PPUES | 3606485126296 | 7326909890 |  | 45
NSYEC86 | Spacial SF κουμπωτή πλάκα εισόδου καλωδίων - 800x600 mm | 68.94 | 1 ΤΜΧ | 1 ΤΜΧ | 3-Βιομηχανία - Γενικής Χρήσης | Universal Enclosures | 43 | Γενικής Χρήσης | PPUES | 3606485126050 | 7326909890 |  | 30
NSYEC861 | Spacial SF κουμπωτή πλάκα 1 εισόδου καλωδίων - 800x600 mm | 77.27 | 1 ΤΜΧ | 1 ΤΜΧ | 3-Βιομηχανία - Γενικής Χρήσης | Universal Enclosures | 43 | Γενικής Χρήσης | PPUES | 3606485126302 | 7326909890 |  | 30
NSYEC862 | Spacial SF κουμπωτή πλάκα 2 εισόδων καλωδίων - 800x600 mm | 87.06 | 1 ΤΜΧ | 1 ΤΜΧ | 3-Βιομηχανία - Γενικής Χρήσης | Universal Enclosures | 43 | Γενικής Χρήσης | PPUES | 3606485126470 | 7326909890 |  | 45
NSYEC88 | Spacial SF κουμπωτή πλάκα εισόδου καλωδίων - 800x800 mm | 96.55 | 1 ΤΜΧ | 1 ΤΜΧ | 3-Βιομηχανία - Γενικής Χρήσης | Universal Enclosures | 43 | Γενικής Χρήσης | PPUES | 3606485126067 | 7326909890 |  | 15
NSYEC881 | Spacial SF κουμπωτή πλάκα 1 εισόδου καλωδίων - 800x800 mm | 99.71 | 1 ΤΜΧ | 1 ΤΜΧ | 3-Βιομηχανία - Γενικής Χρήσης | Universal Enclosures | 43 | Γενικής Χρήσης | PPUES | 3606485126319 | 7326909890 |  | 30
NSYEC882 | Spacial SF κουμπωτή πλάκα 2 εισόδων καλωδίων - 800x800 mm | 115.94 | 1 ΤΜΧ | 1 ΤΜΧ | 3-Βιομηχανία - Γενικής Χρήσης | Universal Enclosures | 43 | Γενικής Χρήσης | PPUES | 3606485126487 | 7326909890 |  | 45
NSYECPC15 | Spacial - ρυθμιζόμενος στυπιοθλίπτης PVC σε σχήμα κώνου 98x3 - Συσκευασία: 10 | 2.55 | 1 ΤΜΧ | 10 ΤΜΧ | 3-Βιομηχανία - Γενικής Χρήσης | Universal Enclosures | 43 | Γενικής Χρήσης | PPUES | 3606480181535 | 3925908000 | 0.036 kg | 10 | 500
NSYECPC3 | Spacial - ρυθμιζόμενος στυπιοθλίπτης PVC σε σχήμα κώνου 25x3 - Συσκευασία: 50 | 0.58 | 1 ΤΜΧ | 50 ΤΜΧ | 3-Βιομηχανία - Γενικής Χρήσης | Universal Enclosures | 43 | Γενικής Χρήσης | PPUES | 3606480181542 | 3925908000 | 0.001 kg | 50
NSYECPC5 | Spacial - ρυθμιζόμενος στυπιοθλίπτης PVC σε σχήμα κώνου 33.3x3 - Συσκευασία: 25 | 0.91 | 1 ΤΜΧ | 25 ΤΜΧ | 3-Βιομηχανία - Γενικής Χρήσης | Universal Enclosures | 43 | Γενικής Χρήσης | PPUES | 3606480181559 | 3926909790 | 0.164 kg | 25
NSYECPC6 | Universal Enclosures μεμβράνη εισόδου καλωδίων PVC προσαρμοζόμενη 43x3mm | 0.97 | 1 ΤΜΧ | 25 ΤΜΧ | 3-Βιομηχανία - Γενικής Χρήσης | Universal Enclosures | 43 | Γενικής Χρήσης | PPUES | 3606480181566 | 3926909790 | 0.01 kg | 25
NSYEX1006 | PanelSet - εξαγωνικοί αποστάτες M6 ύψους 100mm για πλάτες στήριξης - σετ των 100 | 301.96 | 100 ΤΜΧ | 100 ΤΜΧ | 3-Βιομηχανία - Γενικής Χρήσης | Universal Enclosures | 43 | Γενικής Χρήσης | PPUES | 3606480181801 | 7318190090 |  | 100
NSYEX1008 | PanelSet - εξαγωνικοί αποστάτες M8 ύψους 100mm για πλάτες στήριξης - σετ των 100 | 279.6 | 100 ΤΜΧ | 100 ΤΜΧ | 3-Βιομηχανία - Γενικής Χρήσης | Universal Enclosures | 43 | Γενικής Χρήσης | PPUES | 3606480181818 | 7318190090 |  | 100
NSYEX106 | PanelSet - εξαγωνικοί αποστάτες M6 ύψους 10mm για πλάτες στήριξης - σετ των 100 | 95.06 | 100 ΤΜΧ | 100 ΤΜΧ | 3-Βιομηχανία - Γενικής Χρήσης | Universal Enclosures | 43 | Γενικής Χρήσης | PPUES | 3606480181825 | 7318190090 |  | 100
NSYEX146 | PanelSet - εξαγωνικοί αποστάτες M6 ύψους 14mm για πλάτες στήριξης - σετ των 100 | 111.78 | 100 ΤΜΧ | 100 ΤΜΧ | 3-Βιομηχανία - Γενικής Χρήσης | Universal Enclosures | 43 | Γενικής Χρήσης | PPUES | 3606480181849 | 7318190090 |  | 100
NSYEX158 | PanelSet - εξαγωνικοί αποστάτες M8 ύψους 15mm για πλάτες στήριξης - σετ των 100 | 145.2 | 100 ΤΜΧ | 100 ΤΜΧ | 3-Βιομηχανία - Γενικής Χρήσης | Universal Enclosures | 43 | Γενικής Χρήσης | PPUES | 3606480181856 | 7318190090 |  | 100
NSYEX166 | PanelSet - εξαγωνικοί αποστάτες M6 ύψους 16mm για πλάτες στήριξης - σετ των 100 | 111.78 | 100 ΤΜΧ | 100 ΤΜΧ | 3-Βιομηχανία - Γενικής Χρήσης | Universal Enclosures | 43 | Γενικής Χρήσης | PPUES | 3606480181863 | 7318190090 |  | 100
NSYEX206 | Spacial - εξαγωνικοί αποστάτες M6 ύψους 20mm για πλάτες στήριξης - σετ των 100 | 111.85 | 100 ΤΜΧ | 100 ΤΜΧ | 3-Βιομηχανία - Γενικής Χρήσης | Universal Enclosures | 43 | Γενικής Χρήσης | PPUES | 3606480148927 | 8302420090 |  | 100
NSYEX208 | PanelSet - εξαγωνικοί αποστάτες M8 ύψους 20mm για πλάτες στήριξης - σετ των 100 | 173.34 | 100 ΤΜΧ | 100 ΤΜΧ | 3-Βιομηχανία - Γενικής Χρήσης | Universal Enclosures | 43 | Γενικής Χρήσης | PPUES | 3606480181887 | 7318190090 |  | 100
NSYEX306 | PanelSet - εξαγωνικοί αποστάτες M6 ύψους 30mm για πλάτες στήριξης - σετ των 100 | 145.28 | 100 ΤΜΧ | 100 ΤΜΧ | 3-Βιομηχανία - Γενικής Χρήσης | Universal Enclosures | 43 | Γενικής Χρήσης | PPUES | 3606480181894 | 7318190090 |  | 100
NSYEX308 | PanelSet - εξαγωνικοί αποστάτες M8 ύψους 30mm για πλάτες στήριξης - σετ των 100 | 178.93 | 100 ΤΜΧ | 100 ΤΜΧ | 3-Βιομηχανία - Γενικής Χρήσης | Universal Enclosures | 43 | Γενικής Χρήσης | PPUES | 3606480181900 | 7318190090 |  | 100
NSYEX406 | PanelSet - εξαγωνικοί αποστάτες M6 ύψους 40mm για πλάτες στήριξης - σετ των 100 | 151 | 100 ΤΜΧ | 100 ΤΜΧ | 3-Βιομηχανία - Γενικής Χρήσης | Universal Enclosures | 43 | Γενικής Χρήσης | PPUES | 3606480181917 | 7318190090 |  | 100
NSYEX408 | PanelSet - εξαγωνικοί αποστάτες M8 ύψους 40mm για πλάτες στήριξης - σετ των 100 | 212.52 | 100 ΤΜΧ | 100 ΤΜΧ | 3-Βιομηχανία - Γενικής Χρήσης | Universal Enclosures | 43 | Γενικής Χρήσης | PPUES | 3606480181924 | 7318190090 |  | 100
NSYEX506 | PanelSet - εξαγωνικοί αποστάτες M6 ύψους 50mm για πλάτες στήριξης - σετ των 100 | 151 | 100 ΤΜΧ | 100 ΤΜΧ | 3-Βιομηχανία - Γενικής Χρήσης | Universal Enclosures | 43 | Γενικής Χρήσης | PPUES | 3606480181931 | 7318190090 |  | 100
NSYEX508 | PanelSet - εξαγωνικοί αποστάτες M8 ύψους 50mm για πλάτες στήριξης - σετ των 100 | 218.08 | 100 ΤΜΧ | 100 ΤΜΧ | 3-Βιομηχανία - Γενικής Χρήσης | Universal Enclosures | 43 | Γενικής Χρήσης | PPUES | 3606480181948 | 7318190090 |  | 100
NSYEX608 | PanelSet - εξαγωνικοί αποστάτες M8 ύψους 60mm για πλάτες στήριξης - σετ των 100 | 234.84 | 100 ΤΜΧ | 100 ΤΜΧ | 3-Βιομηχανία - Γενικής Χρήσης | Universal Enclosures | 43 | Γενικής Χρήσης | PPUES | 3606480181955 | 7318190090 |  | 100
NSYFPLS1827G | PanelSet PLS - σώμα πολυεστερικού κουτιού 18x27x13.5cm | 39.6 | 1 ΤΜΧ | 1 ΤΜΧ | 3-Βιομηχανία - Γενικής Χρήσης | Universal Enclosures | 43 | Γενικής Χρήσης | PPUES | 3606480773976 | 8538100000 |  | 224
NSYFPLS2727G | PanelSet PLS - σώμα πολυεστερικού κουτιού 27x27x13.5cm | 48.71 | 1 ΤΜΧ | 1 ΤΜΧ | 3-Βιομηχανία - Γενικής Χρήσης | Universal Enclosures | 43 | Γενικής Χρήσης | PPUES | 3606480773983 | 8538100000 |  | 168
NSYFPLS2736G | PanelSet PLS - σώμα πολυεστερικού κουτιού 27x36x13.5cm | 51.38 | 1 ΤΜΧ | 1 ΤΜΧ | 3-Βιομηχανία - Γενικής Χρήσης | Universal Enclosures | 43 | Γενικής Χρήσης | PPUES | 3606480773990 | 8538100000 |  | 112
NSYFPLS2754G | PanelSet PLS - σώμα πολυεστερικού κουτιού 27x54x13.5cm | 78.14 | 1 ΤΜΧ | 1 ΤΜΧ | 3-Βιομηχανία - Γενικής Χρήσης | Universal Enclosures | 43 | Γενικής Χρήσης | PPUES | 3606480774003 | 8538100000 |  | 84
NSYFPLS3636G | PanelSet PLS - σώμα πολυεστερικού κουτιού 36x36x13.5cm | 59.63 | 1 ΤΜΧ | 1 ΤΜΧ | 3-Βιομηχανία - Γενικής Χρήσης | Universal Enclosures | 43 | Γενικής Χρήσης | PPUES | 3606480774010 | 8538100000 |  | 54
NSYFPLS3654G | PanelSet PLS - σώμα πολυεστερικού κουτιού 36x54x13.5cm | 81.49 | 1 ΤΜΧ | 1 ΤΜΧ | 3-Βιομηχανία - Γενικής Χρήσης | Universal Enclosures | 43 | Γενικής Χρήσης | PPUES | 3606480774027 | 8538100000 |  | 56
NSYFPLS3672G | PanelSet PLS - σώμα πολυεστερικού κουτιού 36x72x13.5cm | 95.8 | 1 ΤΜΧ | 1 ΤΜΧ | 3-Βιομηχανία - Γενικής Χρήσης | Universal Enclosures | 43 | Γενικής Χρήσης | PPUES | 3606480774034 | 8538100000 |  | 36
NSYFPLS5454G | PanelSet PLS - σώμα πολυεστερικού κουτιού 54x54x13.5cm | 113.58 | 1 ΤΜΧ | 1 ΤΜΧ | 3-Βιομηχανία - Γενικής Χρήσης | Universal Enclosures | 43 | Γενικής Χρήσης | PPUES | 3606480774041 | 8538100000 |  | 14
NSYFPLS5472G | PanelSet PLS - σώμα πολυεστερικού κουτιού 54x72x13.5cm | 134.91 | 1 ΤΜΧ | 1 ΤΜΧ | 3-Βιομηχανία - Γενικής Χρήσης | Universal Enclosures | 43 | Γενικής Χρήσης | PPUES | 3606480774058 | 8538100000 |  | 28
NSYFXT6040 | PanelSet SM - σταθερο ράφι Υ30xΠ482xΒ290mm για πίνακα Π600xΒ400mm - max 150kg | 120.58 | 1 ΤΜΧ | 1 ΤΜΧ | 3-Βιομηχανία - Γενικής Χρήσης | Universal Enclosures | 43 | Γενικής Χρήσης | PPUES | 3606480064494 | 7326909890 |  | 60
NSYFXT6050 | PanelSet SM - σταθερο ράφι Υ30xΠ482xΒ390mm για πίνακα Π600xΒ500mm - max 150kg | 123.82 | 1 ΤΜΧ | 1 ΤΜΧ | 3-Βιομηχανία - Γενικής Χρήσης | Universal Enclosures | 43 | Γενικής Χρήσης | PPUES | 3606480064500 | 8538100000 |  | 50
NSYFXT6060 | Spacial SM - σταθερο ράφι Υ30xΠ482xΒ490mm για πίνακα Π600xΒ600mm - max 150kg | 124.72 | 1 ΤΜΧ | 1 ΤΜΧ | 3-Βιομηχανία - Γενικής Χρήσης | Universal Enclosures | 43 | Γενικής Χρήσης | PPUES | 3606480064517 | 7326909890 |  | 16
NSYFXT8040 | PanelSet SM - σταθερο ράφι Υ30xΠ682xΒ290mm για πίνακα Π800xΒ400mm - max 150kg | 131.4 | 1 ΤΜΧ | 1 ΤΜΧ | 3-Βιομηχανία - Γενικής Χρήσης | Universal Enclosures | 43 | Γενικής Χρήσης | PPUES | 3606480064524 | 7326909890 |  | 50
NSYFXT8050 | PanelSet SM - σταθερο ράφι Υ30xΠ682xΒ390mm για πίνακα Π800xΒ500mm - max 150kg | 132.18 | 1 ΤΜΧ | 1 ΤΜΧ | 3-Βιομηχανία - Γενικής Χρήσης | Universal Enclosures | 43 | Γενικής Χρήσης | PPUES | 3606480064531 | 8538100000 |  | 30
NSYFXT8060 | PanelSet SM - σταθερο ράφι Υ30xΠ682xΒ490mm για πίνακα Π800xΒ600mm - max 150kg | 128.95 | 1 ΤΜΧ | 1 ΤΜΧ | 3-Βιομηχανία - Γενικής Χρήσης | Universal Enclosures | 43 | Γενικής Χρήσης | PPUES | 3606480064548 | 9403991090 |  | 50
NSYID166 | PanelSet SF/SM - αδιάφανη εσωτερική πόρτα πεδίου - 1600x600mm | 588.7 | 1 ΤΜΧ | 1 ΤΜΧ | 3-Βιομηχανία - Γενικής Χρήσης | Universal Enclosures | 43 | Γενικής Χρήσης | PPUES | 3606485126999 | 9403991090
NSYID168 | PanelSet SF/SM αδιάφανη εσωτερική πόρτα πεδίου - 1600x800 mm | 651.28 | 1 ΤΜΧ | 1 ΤΜΧ | 3-Βιομηχανία - Γενικής Χρήσης | Universal Enclosures | 43 | Γενικής Χρήσης | PPUES | 3606485127002 | 9403991090 |  | 15
NSYID1810 | PanelSet SF/SM αδιάφανη εσωτερική πόρτα πεδίου - 1800x1000 mm | 648.3 | 1 ΤΜΧ | 1 ΤΜΧ | 3-Βιομηχανία - Γενικής Χρήσης | Universal Enclosures | 43 | Γενικής Χρήσης | PPUES | 3606485127033 | 9403991090 |  | 10
NSYID186 | PanelSet SF/SM αδιάφανη εσωτερική πόρτα πεδίου - 1800x600 mm | 651.8 | 1 ΤΜΧ | 1 ΤΜΧ | 3-Βιομηχανία - Γενικής Χρήσης | Universal Enclosures | 43 | Γενικής Χρήσης | PPUES | 3606485127019 | 7326909890 |  | 10
NSYID188 | PanelSet SF/SM αδιάφανη εσωτερική πόρτα πεδίου - 1800x800 mm | 750.51 | 1 ΤΜΧ | 1 ΤΜΧ | 3-Βιομηχανία - Γενικής Χρήσης | Universal Enclosures | 43 | Γενικής Χρήσης | PPUES | 3606485127026 | 7326909890 |  | 10
NSYID2010 | PanelSet SF/SM αδιάφανη εσωτερική πόρτα πεδίου - 2000x1000 mm | 631.43 | 1 ΤΜΧ | 1 ΤΜΧ | 3-Βιομηχανία - Γενικής Χρήσης | Universal Enclosures | 43 | Γενικής Χρήσης | PPUES | 3606485127064 | 9403991090 |  | 10
NSYID206 | PanelSet SF/SM αδιάφανη εσωτερική πόρτα πεδίου - 2000x600 mm | 737.81 | 1 ΤΜΧ | 1 ΤΜΧ | 3-Βιομηχανία - Γενικής Χρήσης | Universal Enclosures | 43 | Γενικής Χρήσης | PPUES | 3606485127040 | 9403991090 |  | 10
NSYID208 | PanelSet SF/SM αδιάφανη εσωτερική πόρτα πεδίου - 2000x800 mm | 802.35 | 1 ΤΜΧ | 1 ΤΜΧ | 3-Βιομηχανία - Γενικής Χρήσης | Universal Enclosures | 43 | Γενικής Χρήσης | PPUES | 3606485127057 | 7326909890 |  | 10
NSYIN1242E1 | PanelSet - κλειδαριά με κλειδί 1242E | 24.08 | 1 ΤΜΧ | 1 ΤΜΧ | 3-Βιομηχανία - Γενικής Χρήσης | Universal Enclosures | 43 | Γενικής Χρήσης | PPUES | 3606480064593 | 8301600090 |  | 100 | 1500
NSYIN1242E2 | PanelSet - κλειδαριά με κλειδί 1242E για NSYSFHD2 | 45.68 | 1 ΤΜΧ | 1 ΤΜΧ | 3-Βιομηχανία - Γενικής Χρήσης | Universal Enclosures | 43 | Γενικής Χρήσης | PPUES | 3606480064609 | 8301409000 |  | 10 | 1000
NSYIN2131A1 | PanelSet - κλειδαριά με κλειδί - 2131A | 24.39 | 1 ΤΜΧ | 1 ΤΜΧ | 3-Βιομηχανία - Γενικής Χρήσης | Universal Enclosures | 43 | Γενικής Χρήσης | PPUES | 3606480064630 | 8301600090
NSYIN2132A1 | PanelSet - κλειδαριά με κλειδί - 2132A | 24.6 | 1 ΤΜΧ | 1 ΤΜΧ | 3-Βιομηχανία - Γενικής Χρήσης | Universal Enclosures | 43 | Γενικής Χρήσης | PPUES | 3606480064647 | 8301600090
NSYIN2433A1 | PanelSet - κλειδαριά με κλειδί - 2433A | 24.54 | 1 ΤΜΧ | 1 ΤΜΧ | 3-Βιομηχανία - Γενικής Χρήσης | Universal Enclosures | 43 | Γενικής Χρήσης | PPUES | 3606480064678 | 8301600090
NSYIN2452E1 | PanelSet - κλειδαριά με κλειδί - 2452E | 24.82 | 1 ΤΜΧ | 1 ΤΜΧ | 3-Βιομηχανία - Γενικής Χρήσης | Universal Enclosures | 43 | Γενικής Χρήσης | PPUES | 3606480064685 | 8301600090 |  | 50 | 1000
NSYIN3113A1 | PanelSet - κλειδαριά με κλειδί - 3113A | 24.32 | 1 ΤΜΧ | 1 ΤΜΧ | 3-Βιομηχανία - Γενικής Χρήσης | Universal Enclosures | 43 | Γενικής Χρήσης | PPUES | 3606480064692 | 8301409000 |  | 50
NSYIN405E1 | PanelSet - κλειδαριά με κλειδί - 405E | 24.13 | 1 ΤΜΧ | 1 ΤΜΧ | 3-Βιομηχανία - Γενικής Χρήσης | Universal Enclosures | 43 | Γενικής Χρήσης | PPUES | 3606480064753 | 8301600090 |  | 100 | 3000
NSYIN421E1 | PanelSet - κλειδαριά με κλειδί - 421E | 24.39 | 1 ΤΜΧ | 1 ΤΜΧ | 3-Βιομηχανία - Γενικής Χρήσης | Universal Enclosures | 43 | Γενικής Χρήσης | PPUES | 3606480064760 | 8301600090
NSYIN4551 | PanelSet - κλειδαριά με κλειδί - 455 | 24.41 | 1 ΤΜΧ | 1 ΤΜΧ | 3-Βιομηχανία - Γενικής Χρήσης | Universal Enclosures | 43 | Γενικής Χρήσης | PPUES | 3606480064777 | 8301600090 |  | 1000
NSYLAM1M | Universal Enclosures - καλώδιο διασύνδεσης μήκους 1,5m για LED λάμπες πολλαπλής στερέωσης | 61.88 | 1 ΤΜΧ | 1 ΤΜΧ | 3-Βιομηχανία - Γενικής Χρήσης | Universal Enclosures | 43 | Γενικής Χρήσης | PPUES | 3606481210418 | 8544429090 |  | 50 | 2400 | 0.1
NSYLAM3M | Universal Enclosures - καλώδιο τροφοδοσίας μήκους 3m για IEC LED λάμπες πολλαπλής στερέωσης | 47.96 | 1 ΤΜΧ | 1 ΤΜΧ | 3-Βιομηχανία - Γενικής Χρήσης | Universal Enclosures | 43 | Γενικής Χρήσης | PPUES | 3606481210401 | 8544429090 |  | 25 | 400 | 0.1
NSYLAM3MDC | Universal Enclosures - καλώδιο τροφοδοσίας μήκους 3m για Vdc IEC LED λάμπες πολλαπλής στερέωσης | 51.26 | 1 ΤΜΧ | 1 ΤΜΧ | 3-Βιομηχανία - Γενικής Χρήσης | Universal Enclosures | 43 | Γενικής Χρήσης | PPUES | 3606481274274 | 8544429090 |  | 25 | 1200 | 0.1
NSYLAM3MDCUL | Universal Enclosures - καλώδιο τροφοδοσίας μήκους 3m(118,11") για Vdc UL LED λάμπες πολλαπλής στερέωσης | 51.26 | 1 ΤΜΧ | 1 ΤΜΧ | 3-Βιομηχανία - Γενικής Χρήσης | Universal Enclosures | 43 | Γενικής Χρήσης | PPUES | 3606481274281 | 8544429090 |  | 25 | 1200 | 0.1
NSYLAM3MUL | Universal Enclosures - καλώδιο τροφοδοσίας μήκους 3m (118,11") για UL LED λάμπες πολλαπλής στερέωσης | 46.1 | 1 ΤΜΧ | 1 ΤΜΧ | 3-Βιομηχανία - Γενικής Χρήσης | Universal Enclosures | 43 | Γενικής Χρήσης | PPUES | 3606481274267 | 8544429090 |  | 25 | 1200 | 0.1
NSYLCK12SF | Spacial SF/SM - ανταλλακτικό σύστημα κλειδώματος πόρτας Υ1200 | 381.66 | 1 ΤΜΧ | 1 ΤΜΧ | 3-Βιομηχανία - Γενικής Χρήσης | Universal Enclosures | 43 | Γενικής Χρήσης | PPUES | 3606480484612 | 8301500000 |  | 10
NSYLCK16SF | Spacial SF/SM - ανταλλακτικό σύστημα κλειδώματος πόρτας Υ1600 | 381.66 | 1 ΤΜΧ | 1 ΤΜΧ | 3-Βιομηχανία - Γενικής Χρήσης | Universal Enclosures | 43 | Γενικής Χρήσης | PPUES | 3606480484629 | 8301500000 |  | 10
NSYLCK18SF | Spacial SF/SM - ανταλλακτικό σύστημα κλειδώματος πόρτας Υ1800 | 398.24 | 1 ΤΜΧ | 1 ΤΜΧ | 3-Βιομηχανία - Γενικής Χρήσης | Universal Enclosures | 43 | Γενικής Χρήσης | PPUES | 3606480484636 | 8301500000 |  | 10
NSYLCK20SF | Spacial SF/SM - ανταλλακτικό σύστημα κλειδώματος πόρτας Υ2000 | 414.89 | 1 ΤΜΧ | 1 ΤΜΧ | 3-Βιομηχανία - Γενικής Χρήσης | Universal Enclosures | 43 | Γενικής Χρήσης | PPUES | 3606480484643 | 8301600090 |  | 15
NSYLCK22SF | Spacial SF/SM - ανταλλακτικό σύστημα κλειδώματος πόρτας Υ2200 | 481.27 | 1 ΤΜΧ | 1 ΤΜΧ | 3-Βιομηχανία - Γενικής Χρήσης | Universal Enclosures | 43 | Γενικής Χρήσης | PPUES | 3606480484650 | 8301500000 |  | 10
NSYMB3025 | PanelSet CRN - μονωμένη πλάτη στήριξης από βακελίτη για ερμάριο Υ300xΠ250mm | 21.29 | 1 ΤΜΧ | 1 ΤΜΧ | 3-Βιομηχανία - Γενικής Χρήσης | Universal Enclosures | 43 | Γενικής Χρήσης | PPUES | 3606480182686 | 8538100000 | 2 kg
NSYMD108 | PanelSet CRN - σασί με 6 συμμετρικές ράγες για ερμάριο Υ1000xΠ800mm | 321.13 | 1 ΤΜΧ | 1 ΤΜΧ | 3-Βιομηχανία - Γενικής Χρήσης | Universal Enclosures | 43 | Γενικής Χρήσης | PPUES | 3606480182792 | 8538100000 |  | 15
NSYMD128 | PanelSet CRN - σασί με 7 συμμετρικές ράγες για ερμάριο Υ1200xΠ800mm | 437.06 | 1 ΤΜΧ | 1 ΤΜΧ | 3-Βιομηχανία - Γενικής Χρήσης | Universal Enclosures | 43 | Γενικής Χρήσης | PPUES | 3606480182808 | 8538100000 |  | 10
NSYMD33 | PanelSet CRN - σασί με 4 συμμετρικές ράγες για ερμάριο Υ300xΠ300mm | 98.64 | 1 ΤΜΧ | 1 ΤΜΧ | 3-Βιομηχανία - Γενικής Χρήσης | Universal Enclosures | 43 | Γενικής Χρήσης | PPUES | 3606480182815 | 7616999099 |  | 300
NSYMD43 | PanelSet CRN - σασί με 4 συμμετρικές ράγες για ερμάριο Υ400xΠ300mm | 103.99 | 1 ΤΜΧ | 1 ΤΜΧ | 3-Βιομηχανία - Γενικής Χρήσης | Universal Enclosures | 43 | Γενικής Χρήσης | PPUES | 3606480182822 | 8538100000 |  | 20
NSYMD54 | PanelSet CRN - σασί με 4 συμμετρικές ράγες για ερμάριο Υ500xΠ400mm | 112.35 | 1 ΤΜΧ | 1 ΤΜΧ | 3-Βιομηχανία - Γενικής Χρήσης | Universal Enclosures | 43 | Γενικής Χρήσης | PPUES | 3606480182839 | 8538100000 |  | 150
NSYMD64 | PanelSet CRN - σασί με 6 συμμετρικές ράγες για ερμάριο Υ600xΠ400mm | 163.72 | 1 ΤΜΧ | 1 ΤΜΧ | 3-Βιομηχανία - Γενικής Χρήσης | Universal Enclosures | 43 | Γενικής Χρήσης | PPUES | 3606480182846 | 8538100000 |  | 75
NSYMD66 | PanelSet CRN - σασί με 6 συμμετρικές ράγες για ερμάριο Υ600xΠ600mm | 210.33 | 1 ΤΜΧ | 1 ΤΜΧ | 3-Βιομηχανία - Γενικής Χρήσης | Universal Enclosures | 43 | Γενικής Χρήσης | PPUES | 3606480182853 | 8538100000 |  | 15
NSYMD75 | PanelSet CRN - σασί με 6 συμμετρικές ράγες για ερμάριο Υ700xΠ500mm | 210.75 | 1 ΤΜΧ | 1 ΤΜΧ | 3-Βιομηχανία - Γενικής Χρήσης | Universal Enclosures | 43 | Γενικής Χρήσης | PPUES | 3606480182860 | 8538100000 |  | 20
NSYMD86 | PanelSet CRN - σασί με 6 συμμετρικές ράγες για ερμάριο Υ800xΠ600mm | 199.39 | 1 ΤΜΧ | 1 ΤΜΧ | 3-Βιομηχανία - Γενικής Χρήσης | Universal Enclosures | 43 | Γενικής Χρήσης | PPUES | 3606480182877 | 8538100000 |  | 20
NSYMF1010 | PanelSet CRN - διάτρητη πλάτη στήριξης Υ1000xΠ1000 - οπές ᴓ3,6mm σε βήμα 12,5mm | 387.02 | 1 ΤΜΧ | 1 ΤΜΧ | 3-Βιομηχανία - Γενικής Χρήσης | Universal Enclosures | 43 | Γενικής Χρήσης | PPUES | 3606480182976 | 7326909890 | 17.826 kg | 25
NSYMF106 | PanelSet CRN - διάτρητη πλάτη στήριξης Υ1000xΠ600 - οπές ᴓ3,6mm σε βήμα 12,5mm | 187.06 | 1 ΤΜΧ | 1 ΤΜΧ | 3-Βιομηχανία - Γενικής Χρήσης | Universal Enclosures | 43 | Γενικής Χρήσης | PPUES | 3606480182990 | 7326909890 | 9.78 kg | 40
NSYMF108 | PanelSet CRN - διάτρητη πλάτη στήριξης Υ1000xΠ800 - οπές ᴓ3,6mm σε βήμα 12,5mm | 268.94 | 1 ΤΜΧ | 1 ΤΜΧ | 3-Βιομηχανία - Γενικής Χρήσης | Universal Enclosures | 43 | Γενικής Χρήσης | PPUES | 3606480183003 | 7326909890 | 12.88 kg | 40
NSYMF1210 | PanelSet CRN - διάτρητη πλάτη στήριξης Υ1200xΠ1000 - οπές ᴓ3,6mm σε βήμα 12,5mm | 431.46 | 1 ΤΜΧ | 1 ΤΜΧ | 3-Βιομηχανία - Γενικής Χρήσης | Universal Enclosures | 43 | Γενικής Χρήσης | PPUES | 3606480183010 | 7326909890 | 21.551 kg | 25
NSYMF126 | PanelSet CRN - διάτρητη πλάτη στήριξης Υ1200xΠ600 - οπές ᴓ3,6mm σε βήμα 12,5mm | 360.77 | 1 ΤΜΧ | 1 ΤΜΧ | 3-Βιομηχανία - Γενικής Χρήσης | Universal Enclosures | 43 | Γενικής Χρήσης | PPUES | 3606480199042 | 7326909890 | 12.578 kg | 25
NSYMF128 | PanelSet CRN - διάτρητη πλάτη στήριξης Υ1200xΠ800 - οπές ᴓ3,6mm σε βήμα 12,5mm | 383.61 | 1 ΤΜΧ | 1 ΤΜΧ | 3-Βιομηχανία - Γενικής Χρήσης | Universal Enclosures | 43 | Γενικής Χρήσης | PPUES | 3606480183027 | 7326909890 | 17.064 kg | 25
NSYMF32 | PanelSet CRN - διάτρητη πλάτη στήριξης Υ300xΠ200 - οπές ᴓ3,6mm σε βήμα 12,5mm | 25.58 | 1 ΤΜΧ | 1 ΤΜΧ | 3-Βιομηχανία - Γενικής Χρήσης | Universal Enclosures | 43 | Γενικής Χρήσης | PPUES | 3606480199066 | 7326909890 | 0.56 kg | 250
NSYMF33 | PanelSet CRN - διάτρητη πλάτη στήριξης Υ300xΠ300 - οπές ᴓ3,6mm σε βήμα 12,5mm | 33.93 | 1 ΤΜΧ | 1 ΤΜΧ | 3-Βιομηχανία - Γενικής Χρήσης | Universal Enclosures | 43 | Γενικής Χρήσης | PPUES | 3606480183034 | 7326909890 | 0.96 kg | 500
NSYMF43 | PanelSet CRN - διάτρητη πλάτη στήριξης Υ300xΠ400 - οπές ᴓ3,6mm σε βήμα 12,5mm | 46.71 | 1 ΤΜΧ | 1 ΤΜΧ | 3-Βιομηχανία - Γενικής Χρήσης | Universal Enclosures | 43 | Γενικής Χρήσης | PPUES | 3606480183041 | 7326909890 | 1.36 kg | 125
NSYMF44 | PanelSet CRN - διάτρητη πλάτη στήριξης Υ400xΠ400 - οπές ᴓ3,6mm σε βήμα 12,5mm | 53.05 | 1 ΤΜΧ | 1 ΤΜΧ | 3-Βιομηχανία - Γενικής Χρήσης | Universal Enclosures | 43 | Γενικής Χρήσης | PPUES | 3606480183058 | 7326909890 | 1.9 kg | 120
NSYMF53 | PanelSet CRN - διάτρητη πλάτη στήριξης Υ500xΠ300 - οπές ᴓ3,6mm σε βήμα 12,5mm | 51.15 | 1 ΤΜΧ | 1 ΤΜΧ | 3-Βιομηχανία - Γενικής Χρήσης | Universal Enclosures | 43 | Γενικής Χρήσης | PPUES | 3606480199073 | 7326909890 | 1.68 kg | 200
NSYMF54 | PanelSet CRN - διάτρητη πλάτη στήριξης Υ500xΠ400 - οπές ᴓ3,6mm σε βήμα 12,5mm | 59.17 | 1 ΤΜΧ | 1 ΤΜΧ | 3-Βιομηχανία - Γενικής Χρήσης | Universal Enclosures | 43 | Γενικής Χρήσης | PPUES | 3606480183065 | 9403991090 | 2.4 kg | 200
NSYMF55 | PanelSet CRN - διάτρητη πλάτη στήριξης Υ500xΠ500 - οπές ᴓ3,6mm σε βήμα 12,5mm | 68.66 | 1 ΤΜΧ | 1 ΤΜΧ | 3-Βιομηχανία - Γενικής Χρήσης | Universal Enclosures | 43 | Γενικής Χρήσης | PPUES | 3606480183072 | 7326909890 | 3.12 kg | 100
NSYMF64 | PanelSet CRN - διάτρητη πλάτη στήριξης Υ600xΠ400 - οπές ᴓ3,6mm σε βήμα 12,5mm | 73.07 | 1 ΤΜΧ | 1 ΤΜΧ | 3-Βιομηχανία - Γενικής Χρήσης | Universal Enclosures | 43 | Γενικής Χρήσης | PPUES | 3606480183089 | 7326909890 | 2.92 kg | 140
NSYMF65 | PanelSet CRN - διάτρητη πλάτη στήριξης Υ600xΠ500 - οπές ᴓ3,6mm σε βήμα 12,5mm | 69.69 | 1 ΤΜΧ | 1 ΤΜΧ | 3-Βιομηχανία - Γενικής Χρήσης | Universal Enclosures | 43 | Γενικής Χρήσης | PPUES | 3606480183096 | 7326909890 | 3.7 kg | 250
NSYMF66 | PanelSet CRN - διάτρητη πλάτη στήριξης Υ600xΠ600 - οπές ᴓ3,6mm σε βήμα 12,5mm | 80 | 1 ΤΜΧ | 1 ΤΜΧ | 3-Βιομηχανία - Γενικής Χρήσης | Universal Enclosures | 43 | Γενικής Χρήσης | PPUES | 3606480183102 | 7326909890 | 4.4 kg | 60
NSYMF75 | PanelSet CRN - διάτρητη πλάτη στήριξης Υ700xΠ500 - οπές ᴓ3,6mm σε βήμα 12,5mm | 93.45 | 1 ΤΜΧ | 1 ΤΜΧ | 3-Βιομηχανία - Γενικής Χρήσης | Universal Enclosures | 43 | Γενικής Χρήσης | PPUES | 3606480183119 | 7326909890 | 4.4 kg | 160
NSYMF86 | PanelSet CRN - διάτρητη πλάτη στήριξης Υ800xΠ600 - οπές ᴓ3,6mm σε βήμα 12,5mm | 163.72 | 1 ΤΜΧ | 1 ΤΜΧ | 3-Βιομηχανία - Γενικής Χρήσης | Universal Enclosures | 43 | Γενικής Χρήσης | PPUES | 3606480183126 | 7326909890 | 7.8 kg | 30
NSYMF88 | PanelSet CRN - διάτρητη πλάτη στήριξης Υ800xΠ800 - οπές ᴓ3,6mm σε βήμα 12,5mm | 215.55 | 1 ΤΜΧ | 1 ΤΜΧ | 3-Βιομηχανία - Γενικής Χρήσης | Universal Enclosures | 43 | Γενικής Χρήσης | PPUES | 3606480183133 | 7326909890 | 10.36 kg | 60
NSYMM1010 | Universal Enclosures μεταλλική πλάτη στήριξης Υ1000xΠ1000mm | 222.73 | 1 ΤΜΧ | 1 ΤΜΧ | 3-Βιομηχανία - Γενικής Χρήσης | Universal Enclosures | 43 | Γενικής Χρήσης | PPUES | 3606480183140 | 8302420090 | 18.1 kg | 12
NSYMM106 | Universal Enclosures μεταλλική πλάτη στήριξης Y1000xΠ600mm | 115.63 | 1 ΤΜΧ | 1 ΤΜΧ | 3-Βιομηχανία - Γενικής Χρήσης | Universal Enclosures | 43 | Γενικής Χρήσης | PPUES | 3606480183157 | 8302420090 | 10.244 kg | 30
NSYMM108 | Universal Enclosures μεταλλική πλάτη στήριξης Υ1000xΠ800mm | 157.47 | 1 ΤΜΧ | 1 ΤΜΧ | 3-Βιομηχανία - Γενικής Χρήσης | Universal Enclosures | 43 | Γενικής Χρήσης | PPUES | 3606480183164 | 8302420090 | 13.96 kg | 30
NSYMM11SB | Universal Enclosures μεταλλική πλάτη στήριξης Υ150xΠ150mm | 10.6 | 1 ΤΜΧ | 1 ΤΜΧ | 3-Βιομηχανία - Γενικής Χρήσης | Universal Enclosures | 43 | Γενικής Χρήσης | PPUES | 3606480520501 | 8302420090 | 0.178 kg | 25 | 1200
NSYMM1210 | Universal Enclosures μεταλλική πλάτη στήριξης Y1200xΠ1000mm | 248.49 | 1 ΤΜΧ | 1 ΤΜΧ | 3-Βιομηχανία - Γενικής Χρήσης | Universal Enclosures | 43 | Γενικής Χρήσης | PPUES | 3606480183171 | 8302420090 | 21.884 kg | 12
NSYMM1212 | Universal Enclosures μεταλλική πλάτη στήριξης Υ1200xΠ1200mm | 330.51 | 1 ΤΜΧ | 1 ΤΜΧ | 3-Βιομηχανία - Γενικής Χρήσης | Universal Enclosures | 43 | Γενικής Χρήσης | PPUES | 3606480183188 | 8302420090 | 26.442 kg | 12
NSYMM126 | Universal Enclosures μεταλλική πλάτη στήριξης Υ1200xΠ600mm | 227.76 | 1 ΤΜΧ | 1 ΤΜΧ | 3-Βιομηχανία - Γενικής Χρήσης | Universal Enclosures | 43 | Γενικής Χρήσης | PPUES | 3606480183195 | 8302420090 | 12.767 kg | 12
NSYMM128 | Universal Enclosures μεταλλική πλάτη στήριξης Υ1200xΠ800mm | 227.76 | 1 ΤΜΧ | 1 ΤΜΧ | 3-Βιομηχανία - Γενικής Χρήσης | Universal Enclosures | 43 | Γενικής Χρήσης | PPUES | 3606480183201 | 8302420090 | 17.325 kg | 12
NSYMM12SB | Universal Enclosures μεταλλική πλάτη στήριξης Υ150xΠ200mm | 10.41 | 1 ΤΜΧ | 1 ΤΜΧ | 3-Βιομηχανία - Γενικής Χρήσης | Universal Enclosures | 43 | Γενικής Χρήσης | PPUES | 3606480520518 | 8302420090 | 0.254 kg | 30 | 1500
NSYMM13SB | Universal Enclosures μεταλλική πλάτη στήριξης Υ150xΠ300mm | 13.82 | 1 ΤΜΧ | 1 ΤΜΧ | 3-Βιομηχανία - Γενικής Χρήσης | Universal Enclosures | 43 | Γενικής Χρήσης | PPUES | 3606480520525 | 8302420090 | 0.402 kg | 900
NSYMM1410 | Universal Enclosures μεταλλική πλάτη στήριξης Υ1400xΠ1000mm | 323.83 | 1 ΤΜΧ | 1 ΤΜΧ | 3-Βιομηχανία - Γενικής Χρήσης | Universal Enclosures | 43 | Γενικής Χρήσης | PPUES | 3606480183218 | 8302420090 | 25.677 kg | 12
NSYMM14SB | Universal Enclosures μεταλλική πλάτη στήριξης Υ150xΠ400mm | 16.79 | 1 ΤΜΧ | 1 ΤΜΧ | 3-Βιομηχανία - Γενικής Χρήσης | Universal Enclosures | 43 | Γενικής Χρήσης | PPUES | 3606480520532 | 8302420090 | 0.724 kg | 500
NSYMM22 | Universal Enclosures μεταλλική πλάτη στήριξης Υ200xΠ200mm | 10.14 | 1 ΤΜΧ | 1 ΤΜΧ | 3-Βιομηχανία - Γενικής Χρήσης | Universal Enclosures | 43 | Γενικής Χρήσης | PPUES | 3606480183225 | 8302420090 | 0.328 kg | 1000
NSYMM22SB | Universal Enclosures μεταλλική πλάτη στήριξης Υ200xΠ200mm | 11.63 | 1 ΤΜΧ | 1 ΤΜΧ | 3-Βιομηχανία - Γενικής Χρήσης | Universal Enclosures | 43 | Γενικής Χρήσης | PPUES | 3606480520549 | 8302420090 | 0.364 kg | 1000
NSYMM23SB | Universal Enclosures μεταλλική πλάτη στήριξης Υ200xΠ300mm | 16.18 | 1 ΤΜΧ | 1 ΤΜΧ | 3-Βιομηχανία - Γενικής Χρήσης | Universal Enclosures | 43 | Γενικής Χρήσης | PPUES | 3606480520556 | 8302420090 | 0.574 kg | 300
NSYMM24SB | Universal Enclosures μεταλλική πλάτη στήριξης Υ200xΠ400mm | 20.18 | 1 ΤΜΧ | 1 ΤΜΧ | 3-Βιομηχανία - Γενικής Χρήσης | Universal Enclosures | 43 | Γενικής Χρήσης | PPUES | 3606480520563 | 8302420090 | 1.032 kg | 500
NSYMM2520 | Universal Enclosures μεταλλική πλάτη στήριξης Υ250xΠ200mm | 10.14 | 1 ΤΜΧ | 1 ΤΜΧ | 3-Βιομηχανία - Γενικής Χρήσης | Universal Enclosures | 43 | Γενικής Χρήσης | PPUES | 3606480183249 | 8302420090 | 0.448 kg | 500
NSYMM2540 | Universal Enclosures μεταλλική πλάτη στήριξης Υ250xΠ400mm | 28.16 | 1 ΤΜΧ | 1 ΤΜΧ | 3-Βιομηχανία - Γενικής Χρήσης | Universal Enclosures | 43 | Γενικής Χρήσης | PPUES | 3606480183256 | 8302420090 | 1.179 kg
NSYMM2550 | Universal Enclosures μεταλλική πλάτη στήριξης Υ250xΠ500mm | 35.13 | 1 ΤΜΧ | 1 ΤΜΧ | 3-Βιομηχανία - Γενικής Χρήσης | Universal Enclosures | 43 | Γενικής Χρήσης | PPUES | 3606480183263 | 8302420090 | 1.3 kg | 200
NSYMM25SB | Universal Enclosures μεταλλική πλάτη στήριξης Υ200xΠ500mm | 21.58 | 1 ΤΜΧ | 1 ΤΜΧ | 3-Βιομηχανία - Γενικής Χρήσης | Universal Enclosures | 43 | Γενικής Χρήσης | PPUES | 3606480520570 | 8302420090 | 1.287 kg | 300
NSYMM26SB | Universal Enclosures μεταλλική πλάτη στήριξης Υ200xΠ600mm | 30.53 | 1 ΤΜΧ | 1 ΤΜΧ | 3-Βιομηχανία - Γενικής Χρήσης | Universal Enclosures | 43 | Γενικής Χρήσης | PPUES | 3606480520587 | 8302420090 | 1.578 kg | 300
NSYMM28SB | Universal Enclosures μεταλλική πλάτη στήριξης Υ200xΠ800mm | 47.55 | 1 ΤΜΧ | 1 ΤΜΧ | 3-Βιομηχανία - Γενικής Χρήσης | Universal Enclosures | 43 | Γενικής Χρήσης | PPUES | 3606480520594 | 8302420090 | 2.106 kg | 200
NSYMM3025 | Universal Enclosures μεταλλική πλάτη στήριξης Υ300xΠ250mm | 10.14 | 1 ΤΜΧ | 1 ΤΜΧ | 3-Βιομηχανία - Γενικής Χρήσης | Universal Enclosures | 43 | Γενικής Χρήσης | PPUES | 3606480183270 | 8302420090 | 0.706 kg | 250
NSYMM3045 | Universal Enclosures μεταλλική πλάτη στήριξης Υ300xΠ450mm | 17.07 | 1 ΤΜΧ | 1 ΤΜΧ | 3-Βιομηχανία - Γενικής Χρήσης | Universal Enclosures | 43 | Γενικής Χρήσης | PPUES | 3606480183287 | 8302420090 | 1.568 kg | 150
NSYMM32 | Universal Enclosures μεταλλική πλάτη στήριξης Υ300xΠ200mm | 10.14 | 1 ΤΜΧ | 1 ΤΜΧ | 3-Βιομηχανία - Γενικής Χρήσης | Universal Enclosures | 43 | Γενικής Χρήσης | PPUES | 3606480183294 | 8302420090 | 0.52 kg | 300
NSYMM33 | Universal Enclosures μεταλλική πλάτη στήριξης Υ300xΠ300mm | 12.94 | 1 ΤΜΧ | 1 ΤΜΧ | 3-Βιομηχανία - Γενικής Χρήσης | Universal Enclosures | 43 | Γενικής Χρήσης | PPUES | 3606480183300 | 8302420090 | 0.91 kg | 280
NSYMM33SB | Universal Enclosures μεταλλική πλάτη στήριξης Υ300xΠ300mm | 19.03 | 1 ΤΜΧ | 1 ΤΜΧ | 3-Βιομηχανία - Γενικής Χρήσης | Universal Enclosures | 43 | Γενικής Χρήσης | PPUES | 3606480520600 | 8302420090 | 0.904 kg | 500
NSYMM34SB | Universal Enclosures μεταλλική πλάτη στήριξης Υ300xΠ400mm | 23.83 | 1 ΤΜΧ | 1 ΤΜΧ | 3-Βιομηχανία - Γενικής Χρήσης | Universal Enclosures | 43 | Γενικής Χρήσης | PPUES | 3606480520617 | 8302420090 | 1.61 kg | 400
NSYMM35SB | Universal Enclosures μεταλλική πλάτη στήριξης Υ300xΠ500mm | 35.99 | 1 ΤΜΧ | 1 ΤΜΧ | 3-Βιομηχανία - Γενικής Χρήσης | Universal Enclosures | 43 | Γενικής Χρήσης | PPUES | 3606480520624 | 8302420090 | 2.06 kg | 300
NSYMM36 | Universal Enclosures μεταλλική πλάτη στήριξης Υ300xΠ600mm | 37.58 | 1 ΤΜΧ | 1 ΤΜΧ | 3-Βιομηχανία - Γενικής Χρήσης | Universal Enclosures | 43 | Γενικής Χρήσης | PPUES | 3606480183324 | 8302420090 | 1.93 kg | 100
NSYMM36SB | Universal Enclosures μεταλλική πλάτη στήριξης Υ300xΠ600mm | 37.42 | 1 ΤΜΧ | 1 ΤΜΧ | 3-Βιομηχανία - Γενικής Χρήσης | Universal Enclosures | 43 | Γενικής Χρήσης | PPUES | 3606480520631 | 8302420090 | 2.466 kg | 200
NSYMM38SB | Universal Enclosures μεταλλική πλάτη στήριξης Υ300xΠ800mm | 37.74 | 1 ΤΜΧ | 1 ΤΜΧ | 3-Βιομηχανία - Γενικής Χρήσης | Universal Enclosures | 43 | Γενικής Χρήσης | PPUES | 3606480520648 | 8302420090 | 3.352 kg | 60
NSYMM43 | Universal Enclosures μεταλλική πλάτη στήριξης Y400xΠ300mm | 16.2 | 1 ΤΜΧ | 1 ΤΜΧ | 3-Βιομηχανία - Γενικής Χρήσης | Universal Enclosures | 43 | Γενικής Χρήσης | PPUES | 3606480183331 | 8302420090 | 1.28 kg | 280
NSYMM44 | Universal Enclosures μεταλλική πλάτη στήριξης Υ400xΠ400mm | 22.78 | 1 ΤΜΧ | 1 ΤΜΧ | 3-Βιομηχανία - Γενικής Χρήσης | Universal Enclosures | 43 | Γενικής Χρήσης | PPUES | 3606480183348 | 8302420090 | 1.72 kg | 210
NSYMM44SB | Universal Enclosures μεταλλική πλάτη στήριξης Υ400xΠ400mm | 47.26 | 1 ΤΜΧ | 1 ΤΜΧ | 3-Βιομηχανία - Γενικής Χρήσης | Universal Enclosures | 43 | Γενικής Χρήσης | PPUES | 3606480520655 | 8302420090 | 2.23 kg | 100
NSYMM45SB | Universal Enclosures μεταλλική πλάτη στήριξης Υ400xΠ500mm | 64.8 | 1 ΤΜΧ | 1 ΤΜΧ | 3-Βιομηχανία - Γενικής Χρήσης | Universal Enclosures | 43 | Γενικής Χρήσης | PPUES | 3606480520662 | 8302420090 | 2.816 kg | 150
NSYMM46SB | Universal Enclosures μεταλλική πλάτη στήριξης Υ400xΠ600mm | 55.46 | 1 ΤΜΧ | 1 ΤΜΧ | 3-Βιομηχανία - Γενικής Χρήσης | Universal Enclosures | 43 | Γενικής Χρήσης | PPUES | 3606480520679 | 8302420090 | 3.412 kg | 150
NSYMM48 | Universal Enclosures μεταλλική πλάτη στήριξης Υ400xΠ800mm | 75.29 | 1 ΤΜΧ | 1 ΤΜΧ | 3-Βιομηχανία - Γενικής Χρήσης | Universal Enclosures | 43 | Γενικής Χρήσης | PPUES | 3606480183355 | 8302420090 | 5.144 kg | 100
NSYMM48SB | Universal Enclosures μεταλλική πλάτη στήριξης Υ400xΠ800mm | 57.22 | 1 ΤΜΧ | 1 ΤΜΧ | 3-Βιομηχανία - Γενικής Χρήσης | Universal Enclosures | 43 | Γενικής Χρήσης | PPUES | 3606480520686 | 8302420090 | 4.596 kg | 100
NSYMM53 | Universal Enclosures μεταλλική πλάτη στήριξης Υ500xΠ300mm | 24.41 | 1 ΤΜΧ | 1 ΤΜΧ | 3-Βιομηχανία - Γενικής Χρήσης | Universal Enclosures | 43 | Γενικής Χρήσης | PPUES | 3606480199080 | 8302420090 | 1.616 kg | 160
NSYMM54 | Universal Enclosures μεταλλική πλάτη στήριξης Y500xΠ400mm | 27.12 | 1 ΤΜΧ | 1 ΤΜΧ | 3-Βιομηχανία - Γενικής Χρήσης | Universal Enclosures | 43 | Γενικής Χρήσης | PPUES | 3606480183362 | 8302420090 | 2.27 kg | 140
NSYMM55 | Universal Enclosures μεταλλική πλάτη στήριξης Υ500xΠ500mm | 32.77 | 1 ΤΜΧ | 1 ΤΜΧ | 3-Βιομηχανία - Γενικής Χρήσης | Universal Enclosures | 43 | Γενικής Χρήσης | PPUES | 3606480183379 | 8302420090 | 2.944 kg | 70
NSYMM64 | Universal Enclosures μεταλλική πλάτη στήριξης Y600xΠ400mm | 32.77 | 1 ΤΜΧ | 1 ΤΜΧ | 3-Βιομηχανία - Γενικής Χρήσης | Universal Enclosures | 43 | Γενικής Χρήσης | PPUES | 3606480183386 | 8302420090 | 2.86 kg | 140
NSYMM65 | Universal Enclosures μεταλλική πλάτη στήριξης Y500xΠ600mm | 42.13 | 1 ΤΜΧ | 1 ΤΜΧ | 3-Βιομηχανία - Γενικής Χρήσης | Universal Enclosures | 43 | Γενικής Χρήσης | PPUES | 3606480183393 | 8302420090 | 3.6 kg | 75
NSYMM66 | Universal Enclosures μεταλλική πλάτη στήριξης Υ600xΠ600mm | 49.38 | 1 ΤΜΧ | 1 ΤΜΧ | 3-Βιομηχανία - Γενικής Χρήσης | Universal Enclosures | 43 | Γενικής Χρήσης | PPUES | 3606480183409 | 8302420090 | 4.375 kg | 70
NSYMM75 | Universal Enclosures μεταλλική πλάτη στήριξης Υ700xΠ500mm | 49.38 | 1 ΤΜΧ | 1 ΤΜΧ | 3-Βιομηχανία - Γενικής Χρήσης | Universal Enclosures | 43 | Γενικής Χρήσης | PPUES | 3606480183416 | 8302420090 | 4.288 kg | 70
NSYMM76 | Universal Enclosures μεταλλική πλάτη στήριξης Υ700xΠ600mm | 69.09 | 1 ΤΜΧ | 1 ΤΜΧ | 3-Βιομηχανία - Γενικής Χρήσης | Universal Enclosures | 43 | Γενικής Χρήσης | PPUES | 3606480183423 | 8302420090 | 5.033 kg | 50
NSYMM86 | Universal Enclosures μεταλλική πλάτη στήριξης Υ800xΠ600mm | 87.89 | 1 ΤΜΧ | 1 ΤΜΧ | 3-Βιομηχανία - Γενικής Χρήσης | Universal Enclosures | 43 | Γενικής Χρήσης | PPUES | 3606480183430 | 8302420090 | 8.07 kg | 60
NSYMM88 | Universal Enclosures μεταλλική πλάτη στήριξης Υ800xΠ800mm | 99.36 | 1 ΤΜΧ | 1 ΤΜΧ | 3-Βιομηχανία - Γενικής Χρήσης | Universal Enclosures | 43 | Γενικής Χρήσης | PPUES | 3606480183447 | 8302420090 | 11.05 kg | 30
NSYMP1210 | PanelSet SF/SM - πλάτη στήριξης - 1200x1000mm | 353.45 | 1 ΤΜΧ | 1 ΤΜΧ | 3-Βιομηχανία - Γενικής Χρήσης | Universal Enclosures | 43 | Γενικής Χρήσης | PPUES | 3606485130668 | 8302420090 |  | 20
NSYMP1212 | PanelSet SF/SM - πλάτη στήριξης - 1200x1200mm | 414.21 | 1 ΤΜΧ | 1 ΤΜΧ | 3-Βιομηχανία - Γενικής Χρήσης | Universal Enclosures | 43 | Γενικής Χρήσης | PPUES | 3606485130675 | 8302420090 |  | 20
NSYMP126 | Spacial SF - πλάτη στήριξης - 1200x600mm | 265.1 | 1 ΤΜΧ | 1 ΤΜΧ | 3-Βιομηχανία - Γενικής Χρήσης | Universal Enclosures | 43 | Γενικής Χρήσης | PPUES | 3606485126760 | 8302420090 |  | 12
NSYMP128 | PanelSet SF/SM - πλάτη στήριξης - 1200x800mm | 276.14 | 1 ΤΜΧ | 1 ΤΜΧ | 3-Βιομηχανία - Γενικής Χρήσης | Universal Enclosures | 43 | Γενικής Χρήσης | PPUES | 3606485126777 | 8302420090 |  | 20
NSYMP1410 | PanelSet SF/SM - πλάτη στήριξης - 1400x1000mm | 356.9 | 1 ΤΜΧ | 1 ΤΜΧ | 3-Βιομηχανία - Γενικής Χρήσης | Universal Enclosures | 43 | Γενικής Χρήσης | PPUES | 3606485130682 | 8302420090 |  | 20
NSYMP1412 | PanelSet SF/SM - πλάτη στήριξης - 1400x1200mm | 418.24 | 1 ΤΜΧ | 1 ΤΜΧ | 3-Βιομηχανία - Γενικής Χρήσης | Universal Enclosures | 43 | Γενικής Χρήσης | PPUES | 3606485130699 | 8302420090 |  | 20
NSYMP146 | PanelSet SF/SM - πλάτη στήριξης - 1400x600mm | 267.68 | 1 ΤΜΧ | 1 ΤΜΧ | 3-Βιομηχανία - Γενικής Χρήσης | Universal Enclosures | 43 | Γενικής Χρήσης | PPUES | 3606485126784 | 8302420090 |  | 20
NSYMP148 | PanelSet SF/SM - πλάτη στήριξης - 1400x800mm | 278.82 | 1 ΤΜΧ | 1 ΤΜΧ | 3-Βιομηχανία - Γενικής Χρήσης | Universal Enclosures | 43 | Γενικής Χρήσης | PPUES | 3606485126791 | 8302420090 |  | 20
NSYMP1610 | PanelSet SF/SM - πλάτη στήριξης - 1600x1000mm | 363.76 | 1 ΤΜΧ | 1 ΤΜΧ | 3-Βιομηχανία - Γενικής Χρήσης | Universal Enclosures | 43 | Γενικής Χρήσης | PPUES | 3606485130705 | 8302420090 |  | 20
NSYMP1612 | PanelSet SF/SM - πλάτη στήριξης - 1600x1200mm | 426.29 | 1 ΤΜΧ | 1 ΤΜΧ | 3-Βιομηχανία - Γενικής Χρήσης | Universal Enclosures | 43 | Γενικής Χρήσης | PPUES | 3606485130712 | 8302420090 |  | 20
NSYMP166 | PanelSet SF/SM - πλάτη στήριξης - 1600x600mm | 272.81 | 1 ΤΜΧ | 1 ΤΜΧ | 3-Βιομηχανία - Γενικής Χρήσης | Universal Enclosures | 43 | Γενικής Χρήσης | PPUES | 3606485126807 | 8302420090 |  | 20
NSYMP168 | PanelSet SF/SM - πλάτη στήριξης - 1600x800mm | 284.19 | 1 ΤΜΧ | 1 ΤΜΧ | 3-Βιομηχανία - Γενικής Χρήσης | Universal Enclosures | 43 | Γενικής Χρήσης | PPUES | 3606485126814 | 8302420090 |  | 20
NSYMP1810 | PanelSet SF/SM - πλάτη στήριξης - 1800x1000mm | 336.31 | 1 ΤΜΧ | 1 ΤΜΧ | 3-Βιομηχανία - Γενικής Χρήσης | Universal Enclosures | 43 | Γενικής Χρήσης | PPUES | 3606485126852 | 8302420090 |  | 20
NSYMP1812 | PanelSet SF/SM - πλάτη στήριξης - 1800x1200mm | 394.11 | 1 ΤΜΧ | 1 ΤΜΧ | 3-Βιομηχανία - Γενικής Χρήσης | Universal Enclosures | 43 | Γενικής Χρήσης | PPUES | 3606485126869 | 8302420090 |  | 15
NSYMP1816 | PanelSet SF/SM - πλάτη στήριξης - 1800x1600mm | 709.4 | 1 ΤΜΧ | 1 ΤΜΧ | 3-Βιομηχανία - Γενικής Χρήσης | Universal Enclosures | 43 | Γενικής Χρήσης | PPUES | 3606485130729 | 8302420090 |  | 10
NSYMP186 | PanelSet SF/SM - πλάτη στήριξης - 1800x600mm | 252.23 | 1 ΤΜΧ | 1 ΤΜΧ | 3-Βιομηχανία - Γενικής Χρήσης | Universal Enclosures | 43 | Γενικής Χρήσης | PPUES | 3606485126838 | 8302420090 |  | 20
NSYMP188 | PanelSet SF/SM - πλάτη στήριξης - 1800x800mm | 262.75 | 1 ΤΜΧ | 1 ΤΜΧ | 3-Βιομηχανία - Γενικής Χρήσης | Universal Enclosures | 43 | Γενικής Χρήσης | PPUES | 3606485126845 | 8302420090 |  | 20
NSYMP2010 | PanelSet SF/SM - πλάτη στήριξης - 2000x1000mm | 343.17 | 1 ΤΜΧ | 1 ΤΜΧ | 3-Βιομηχανία - Γενικής Χρήσης | Universal Enclosures | 43 | Γενικής Χρήσης | PPUES | 3606485126913 | 8302420090 |  | 20
NSYMP2012 | PanelSet SF/SM - πλάτη στήριξης - 2000x1200mm | 402.15 | 1 ΤΜΧ | 1 ΤΜΧ | 3-Βιομηχανία - Γενικής Χρήσης | Universal Enclosures | 43 | Γενικής Χρήσης | PPUES | 3606485126920 | 8302420090 |  | 15
NSYMP2016 | PanelSet SF/SM - πλάτη στήριξης - 2000x1600mm | 723.86 | 1 ΤΜΧ | 1 ΤΜΧ | 3-Βιομηχανία - Γενικής Χρήσης | Universal Enclosures | 43 | Γενικής Χρήσης | PPUES | 3606485126937 | 8302420090 |  | 10
NSYMP206 | PanelSet SF/SM - πλάτη στήριξης - 2000x600mm | 257.37 | 1 ΤΜΧ | 1 ΤΜΧ | 3-Βιομηχανία - Γενικής Χρήσης | Universal Enclosures | 43 | Γενικής Χρήσης | PPUES | 3606485126890 | 8302420090 |  | 20
NSYMP208 | PanelSet SF/SM - πλάτη στήριξης - 2000x800mm | 268.1 | 1 ΤΜΧ | 1 ΤΜΧ | 3-Βιομηχανία - Γενικής Χρήσης | Universal Enclosures | 43 | Γενικής Χρήσης | PPUES | 3606485126906 | 8302420090 |  | 20
NSYMP2210 | Spacial SF - πλάτη στήριξης - 2200x1000mm | 428.96 | 1 ΤΜΧ | 1 ΤΜΧ | 3-Βιομηχανία - Γενικής Χρήσης | Universal Enclosures | 43 | Γενικής Χρήσης | PPUES | 3606485126975 | 8302420090 |  | 10
NSYMP2212 | Spacial SF - πλάτη στήριξης - 2200x1200mm | 502.68 | 1 ΤΜΧ | 1 ΤΜΧ | 3-Βιομηχανία - Γενικής Χρήσης | Universal Enclosures | 43 | Γενικής Χρήσης | PPUES | 3606485126982 | 8302420090 |  | 15
NSYMP226 | Spacial SF - πλάτη στήριξης - 2200x600mm | 321.72 | 1 ΤΜΧ | 1 ΤΜΧ | 3-Βιομηχανία - Γενικής Χρήσης | Universal Enclosures | 43 | Γενικής Χρήσης | PPUES | 3606485126951 | 8302420090 |  | 10
NSYMP228 | Spacial SF - πλάτη στήριξης - 2200x800mm | 335.12 | 1 ΤΜΧ | 1 ΤΜΧ | 3-Βιομηχανία - Γενικής Χρήσης | Universal Enclosures | 43 | Γενικής Χρήσης | PPUES | 3606485126968 | 8302420090 |  | 15
NSYMPC156 | PanelSet SF/SM - τυφλή μετώπη - 150x600 mm - στήριξη με βίδες | 81.64 | 1 ΤΜΧ | 1 ΤΜΧ | 3-Βιομηχανία - Γενικής Χρήσης | Universal Enclosures | 43 | Γενικής Χρήσης | PPUES | 3606480065859 | 8538100000 |  | 120
NSYMPC158 | PanelSet SF/SM - τυφλή μετώπη - 150x800 mm - στήριξη με βίδες | 117.44 | 1 ΤΜΧ | 1 ΤΜΧ | 3-Βιομηχανία - Γενικής Χρήσης | Universal Enclosures | 43 | Γενικής Χρήσης | PPUES | 3606480065866 | 8538100000 |  | 80
NSYMPC206 | PanelSet SF/SM - τυφλή μετώπη - 200x600 mm - στήριξη με βίδες | 99.6 | 1 ΤΜΧ | 1 ΤΜΧ | 3-Βιομηχανία - Γενικής Χρήσης | Universal Enclosures | 43 | Γενικής Χρήσης | PPUES | 3606480065873 | 7326909890 |  | 200
NSYMPC208 | PanelSet SF/SM - τυφλή μετώπη - 200x800 mm - στήριξη με βίδες | 138.6 | 1 ΤΜΧ | 1 ΤΜΧ | 3-Βιομηχανία - Γενικής Χρήσης | Universal Enclosures | 43 | Γενικής Χρήσης | PPUES | 3606480065880 | 8538100000 |  | 120
NSYMPC306 | PanelSet SF/SM - τυφλή μετώπη - 300x600 mm - στήριξη με βίδες | 134.94 | 1 ΤΜΧ | 1 ΤΜΧ | 3-Βιομηχανία - Γενικής Χρήσης | Universal Enclosures | 43 | Γενικής Χρήσης | PPUES | 3606480065897 | 7326909890 |  | 20
NSYMPC308 | PanelSet SF/SM - τυφλή μετώπη - 300x800 mm - στήριξη με βίδες | 180.23 | 1 ΤΜΧ | 1 ΤΜΧ | 3-Βιομηχανία - Γενικής Χρήσης | Universal Enclosures | 43 | Γενικής Χρήσης | PPUES | 3606480065903 | 9403991090 |  | 80
NSYMPC406 | PanelSet SF/SM - τυφλή μετώπη - 400x600 mm - στήριξη με βίδες | 173.96 | 1 ΤΜΧ | 1 ΤΜΧ | 3-Βιομηχανία - Γενικής Χρήσης | Universal Enclosures | 43 | Γενικής Χρήσης | PPUES | 3606480065910 | 7326909890 |  | 100
NSYMPC408 | PanelSet SF/SM - τυφλή μετώπη - 400x800 mm - στήριξη με βίδες | 229.32 | 1 ΤΜΧ | 1 ΤΜΧ | 3-Βιομηχανία - Γενικής Χρήσης | Universal Enclosures | 43 | Γενικής Χρήσης | PPUES | 3606480065927 | 8538100000 |  | 100
NSYMPC456 | PanelSet SF/SM - τυφλή μετώπη - 450x600 mm - στήριξη με βίδες | 180.36 | 1 ΤΜΧ | 1 ΤΜΧ | 3-Βιομηχανία - Γενικής Χρήσης | Universal Enclosures | 43 | Γενικής Χρήσης | PPUES | 3606480065934 | 7326909890 |  | 60
NSYMPC458 | PanelSet SF/SM - τυφλή μετώπη - 450x800 mm - στήριξη με βίδες | 245.49 | 1 ΤΜΧ | 1 ΤΜΧ | 3-Βιομηχανία - Γενικής Χρήσης | Universal Enclosures | 43 | Γενικής Χρήσης | PPUES | 3606480065941 | 8538100000 |  | 50
NSYMPC606 | PanelSet SF/SM - τυφλή μετώπη - 600x600 mm - στήριξη με βίδες | 188.16 | 1 ΤΜΧ | 1 ΤΜΧ | 3-Βιομηχανία - Γενικής Χρήσης | Universal Enclosures | 43 | Γενικής Χρήσης | PPUES | 3606480065958 | 8538100000 |  | 40
NSYMPC608 | PanelSet SF/SM - τυφλή μετώπη - 600x800 mm - στήριξη με βίδες | 355.73 | 1 ΤΜΧ | 1 ΤΜΧ | 3-Βιομηχανία - Γενικής Χρήσης | Universal Enclosures | 43 | Γενικής Χρήσης | PPUES | 3606480065965 | 8538100000 |  | 60
NSYMPCH156 | PanelSet SF/SM - τυφλή μετώπη - 150x600 mm - στήριξη με μεντεσέδες | 122.58 | 1 ΤΜΧ | 1 ΤΜΧ | 3-Βιομηχανία - Γενικής Χρήσης | Universal Enclosures | 43 | Γενικής Χρήσης | PPUES | 3606480065736 | 8538100000 |  | 20
NSYMPCH158 | PanelSet SF/SM - τυφλή μετώπη - 150x800 mm - στήριξη με μεντεσέδες | 131.35 | 1 ΤΜΧ | 1 ΤΜΧ | 3-Βιομηχανία - Γενικής Χρήσης | Universal Enclosures | 43 | Γενικής Χρήσης | PPUES | 3606480065743 | 7326909890 |  | 20
NSYMPCH206 | PanelSet SF/SM - τυφλή μετώπη - 200x600 mm - στήριξη με μεντεσέδες | 132.5 | 1 ΤΜΧ | 1 ΤΜΧ | 3-Βιομηχανία - Γενικής Χρήσης | Universal Enclosures | 43 | Γενικής Χρήσης | PPUES | 3606480065750 | 8538100000 |  | 90
NSYMPCH208 | PanelSet SF/SM - τυφλή μετώπη - 200x800 mm - στήριξη με μεντεσέδες | 145.65 | 1 ΤΜΧ | 1 ΤΜΧ | 3-Βιομηχανία - Γενικής Χρήσης | Universal Enclosures | 43 | Γενικής Χρήσης | PPUES | 3606480065767 | 8538100000 |  | 70
NSYMPCH306 | PanelSet SF/SM - τυφλή μετώπη - 300x600 mm - στήριξη με μεντεσέδες | 166.46 | 1 ΤΜΧ | 1 ΤΜΧ | 3-Βιομηχανία - Γενικής Χρήσης | Universal Enclosures | 43 | Γενικής Χρήσης | PPUES | 3606480065774 | 8538100000 |  | 200
NSYMPCH308 | PanelSet SF/SM - τυφλή μετώπη - 300x800 mm - στήριξη με μεντεσέδες | 171.6 | 1 ΤΜΧ | 1 ΤΜΧ | 3-Βιομηχανία - Γενικής Χρήσης | Universal Enclosures | 43 | Γενικής Χρήσης | PPUES | 3606480065781 | 8538100000 |  | 60
NSYMPCH406 | PanelSet SF/SM - τυφλή μετώπη - 400x600 mm - στήριξη με μεντεσέδες | 188.69 | 1 ΤΜΧ | 1 ΤΜΧ | 3-Βιομηχανία - Γενικής Χρήσης | Universal Enclosures | 43 | Γενικής Χρήσης | PPUES | 3606480065798 | 8538100000 |  | 60
NSYMPCH408 | PanelSet SF/SM - τυφλή μετώπη - 400x800 mm - στήριξη με μεντεσέδες | 226.42 | 1 ΤΜΧ | 1 ΤΜΧ | 3-Βιομηχανία - Γενικής Χρήσης | Universal Enclosures | 43 | Γενικής Χρήσης | PPUES | 3606480065804 | 7326909890 |  | 60
NSYMPCH456 | PanelSet SF/SM - τυφλή μετώπη - 450x600 mm - στήριξη με μεντεσέδες | 188.52 | 1 ΤΜΧ | 1 ΤΜΧ | 3-Βιομηχανία - Γενικής Χρήσης | Universal Enclosures | 43 | Γενικής Χρήσης | PPUES | 3606480065811 | 8538100000 |  | 100
NSYMPCH458 | PanelSet SF/SM - τυφλή μετώπη - 450x800 mm - στήριξη με μεντεσέδες | 223.52 | 1 ΤΜΧ | 1 ΤΜΧ | 3-Βιομηχανία - Γενικής Χρήσης | Universal Enclosures | 43 | Γενικής Χρήσης | PPUES | 3606480065828 | 7326909890 |  | 60
NSYMPCH606 | PanelSet SF/SM - τυφλή μετώπη - 600x600 mm - στήριξη με μεντεσέδες | 241.28 | 1 ΤΜΧ | 1 ΤΜΧ | 3-Βιομηχανία - Γενικής Χρήσης | Universal Enclosures | 43 | Γενικής Χρήσης | PPUES | 3606480065835 | 8538100000 |  | 50
NSYMPCH608 | PanelSet SF/SM - τυφλή μετώπη - 600x800 mm - στήριξη με μεντεσέδες | 317.48 | 1 ΤΜΧ | 1 ΤΜΧ | 3-Βιομηχανία - Γενικής Χρήσης | Universal Enclosures | 43 | Γενικής Χρήσης | PPUES | 3606480065842 | 8538100000 |  | 94
NSYMPD106T | Spacial SF διαφανής πόρτα πεδίου - 1000x600 mm | 461.9 | 1 ΤΜΧ | 1 ΤΜΧ | 3-Βιομηχανία - Γενικής Χρήσης | Universal Enclosures | 43 | Γενικής Χρήσης | PPUES | 3606480066139 | 9403991090 |  | 10
NSYMPD108T | Spacial SF διαφανής πόρτα πεδίου - 1000x800 mm | 558.86 | 1 ΤΜΧ | 1 ΤΜΧ | 3-Βιομηχανία - Γενικής Χρήσης | Universal Enclosures | 43 | Γενικής Χρήσης | PPUES | 3606480066146 | 9403991090 |  | 6
NSYMPD46T | Spacial SF διαφανής πόρτα πεδίου - 400x600 mm | 358.19 | 1 ΤΜΧ | 1 ΤΜΧ | 3-Βιομηχανία - Γενικής Χρήσης | Universal Enclosures | 43 | Γενικής Χρήσης | PPUES | 3606480066177 | 9403991090 |  | 50
NSYMPD48T | Spacial SF διαφανής πόρτα πεδίου - 400x800 mm | 390.56 | 1 ΤΜΧ | 1 ΤΜΧ | 3-Βιομηχανία - Γενικής Χρήσης | Universal Enclosures | 43 | Γενικής Χρήσης | PPUES | 3606480066184 | 9403991090 |  | 12
NSYMPD66T | Spacial SF διαφανής πόρτα πεδίου - 600x600 mm | 420.54 | 1 ΤΜΧ | 1 ΤΜΧ | 3-Βιομηχανία - Γενικής Χρήσης | Universal Enclosures | 43 | Γενικής Χρήσης | PPUES | 3606480066191 | 9403991090 |  | 12
NSYMPD68T | Spacial SF διαφανής πόρτα πεδίου - 600x800 mm | 479.09 | 1 ΤΜΧ | 1 ΤΜΧ | 3-Βιομηχανία - Γενικής Χρήσης | Universal Enclosures | 43 | Γενικής Χρήσης | PPUES | 3606480066207 | 9403991090 |  | 20
NSYMPD86T | Spacial SF διαφανής πόρτα πεδίου - 800x600 mm | 406.98 | 1 ΤΜΧ | 1 ΤΜΧ | 3-Βιομηχανία - Γενικής Χρήσης | Universal Enclosures | 43 | Γενικής Χρήσης | PPUES | 3606480066214 | 9403991090 |  | 10
NSYMPD88T | Spacial SF διαφανής πόρτα πεδίου - 800x800 mm | 475.11 | 1 ΤΜΧ | 1 ΤΜΧ | 3-Βιομηχανία - Γενικής Χρήσης | Universal Enclosures | 43 | Γενικής Χρήσης | PPUES | 3606480066221 | 9403991090 |  | 6
NSYMR1010 | PanelSet CRN - διάτρητη πλάτη στήριξης Υ1000xΠ1000mm - οπές 11x26mm | 335.1 | 1 ΤΜΧ | 1 ΤΜΧ | 3-Βιομηχανία - Γενικής Χρήσης | Universal Enclosures | 43 | Γενικής Χρήσης | PPUES | 3606480183539 | 7326909890 | 6.48 kg | 50
NSYMR1012 | PanelSet CRN - διάτρητη πλάτη στήριξης Υ1000xΠ1200mm - οπές 11x26mm | 430.19 | 1 ΤΜΧ | 1 ΤΜΧ | 3-Βιομηχανία - Γενικής Χρήσης | Universal Enclosures | 43 | Γενικής Χρήσης | PPUES | 3606480183546 | 7326909890 | 7.42 kg | 40
NSYMR106 | PanelSet CRN - διάτρητη πλάτη στήριξης Υ1000xΠ600mm - οπές 11x26mm | 197.62 | 1 ΤΜΧ | 1 ΤΜΧ | 3-Βιομηχανία - Γενικής Χρήσης | Universal Enclosures | 43 | Γενικής Χρήσης | PPUES | 3606480183553 | 7326909890 | 4.04 kg | 100
NSYMR108 | PanelSet CRN - διάτρητη πλάτη στήριξης Υ1000xΠ800mm - οπές 11x26mm | 220.12 | 1 ΤΜΧ | 1 ΤΜΧ | 3-Βιομηχανία - Γενικής Χρήσης | Universal Enclosures | 43 | Γενικής Χρήσης | PPUES | 3606480183560 | 7326909890 | 4.96 kg | 76
NSYMR1210 | PanelSet CRN - διάτρητη πλάτη στήριξης Υ1200xΠ1000mm - οπές 11x26mm | 421.08 | 1 ΤΜΧ | 1 ΤΜΧ | 3-Βιομηχανία - Γενικής Χρήσης | Universal Enclosures | 43 | Γενικής Χρήσης | PPUES | 3606480183577 | 7326909890 | 7.8 kg | 50
NSYMR126 | PanelSet CRN - διάτρητη πλάτη στήριξης Υ1200xΠ600mm - οπές 11x26mm | 226.34 | 1 ΤΜΧ | 1 ΤΜΧ | 3-Βιομηχανία - Γενικής Χρήσης | Universal Enclosures | 43 | Γενικής Χρήσης | PPUES | 3606480199059 | 7326909890 | 4.78 kg | 76
NSYMR128 | PanelSet CRN - διάτρητη πλάτη στήριξης Υ1200xΠ800mm - οπές 11x26mm | 321.12 | 1 ΤΜΧ | 1 ΤΜΧ | 3-Βιομηχανία - Γενικής Χρήσης | Universal Enclosures | 43 | Γενικής Χρήσης | PPUES | 3606480183591 | 7326909890 | 6.4 kg | 63
NSYMR1410 | PanelSet CRN - διάτρητη πλάτη στήριξης Υ1400xΠ1000mm - οπές 11x26mm | 442.19 | 1 ΤΜΧ | 1 ΤΜΧ | 3-Βιομηχανία - Γενικής Χρήσης | Universal Enclosures | 43 | Γενικής Χρήσης | PPUES | 3606480310683 | 8538100000 | 8.626 kg | 35
NSYMR3025 | PanelSet CRN - διάτρητη πλάτη στήριξης Υ300xΠ250mm - οπές 11x26mm | 51.54 | 1 ΤΜΧ | 1 ΤΜΧ | 3-Βιομηχανία - Γενικής Χρήσης | Universal Enclosures | 43 | Γενικής Χρήσης | PPUES | 3606480183607 | 7326909890 | 0.463 kg | 368
NSYMR32 | PanelSet CRN - διάτρητη πλάτη στήριξης Υ300xΠ200mm - οπές 11x26mm | 31.23 | 1 ΤΜΧ | 1 ΤΜΧ | 3-Βιομηχανία - Γενικής Χρήσης | Universal Enclosures | 43 | Γενικής Χρήσης | PPUES | 3606480183614 | 7326909890 | 0.29 kg | 552
NSYMR33 | PanelSet CRN - διάτρητη πλάτη στήριξης Υ300xΠ300 - οπές 11x26mm | 41.71 | 1 ΤΜΧ | 1 ΤΜΧ | 3-Βιομηχανία - Γενικής Χρήσης | Universal Enclosures | 43 | Γενικής Χρήσης | PPUES | 3606480183621 | 7326909890 | 0.506 kg | 276
NSYMR34 | PanelSet CRN - διάτρητη πλάτη στήριξης Υ300xΠ400mm - οπές 11x26mm | 46.02 | 1 ΤΜΧ | 1 ΤΜΧ | 3-Βιομηχανία - Γενικής Χρήσης | Universal Enclosures | 43 | Γενικής Χρήσης | PPUES | 3606480183638 | 7326909890 | 0.734 kg | 250
NSYMR43 | PanelSet CRN - διάτρητη πλάτη στήριξης Υ400xΠ300mm - οπές 11x26mm | 41.81 | 1 ΤΜΧ | 1 ΤΜΧ | 3-Βιομηχανία - Γενικής Χρήσης | Universal Enclosures | 43 | Γενικής Χρήσης | PPUES | 3606480183645 | 7326909890 | 0.682 kg | 572
NSYMR44 | PanelSet CRN - διάτρητη πλάτη στήριξης Υ400xΠ400mm - οπές 11x26mm | 71.66 | 1 ΤΜΧ | 1 ΤΜΧ | 3-Βιομηχανία - Γενικής Χρήσης | Universal Enclosures | 43 | Γενικής Χρήσης | PPUES | 3606480183652 | 7326909890 | 0.984 kg | 204
NSYMR46 | PanelSet CRN - διάτρητη πλάτη στήριξης Υ400xΠ600mm - οπές 11x26mm | 96.4 | 1 ΤΜΧ | 1 ΤΜΧ | 3-Βιομηχανία - Γενικής Χρήσης | Universal Enclosures | 43 | Γενικής Χρήσης | PPUES | 3606480183669 | 7326909890 | 1.518 kg | 234
NSYMR53 | PanelSet CRN - διάτρητη πλάτη στήριξης Υ500xΠ300mm - οπές 11x26mm | 38.99 | 1 ΤΜΧ | 1 ΤΜΧ | 3-Βιομηχανία - Γενικής Χρήσης | Universal Enclosures | 43 | Γενικής Χρήσης | PPUES | 3606480183676 | 7326909890 | 0.838 kg | 184
NSYMR54 | PanelSet CRN - διάτρητη πλάτη στήριξης Υ500xΠ400mm - οπές 11x26mm | 59.62 | 1 ΤΜΧ | 1 ΤΜΧ | 3-Βιομηχανία - Γενικής Χρήσης | Universal Enclosures | 43 | Γενικής Χρήσης | PPUES | 3606480183683 | 7326909890 | 1.3 kg | 316
NSYMR55 | PanelSet CRN - διάτρητη πλάτη στήριξης Υ500xΠ500mm - οπές 11x26mm | 100.06 | 1 ΤΜΧ | 1 ΤΜΧ | 3-Βιομηχανία - Γενικής Χρήσης | Universal Enclosures | 43 | Γενικής Χρήσης | PPUES | 3606480183690 | 7326909890 | 1.6 kg | 92
NSYMR64 | PanelSet CRN - διάτρητη πλάτη στήριξης Υ600xΠ400mm - οπές 11x26mm | 67.27 | 1 ΤΜΧ | 1 ΤΜΧ | 3-Βιομηχανία - Γενικής Χρήσης | Universal Enclosures | 43 | Γενικής Χρήσης | PPUES | 3606480183706 | 7326909890 | 1.482 kg | 268
NSYMR65 | PanelSet CRN - διάτρητη πλάτη στήριξης Υ600xΠ500mm - οπές 11x26mm | 97.13 | 1 ΤΜΧ | 1 ΤΜΧ | 3-Βιομηχανία - Γενικής Χρήσης | Universal Enclosures | 43 | Γενικής Χρήσης | PPUES | 3606480183713 | 7326909890 | 1.86 kg | 92
NSYMR66 | PanelSet CRN - διάτρητη πλάτη στήριξης Υ600xΠ600mm - οπές 11x26mm | 97.41 | 1 ΤΜΧ | 1 ΤΜΧ | 3-Βιομηχανία - Γενικής Χρήσης | Universal Enclosures | 43 | Γενικής Χρήσης | PPUES | 3606480183720 | 7326909890 | 2.46 kg | 154
NSYMR68 | PanelSet CRN - διάτρητη πλάτη στήριξης Υ600xΠ800mm - οπές 11x26mm | 206.49 | 1 ΤΜΧ | 1 ΤΜΧ | 3-Βιομηχανία - Γενικής Χρήσης | Universal Enclosures | 43 | Γενικής Χρήσης | PPUES | 3606480183737 | 7326909890 | 3.06 kg | 46
NSYMR75 | PanelSet CRN - διάτρητη πλάτη στήριξης Υ700xΠ500mm - οπές 11x26mm | 93.08 | 1 ΤΜΧ | 1 ΤΜΧ | 3-Βιομηχανία - Γενικής Χρήσης | Universal Enclosures | 43 | Γενικής Χρήσης | PPUES | 3606480183744 | 7326909890 | 2.34 kg | 162
NSYMR810 | PanelSet CRN - διάτρητη πλάτη στήριξης Υ800xΠ1000mm - οπές 11x26mm | 270.62 | 1 ΤΜΧ | 1 ΤΜΧ | 3-Βιομηχανία - Γενικής Χρήσης | Universal Enclosures | 43 | Γενικής Χρήσης | PPUES | 3606480183751 | 7326909890 | 5.28 kg | 76
NSYMR86 | PanelSet CRN - διάτρητη πλάτη στήριξης Υ800xΠ600mm - οπές 11x26mm | 120.87 | 1 ΤΜΧ | 1 ΤΜΧ | 3-Βιομηχανία - Γενικής Χρήσης | Universal Enclosures | 43 | Γενικής Χρήσης | PPUES | 3606480183768 | 7326909890 | 3.16 kg | 126
NSYMR88 | PanelSet CRN - διάτρητη πλάτη στήριξης Υ800xΠ800mm - οπές 11x26mm | 154.6 | 1 ΤΜΧ | 1 ΤΜΧ | 3-Βιομηχανία - Γενικής Χρήσης | Universal Enclosures | 43 | Γενικής Χρήσης | PPUES | 3606480183775 | 7326909890 | 3.94 kg | 89
NSYMUC156 | PanelSet SF/SM - μετώπη για υλικά ράγας - 150x600 mm - στήριξη με βίδες | 85.62 | 1 ΤΜΧ | 1 ΤΜΧ | 3-Βιομηχανία - Γενικής Χρήσης | Universal Enclosures | 43 | Γενικής Χρήσης | PPUES | 3606480066450 | 7326909890 |  | 200
NSYMUC158 | PanelSet SF/SM - μετώπη για υλικά ράγας - 150x600 mm - στήριξη με βίδες | 121.7 | 1 ΤΜΧ | 1 ΤΜΧ | 3-Βιομηχανία - Γενικής Χρήσης | Universal Enclosures | 43 | Γενικής Χρήσης | PPUES | 3606480066467 | 7326909890 |  | 125
NSYMUC206 | PanelSet SF/SM - μετώπη για υλικά ράγας - 150x800 mm - στήριξη με βίδες | 102.78 | 1 ΤΜΧ | 1 ΤΜΧ | 3-Βιομηχανία - Γενικής Χρήσης | Universal Enclosures | 43 | Γενικής Χρήσης | PPUES | 3606480066474 | 7326909890 |  | 120
NSYMUC208 | PanelSet SF/SM - μετώπη για υλικά ράγας - 200x600 mm - στήριξη με βίδες | 140 | 1 ΤΜΧ | 1 ΤΜΧ | 3-Βιομηχανία - Γενικής Χρήσης | Universal Enclosures | 43 | Γενικής Χρήσης | PPUES | 3606480066481 | 8538100000 |  | 100
NSYMUC306 | PanelSet SF/SM - μετώπη για υλικά ράγας - 200x800 mm - στήριξη με βίδες | 135.24 | 1 ΤΜΧ | 1 ΤΜΧ | 3-Βιομηχανία - Γενικής Χρήσης | Universal Enclosures | 43 | Γενικής Χρήσης | PPUES | 3606480066498 | 7326909890 |  | 120
NSYMUC308 | PanelSet SF/SM - μετώπη για υλικά ράγας - 300x600 mm - στήριξη με βίδες | 174.34 | 1 ΤΜΧ | 1 ΤΜΧ | 3-Βιομηχανία - Γενικής Χρήσης | Universal Enclosures | 43 | Γενικής Χρήσης | PPUES | 3606480066504 | 7326909890 |  | 60
NSYMUC406 | PanelSet SF/SM - μετώπη για υλικά ράγας - 300x800 mm - στήριξη με βίδες | 174.12 | 1 ΤΜΧ | 1 ΤΜΧ | 3-Βιομηχανία - Γενικής Χρήσης | Universal Enclosures | 43 | Γενικής Χρήσης | PPUES | 3606480066511 | 7326909890 |  | 100
NSYMUC408 | PanelSet SF/SM - μετώπη για υλικά ράγας - 400x600 mm - στήριξη με βίδες | 203.3 | 1 ΤΜΧ | 1 ΤΜΧ | 3-Βιομηχανία - Γενικής Χρήσης | Universal Enclosures | 43 | Γενικής Χρήσης | PPUES | 3606480066528 | 7326909890 |  | 70
NSYMUCH156 | PanelSet SF/SM - μετώπη για υλικά ράγας - 600x800 mm - στήριξη με βίδες | 119.44 | 1 ΤΜΧ | 1 ΤΜΧ | 3-Βιομηχανία - Γενικής Χρήσης | Universal Enclosures | 43 | Γενικής Χρήσης | PPUES | 3606480066337 | 8538100000 |  | 30
NSYMUCH158 | PanelSet SF/SM - μετώπη για υλικά ράγας - 150x800 mm - στήριξη με μεντεσέδες | 127.34 | 1 ΤΜΧ | 1 ΤΜΧ | 3-Βιομηχανία - Γενικής Χρήσης | Universal Enclosures | 43 | Γενικής Χρήσης | PPUES | 3606480066344 | 8538100000 |  | 20
NSYMUCH206 | PanelSet SF/SM - μετώπη για υλικά ράγας - 200x600 mm - στήριξη με μεντεσέδες | 126.81 | 1 ΤΜΧ | 1 ΤΜΧ | 3-Βιομηχανία - Γενικής Χρήσης | Universal Enclosures | 43 | Γενικής Χρήσης | PPUES | 3606480066351 | 7326909890 |  | 100
NSYMUCH208 | PanelSet SF/SM - μετώπη για υλικά ράγας - 200x800 mm - στήριξη με μεντεσέδες | 138.77 | 1 ΤΜΧ | 1 ΤΜΧ | 3-Βιομηχανία - Γενικής Χρήσης | Universal Enclosures | 43 | Γενικής Χρήσης | PPUES | 3606480066368 | 8538100000 |  | 100
NSYMUCH306 | PanelSet SF/SM - μετώπη για υλικά ράγας - 300x600 mm - στήριξη με μεντεσέδες | 159.19 | 1 ΤΜΧ | 1 ΤΜΧ | 3-Βιομηχανία - Γενικής Χρήσης | Universal Enclosures | 43 | Γενικής Χρήσης | PPUES | 3606480066375 | 7326909890 |  | 15
NSYMUCH308 | PanelSet SF/SM - μετώπη για υλικά ράγας - 300x800 mm - στήριξη με μεντεσέδες | 172.26 | 1 ΤΜΧ | 1 ΤΜΧ | 3-Βιομηχανία - Γενικής Χρήσης | Universal Enclosures | 43 | Γενικής Χρήσης | PPUES | 3606480066382 | 7326909890 |  | 60
NSYMUCH406 | PanelSet SF/SM - μετώπη για υλικά ράγας - 400x600 mm - στήριξη με μεντεσέδες | 198.3 | 1 ΤΜΧ | 1 ΤΜΧ | 3-Βιομηχανία - Γενικής Χρήσης | Universal Enclosures | 43 | Γενικής Χρήσης | PPUES | 3606480066399 | 7326909890 |  | 30
NSYMUCH408 | PanelSet SF/SM - μετώπη για υλικά ράγας - 400x800 mm - στήριξη με μεντεσέδες | 224.48 | 1 ΤΜΧ | 1 ΤΜΧ | 3-Βιομηχανία - Γενικής Χρήσης | Universal Enclosures | 43 | Γενικής Χρήσης | PPUES | 3606480066405 | 7326909890 |  | 20
NSYMUPLA103G | PanelSet PLA - κιτ σύνδεσης οριζόντιας σύνδεσης ερμαρίων Υ1000xΒ320mm - IP55 | 55.7 | 1 ΤΜΧ | 1 ΤΜΧ | 3-Βιομηχανία - Γενικής Χρήσης | Universal Enclosures | 43 | Γενικής Χρήσης | PPUES | 3606480774065 | 3926909790 |  | 8
NSYMUPLA104G | PanelSet - οριζόντιο κιτ σύνδεσης για πίνακα PanelSet PLA/PHD Y1000xB420 mm - ΙΡ55 | 58.5 | 1 ΤΜΧ | 1 ΤΜΧ | 3-Βιομηχανία - Γενικής Χρήσης | Universal Enclosures | 43 | Γενικής Χρήσης | PPUES | 3606480774072 | 3926909790 |  | 8
NSYMUPLA123G | PanelSet PLA - κιτ σύνδεσης οριζόντιας σύνδεσης ερμαρίων Υ1250xΒ320 mm - IP55 | 57.39 | 1 ΤΜΧ | 1 ΤΜΧ | 3-Βιομηχανία - Γενικής Χρήσης | Universal Enclosures | 43 | Γενικής Χρήσης | PPUES | 3606480774089 | 3926909790 |  | 10
NSYMUPLA124G | PanelSet PLA - κιτ σύνδεσης οριζόντιας σύνδεσης ερμαρίων Υ1250xΒ420 mm - IP55 | 61.91 | 1 ΤΜΧ | 1 ΤΜΧ | 3-Βιομηχανία - Γενικής Χρήσης | Universal Enclosures | 43 | Γενικής Χρήσης | PPUES | 3606480774096 | 8538100000 |  | 30
NSYMUPLA153G | PanelSet PLA - κιτ σύνδεσης οριζόντιας σύνδεσης ερμαρίων Υ1500xΒ320 mm - IP55 | 66.59 | 1 ΤΜΧ | 1 ΤΜΧ | 3-Βιομηχανία - Γενικής Χρήσης | Universal Enclosures | 43 | Γενικής Χρήσης | PPUES | 3606480774102 | 3926909790 |  | 30
NSYMUPLA154G | PanelSet PLA - κιτ σύνδεσης οριζόντιας σύνδεσης ερμαρίων Υ1500xΒ420 mm - IP55 | 71.91 | 1 ΤΜΧ | 1 ΤΜΧ | 3-Βιομηχανία - Γενικής Χρήσης | Universal Enclosures | 43 | Γενικής Χρήσης | PPUES | 3606480774119 | 8538100000 |  | 10
NSYMUPLA156G | PanelSet PLA - κιτ σύνδεσης οριζόντιας σύνδεσης ερμαρίων Υ1500xΒ620 mm - IP55 | 71.9 | 1 ΤΜΧ | 1 ΤΜΧ | 3-Βιομηχανία - Γενικής Χρήσης | Universal Enclosures | 43 | Γενικής Χρήσης | PPUES | 3606480772993 | 3926909790 |  | 15
NSYMUPLA204G | PanelSet PLA - κιτ σύνδεσης οριζόντιας σύνδεσης ερμαρίων Υ2000xΒ420 mm - IP55 | 69.13 | 1 ΤΜΧ | 1 ΤΜΧ | 3-Βιομηχανία - Γενικής Χρήσης | Universal Enclosures | 43 | Γενικής Χρήσης | PPUES | 3606480773006 | 3926909790 |  | 30
NSYMUPLA53G | PanelSet PLA - κιτ σύνδεσης οριζόντιας σύνδεσης ερμαρίων Υ500xΒ320 mm - IP55 | 42.05 | 1 ΤΜΧ | 1 ΤΜΧ | 3-Βιομηχανία - Γενικής Χρήσης | Universal Enclosures | 43 | Γενικής Χρήσης | PPUES | 3606480774126 | 3926909790 |  | 50
NSYMUPLA54G | PanelSet PLA - κιτ σύνδεσης οριζόντιας σύνδεσης ερμαρίων Υ500xΒ420 mm - IP55 | 43.41 | 1 ΤΜΧ | 1 ΤΜΧ | 3-Βιομηχανία - Γενικής Χρήσης | Universal Enclosures | 43 | Γενικής Χρήσης | PPUES | 3606480774133 | 3926909790 |  | 15
NSYMUPLA73G | PanelSet PLA - κιτ σύνδεσης οριζόντιας σύνδεσης ερμαρίων Υ750xΒ320 mm - IP55 | 54.01 | 1 ΤΜΧ | 1 ΤΜΧ | 3-Βιομηχανία - Γενικής Χρήσης | Universal Enclosures | 43 | Γενικής Χρήσης | PPUES | 3606480774140 | 3926909790 |  | 8
NSYMUPLA74G | PanelSet PLA - κιτ σύνδεσης οριζόντιας σύνδεσης ερμαρίων Υ750xΒ420 mm - IP55 | 53.84 | 1 ΤΜΧ | 1 ΤΜΧ | 3-Βιομηχανία - Γενικής Χρήσης | Universal Enclosures | 43 | Γενικής Χρήσης | PPUES | 3606480774157 | 3926909790 |  | 4
NSYPA3025PLMG | Thalassa PLM - αναστρέψιμη εσωτερική πόρτα με δύο κλειδαριές για PLM3025 | 92.79 | 1 ΤΜΧ | 1 ΤΜΧ | 3-Βιομηχανία - Γενικής Χρήσης | Universal Enclosures | 43 | Γενικής Χρήσης | PPUES | 3606480774164 | 9403999090 |  | 20
NSYPAP108G | Thalassa PLM - αναστρέψιμη εσωτερική πόρτα με δύο κλειδαριές για PLM108 | 177.12 | 1 ΤΜΧ | 1 ΤΜΧ | 3-Βιομηχανία - Γενικής Χρήσης | Universal Enclosures | 43 | Γενικής Χρήσης | PPUES | 3606480774171 | 9403999090 |  | 40
NSYPAP43G | Thalassa PLM - αναστρέψιμη εσωτερική πόρτα με δύο κλειδαριές για PLM43 | 77.8 | 1 ΤΜΧ | 1 ΤΜΧ | 3-Βιομηχανία - Γενικής Χρήσης | Universal Enclosures | 43 | Γενικής Χρήσης | PPUES | 3606480774188 | 9403999090 |  | 150
NSYPAP54G | Thalassa PLM - αναστρέψιμη εσωτερική πόρτα με δύο κλειδαριές για PLM54 | 90.78 | 1 ΤΜΧ | 1 ΤΜΧ | 3-Βιομηχανία - Γενικής Χρήσης | Universal Enclosures | 43 | Γενικής Χρήσης | PPUES | 3606480774195 | 9403999090 |  | 80
NSYPAP64G | Thalassa PLM - αναστρέψιμη εσωτερική πόρτα με δύο κλειδαριές για PLM64 | 91.2 | 1 ΤΜΧ | 1 ΤΜΧ | 3-Βιομηχανία - Γενικής Χρήσης | Universal Enclosures | 43 | Γενικής Χρήσης | PPUES | 3606480774201 | 9403999090 |  | 60
NSYPAP75G | Thalassa PLM - αναστρέψιμη εσωτερική πόρτα με δύο κλειδαριές για PLM75 | 110.08 | 1 ΤΜΧ | 1 ΤΜΧ | 3-Βιομηχανία - Γενικής Χρήσης | Universal Enclosures | 43 | Γενικής Χρήσης | PPUES | 3606480774218 | 9403999090 |  | 40
NSYPAP86G | Thalassa PLM - αναστρέψιμη εσωτερική πόρτα με δύο κλειδαριές για PLM86 | 128.3 | 1 ΤΜΧ | 1 ΤΜΧ | 3-Βιομηχανία - Γενικής Χρήσης | Universal Enclosures | 43 | Γενικής Χρήσης | PPUES | 3606480774225 | 9403999090 |  | 60
NSYPAPLA105G | PanelSet PLA - εσωτερική πόρτα ερμαρίου Υ1000xΠ500 | 250.3 | 1 ΤΜΧ | 1 ΤΜΧ | 3-Βιομηχανία - Γενικής Χρήσης | Universal Enclosures | 43 | Γενικής Χρήσης | PPUES | 3606480774232 | 9403991090 |  | 20
NSYPAPLA107G | PanelSet PLA - εσωτερική πόρτα ερμαρίου Υ1000xΠ750 mm | 316.31 | 1 ΤΜΧ | 1 ΤΜΧ | 3-Βιομηχανία - Γενικής Χρήσης | Universal Enclosures | 43 | Γενικής Χρήσης | PPUES | 3606480774249 | 9403991090 |  | 20
NSYPAPLA125G | PanelSet PLA - εσωτερική πόρτα ερμαρίου Υ1250xΠ500 mm | 281.23 | 1 ΤΜΧ | 1 ΤΜΧ | 3-Βιομηχανία - Γενικής Χρήσης | Universal Enclosures | 43 | Γενικής Χρήσης | PPUES | 3606480774256 | 9403991090 |  | 45
NSYPAPLA127G | PanelSet PLA - εσωτερική πόρτα ερμαρίου Υ1250xΠ750 mm | 431.98 | 1 ΤΜΧ | 1 ΤΜΧ | 3-Βιομηχανία - Γενικής Χρήσης | Universal Enclosures | 43 | Γενικής Χρήσης | PPUES | 3606480774263 | 9403991090 |  | 20
NSYPAPLA155G | PanelSet PLA - εσωτερική πόρτα ερμαρίου Υ1500xΠ500 mm | 324.35 | 1 ΤΜΧ | 1 ΤΜΧ | 3-Βιομηχανία - Γενικής Χρήσης | Universal Enclosures | 43 | Γενικής Χρήσης | PPUES | 3606480774270 | 9403991090 |  | 42
NSYPAPLA157G | PanelSet PLA - εσωτερική πόρτα ερμαρίου Υ1500xΠ750 mm | 495.21 | 1 ΤΜΧ | 1 ΤΜΧ | 3-Βιομηχανία - Γενικής Χρήσης | Universal Enclosures | 43 | Γενικής Χρήσης | PPUES | 3606480774287 | 9403991090 |  | 20
NSYPAPLA55G | PanelSet PLA - εσωτερική πόρτα ερμαρίου Υ500xΠ500 mm | 169.72 | 1 ΤΜΧ | 1 ΤΜΧ | 3-Βιομηχανία - Γενικής Χρήσης | Universal Enclosures | 43 | Γενικής Χρήσης | PPUES | 3606480774294 | 9403991090 |  | 6
NSYPAPLA57G | PanelSet PLA - εσωτερική πόρτα ερμαρίου Υ500xΠ750 mm | 202.19 | 1 ΤΜΧ | 1 ΤΜΧ | 3-Βιομηχανία - Γενικής Χρήσης | Universal Enclosures | 43 | Γενικής Χρήσης | PPUES | 3606480774300 | 9403991090
NSYPAPLA75G | PanelSet PLA - εσωτερική πόρτα ερμαρίου Υ750xΠ500 mm | 227.33 | 1 ΤΜΧ | 1 ΤΜΧ | 3-Βιομηχανία - Γενικής Χρήσης | Universal Enclosures | 43 | Γενικής Χρήσης | PPUES | 3606480774317 | 9403991090 |  | 10
NSYPAPLA77G | PanelSet PLA - εσωτερική πόρτα ερμαρίου Υ750xΠ750 mm | 283.91 | 1 ΤΜΧ | 1 ΤΜΧ | 3-Βιομηχανία - Γενικής Χρήσης | Universal Enclosures | 43 | Γενικής Χρήσης | PPUES | 3606480774324 | 9403991090 |  | 20
NSYPFCR | Μεταλλικά άγκιστρα στερέωσης PanelSet CRN - σετ των 4 | 13.91 | 1 ΤΜΧ | 1 ΤΜΧ | 3-Βιομηχανία - Γενικής Χρήσης | Universal Enclosures | 43 | Γενικής Χρήσης | PPUES | 3606480211522 | 8302419000 | 0.28 kg | 960
NSYPFPLMG | Άγκιστρα στερέωσης πολυεστερικών ερμαρίων σε τοίχο-σετ των 4 για PLM3025 έως 108 | 16.17 | 1 ΤΜΧ | 1 ΤΜΧ | 3-Βιομηχανία - Γενικής Χρήσης | Universal Enclosures | 43 | Γενικής Χρήσης | PPUES | 3606480774331 | 7326909890 |  | 75 | 900
NSYPHDT553P | PanelSet PHD - ενισχυμένο ερμάριο εξωτερικής τοποθέτησης - Υ538xΠ500xΒ320 | 982.78 | 1 ΤΜΧ | 1 ΤΜΧ | 3-Βιομηχανία - Γενικής Χρήσης | Universal Enclosures | 43 | Γενικής Χρήσης | PPUES | 3606480675980 | 9403700000 |  | 15
NSYPHDT753P | PanelSet PHD - ενισχυμένο ερμάριο εξωτερικής τοποθέτησης - Υ788xΠ500xΒ320 | 1114.8 | 1 ΤΜΧ | 1 ΤΜΧ | 3-Βιομηχανία - Γενικής Χρήσης | Universal Enclosures | 43 | Γενικής Χρήσης | PPUES | 3606480675997 | 9403700000 |  | 10
NSYPHDZT1054 | PanelSet PHD - ενισχυμένο ερμάριο εξωτερικής τοποθέτησης - Υ1093xΠ500xΒ420 | 1901.85 | 1 ΤΜΧ | 1 ΤΜΧ | 3-Βιομηχανία - Γενικής Χρήσης | Universal Enclosures | 43 | Γενικής Χρήσης | PPUES | 3606480663468 | 8538100000 |  | 4
NSYPHDZT1054P | PanelSet PHD - ενισχυμένο ερμάριο εξωτερικής τοποθέτησης - Υ1093xΠ500xΒ420 | 1901.85 | 1 ΤΜΧ | 1 ΤΜΧ | 3-Βιομηχανία - Γενικής Χρήσης | Universal Enclosures | 43 | Γενικής Χρήσης | PPUES | 3606480676024 | 8538100000 |  | 4
NSYPHDZT1074 | PanelSet PHD - ενισχυμένο ερμάριο εξωτερικής τοποθέτησης - Υ1093xΠ750xΒ420 | 2138 | 1 ΤΜΧ | 1 ΤΜΧ | 3-Βιομηχανία - Γενικής Χρήσης | Universal Enclosures | 43 | Γενικής Χρήσης | PPUES | 3606480663475 | 9403700000 |  | 2
NSYPHDZT1074P | PanelSet PHD - ενισχυμένο ερμάριο εξωτερικής τοποθέτησης - Υ1093xΠ750xΒ420 | 2138 | 1 ΤΜΧ | 1 ΤΜΧ | 3-Βιομηχανία - Γενικής Χρήσης | Universal Enclosures | 43 | Γενικής Χρήσης | PPUES | 3606480676031 | 9403700000 |  | 2
NSYPHDZT12124 | PanelSet PHD - ενισχυμένο ερμάριο εξωτερικής τοποθέτησης - Υ1343xΠ1250xΒ420 | 3305.82 | 1 ΤΜΧ | 1 ΤΜΧ | 3-Βιομηχανία - Γενικής Χρήσης | Universal Enclosures | 43 | Γενικής Χρήσης | PPUES | 3606480663512 | 9403700000 |  | 2
NSYPHDZT12124P | PanelSet PHD - ενισχυμένο ερμάριο εξωτερικής τοποθέτησης - Υ1343xΠ1250xΒ420 | 3305.82 | 1 ΤΜΧ | 1 ΤΜΧ | 3-Βιομηχανία - Γενικής Χρήσης | Universal Enclosures | 43 | Γενικής Χρήσης | PPUES | 3606480676079 | 8538100000 |  | 2
NSYPHDZT12126 | PanelSet PHD - ενισχυμένο ερμάριο εξωτερικής τοποθέτησης - Υ1343xΠ1250xΒ620 | 4077.96 | 1 ΤΜΧ | 1 ΤΜΧ | 3-Βιομηχανία - Γενικής Χρήσης | Universal Enclosures | 43 | Γενικής Χρήσης | PPUES | 3606480663529 | 8538100000
NSYPHDZT12126P | PanelSet PHD - ενισχυμένο ερμάριο εξωτερικής τοποθέτησης - Υ1343xΠ1250xΒ620 | 4077.96 | 1 ΤΜΧ | 1 ΤΜΧ | 3-Βιομηχανία - Γενικής Χρήσης | Universal Enclosures | 43 | Γενικής Χρήσης | PPUES | 3606480676086 | 9403700000
NSYPHDZT1254 | PanelSet PHD - ενισχυμένο ερμάριο εξωτερικής τοποθέτησης - Υ1343xΠ500xΒ420 | 1922.03 | 1 ΤΜΧ | 1 ΤΜΧ | 3-Βιομηχανία - Γενικής Χρήσης | Universal Enclosures | 43 | Γενικής Χρήσης | PPUES | 3606480663482 | 8538100000 |  | 4
NSYPHDZT1254P | PanelSet PHD - ενισχυμένο ερμάριο εξωτερικής τοποθέτησης - Υ1343xΠ500xΒ420 | 1922.03 | 1 ΤΜΧ | 1 ΤΜΧ | 3-Βιομηχανία - Γενικής Χρήσης | Universal Enclosures | 43 | Γενικής Χρήσης | PPUES | 3606480676048 | 8538100000 |  | 4
NSYPHDZT1274 | PanelSet PHD - ενισχυμένο ερμάριο εξωτερικής τοποθέτησης - Υ1343xΠ750xΒ420 | 2301.86 | 1 ΤΜΧ | 1 ΤΜΧ | 3-Βιομηχανία - Γενικής Χρήσης | Universal Enclosures | 43 | Γενικής Χρήσης | PPUES | 3606480663499 | 9403700000 |  | 2
NSYPHDZT1274P | PanelSet PHD - ενισχυμένο ερμάριο εξωτερικής τοποθέτησης - Υ1343xΠ750xΒ420 | 2301.86 | 1 ΤΜΧ | 1 ΤΜΧ | 3-Βιομηχανία - Γενικής Χρήσης | Universal Enclosures | 43 | Γενικής Χρήσης | PPUES | 3606480676055 | 9403700000 |  | 2
NSYPHDZT1276 | PanelSet PHD - ενισχυμένο ερμάριο εξωτερικής τοποθέτησης - Υ1343xΠ750xΒ620 | 2702.01 | 1 ΤΜΧ | 1 ΤΜΧ | 3-Βιομηχανία - Γενικής Χρήσης | Universal Enclosures | 43 | Γενικής Χρήσης | PPUES | 3606480663505 | 8538100000
NSYPHDZT1276P | PanelSet PHD - ενισχυμένο ερμάριο εξωτερικής τοποθέτησης - Υ1343xΠ750xΒ620 | 2702.01 | 1 ΤΜΧ | 1 ΤΜΧ | 3-Βιομηχανία - Γενικής Χρήσης | Universal Enclosures | 43 | Γενικής Χρήσης | PPUES | 3606480676062 | 8538100000
NSYPHDZT15124 | PanelSet PHD - ενισχυμένο ερμάριο εξωτερικής τοποθέτησης - Υ1593xΠ1250xΒ420 | 4129.47 | 1 ΤΜΧ | 1 ΤΜΧ | 3-Βιομηχανία - Γενικής Χρήσης | Universal Enclosures | 43 | Γενικής Χρήσης | PPUES | 3606480663550 | 9403700000 |  | 2
NSYPHDZT15124P | PanelSet PHD - ενισχυμένο ερμάριο εξωτερικής τοποθέτησης - Υ1593xΠ1250xΒ420 | 4129.47 | 1 ΤΜΧ | 1 ΤΜΧ | 3-Βιομηχανία - Γενικής Χρήσης | Universal Enclosures | 43 | Γενικής Χρήσης | PPUES | 3606480676116 | 9403700000 |  | 2
NSYPHDZT15126 | PanelSet PHD - ενισχυμένο ερμάριο εξωτερικής τοποθέτησης - Υ1593xΠ1250xΒ620 | 4831.5 | 1 ΤΜΧ | 1 ΤΜΧ | 3-Βιομηχανία - Γενικής Χρήσης | Universal Enclosures | 43 | Γενικής Χρήσης | PPUES | 3606480663567 | 9403700000
NSYPHDZT15126P | PanelSet PHD - ενισχυμένο ερμάριο εξωτερικής τοποθέτησης - Υ1593xΠ1250xΒ620 | 4831.5 | 1 ΤΜΧ | 1 ΤΜΧ | 3-Βιομηχανία - Γενικής Χρήσης | Universal Enclosures | 43 | Γενικής Χρήσης | PPUES | 3606480676123 | 9403700000
NSYPHDZT1574 | PanelSet PHD - ενισχυμένο ερμάριο εξωτερικής τοποθέτησης - Υ1593xΠ750xΒ420 | 2700.79 | 1 ΤΜΧ | 1 ΤΜΧ | 3-Βιομηχανία - Γενικής Χρήσης | Universal Enclosures | 43 | Γενικής Χρήσης | PPUES | 3606480663536 | 8538100000 |  | 2
NSYPHDZT1574P | PanelSet PHD - ενισχυμένο ερμάριο εξωτερικής τοποθέτησης - Υ1593xΠ750xΒ420 | 2700.79 | 1 ΤΜΧ | 1 ΤΜΧ | 3-Βιομηχανία - Γενικής Χρήσης | Universal Enclosures | 43 | Γενικής Χρήσης | PPUES | 3606480676093 | 9403991090 |  | 2
NSYPHDZT1576 | PanelSet PHD - ενισχυμένο ερμάριο εξωτερικής τοποθέτησης - Υ1593xΠ750xΒ620 | 3218.3 | 1 ΤΜΧ | 1 ΤΜΧ | 3-Βιομηχανία - Γενικής Χρήσης | Universal Enclosures | 43 | Γενικής Χρήσης | PPUES | 3606480663543 | 8538100000
NSYPHDZT1576P | PanelSet PHD - ενισχυμένο ερμάριο εξωτερικής τοποθέτησης - Υ1593xΠ750xΒ620 | 3218.3 | 1 ΤΜΧ | 1 ΤΜΧ | 3-Βιομηχανία - Γενικής Χρήσης | Universal Enclosures | 43 | Γενικής Χρήσης | PPUES | 3606480676109 | 9403700000
NSYPHDZT2074 | PanelSet PHD - ενισχυμένο ερμάριο εξωτερικής τοποθέτησης - Υ2093xΠ750xΒ420 | 4135.56 | 1 ΤΜΧ | 1 ΤΜΧ | 3-Βιομηχανία - Γενικής Χρήσης | Universal Enclosures | 43 | Γενικής Χρήσης | PPUES | 3606480663574 | 8538100000
NSYPHDZT2074P | PanelSet PHD - ενισχυμένο ερμάριο εξωτερικής τοποθέτησης - Υ2093xΠ750xΒ420 | 4135.56 | 1 ΤΜΧ | 1 ΤΜΧ | 3-Βιομηχανία - Γενικής Χρήσης | Universal Enclosures | 43 | Γενικής Χρήσης | PPUES | 3606480676130 | 8538100000
NSYPHDZT774 | PanelSet PHD - ενισχυμένο ερμάριο εξωτερικής τοποθέτησης - Υ843xΠ750xΒ420 | 1527.32 | 1 ΤΜΧ | 1 ΤΜΧ | 3-Βιομηχανία - Γενικής Χρήσης | Universal Enclosures | 43 | Γενικής Χρήσης | PPUES | 3606480663444 | 9403700000 |  | 4
NSYPHDZT774P | PanelSet PHD - ενισχυμένο ερμάριο εξωτερικής τοποθέτησης - Υ843xΠ750xΒ420 | 1527.32 | 1 ΤΜΧ | 1 ΤΜΧ | 3-Βιομηχανία - Γενικής Χρήσης | Universal Enclosures | 43 | Γενικής Χρήσης | PPUES | 3606480676000 | 9403700000 |  | 4
NSYPHDZT776 | PanelSet PHD - ενισχυμένο ερμάριο εξωτερικής τοποθέτησης - Υ843xΠ750xΒ620 | 2134.88 | 1 ΤΜΧ | 1 ΤΜΧ | 3-Βιομηχανία - Γενικής Χρήσης | Universal Enclosures | 43 | Γενικής Χρήσης | PPUES | 3606480663451 | 8538100000 |  | 2
NSYPHDZT776P | PanelSet PHD - ενισχυμένο ερμάριο εξωτερικής τοποθέτησης - Υ843xΠ750xΒ620 | 2134.88 | 1 ΤΜΧ | 1 ΤΜΧ | 3-Βιομηχανία - Γενικής Χρήσης | Universal Enclosures | 43 | Γενικής Χρήσης | PPUES | 3606480676017 | 8538100000
NSYPLA10103G | PanelSet PLA επιδαπέδιο πολυεστερικό ερμάριο αδιάφανη πόρτα 1000x1000x320 IP65 | 1149.8 | 1 ΤΜΧ | 1 ΤΜΧ | 3-Βιομηχανία - Γενικής Χρήσης | Universal Enclosures | 43 | Γενικής Χρήσης | PPUES | 3606480774355 | 9403700000 |  | 3
NSYPLA10103TG | PanelSet PLA επιδαπέδιο πολυεστερικό ερμάριο αδιάφανη πόρτα 1000x1000x320 IP65 | 1326.75 | 1 ΤΜΧ | 1 ΤΜΧ | 3-Βιομηχανία - Γενικής Χρήσης | Universal Enclosures | 43 | Γενικής Χρήσης | PPUES | 3606480774362 | 9403700000 |  | 3
NSYPLA10104G | PanelSet PLA επιδαπέδιο πολυεστερικό ερμάριο αδιάφανη πόρτα 1000x1000x420 IP65 | 1200.6 | 1 ΤΜΧ | 1 ΤΜΧ | 3-Βιομηχανία - Γενικής Χρήσης | Universal Enclosures | 43 | Γενικής Χρήσης | PPUES | 3606480774379 | 9403700000 |  | 2
NSYPLA10104TG | PanelSet PLA επιδαπέδιο πολυεστερικό ερμάριο αδιάφανη πόρτα 1000x1000x420 IP65 | 1385.35 | 1 ΤΜΧ | 1 ΤΜΧ | 3-Βιομηχανία - Γενικής Χρήσης | Universal Enclosures | 43 | Γενικής Χρήσης | PPUES | 3606480774386 | 9403700000 |  | 2
NSYPLA10123G | PanelSet PLA επιδαπέδιο πολυεστερικό ερμάριο αδιάφανη πόρτα 1000x1250x320 IP65 | 1276.41 | 1 ΤΜΧ | 1 ΤΜΧ | 3-Βιομηχανία - Γενικής Χρήσης | Universal Enclosures | 43 | Γενικής Χρήσης | PPUES | 3606480774393 | 9403700000 |  | 2
NSYPLA10123TG | PanelSet PLA επιδαπέδιο πολυεστερικό ερμάριο αδιάφανη πόρτα 1000x1250x320 IP65 | 1472.78 | 1 ΤΜΧ | 1 ΤΜΧ | 3-Βιομηχανία - Γενικής Χρήσης | Universal Enclosures | 43 | Γενικής Χρήσης | PPUES | 3606480774409 | 9403700000 |  | 2
NSYPLA10124G | PanelSet PLA επιδαπέδιο πολυεστερικό ερμάριο αδιάφανη πόρτα 1000x1250x420 IP65 | 1319.85 | 1 ΤΜΧ | 1 ΤΜΧ | 3-Βιομηχανία - Γενικής Χρήσης | Universal Enclosures | 43 | Γενικής Χρήσης | PPUES | 3606480774416 | 9403700000 |  | 2
NSYPLA10124TG | PanelSet PLA επιδαπέδιο πολυεστερικό ερμάριο αδιάφανη πόρτα 1000x1250x420 IP65 | 1522.86 | 1 ΤΜΧ | 1 ΤΜΧ | 3-Βιομηχανία - Γενικής Χρήσης | Universal Enclosures | 43 | Γενικής Χρήσης | PPUES | 3606480774423 | 9403700000 |  | 2
NSYPLA1053G | PanelSet PLA επιδαπέδιο πολυεστερικό ερμάριο αδιάφανη πόρτα 1000x500x320 IP65 | 752.57 | 1 ΤΜΧ | 1 ΤΜΧ | 3-Βιομηχανία - Γενικής Χρήσης | Universal Enclosures | 43 | Γενικής Χρήσης | PPUES | 3606480774430 | 9403700000 |  | 5
NSYPLA1053TG | PanelSet PLA επιδαπέδιο πολυεστερικό ερμάριο αδιάφανη πόρτα 1000x500x320 IP65 | 868.3 | 1 ΤΜΧ | 1 ΤΜΧ | 3-Βιομηχανία - Γενικής Χρήσης | Universal Enclosures | 43 | Γενικής Χρήσης | PPUES | 3606480774447 | 9403700000 |  | 5
NSYPLA1054G | PanelSet PLA επιδαπέδιο πολυεστερικό ερμάριο αδιάφανη πόρτα 1000x500x420 IP65 | 760.77 | 1 ΤΜΧ | 1 ΤΜΧ | 3-Βιομηχανία - Γενικής Χρήσης | Universal Enclosures | 43 | Γενικής Χρήσης | PPUES | 3606480774454 | 9403700000 |  | 4
NSYPLA1054TG | PanelSet PLA επιδαπέδιο πολυεστερικό ερμάριο αδιάφανη πόρτα 1000x500x420 IP65 | 912.93 | 1 ΤΜΧ | 1 ΤΜΧ | 3-Βιομηχανία - Γενικής Χρήσης | Universal Enclosures | 43 | Γενικής Χρήσης | PPUES | 3606480774461 | 9403700000 |  | 4
NSYPLA1073G | PanelSet PLA επιδαπέδιο πολυεστερικό ερμάριο αδιάφανη πόρτα 1000x750x320 IP65 | 845.33 | 1 ΤΜΧ | 1 ΤΜΧ | 3-Βιομηχανία - Γενικής Χρήσης | Universal Enclosures | 43 | Γενικής Χρήσης | PPUES | 3606480774478 | 9403700000 |  | 3
NSYPLA1073TG | PanelSet PLA επιδαπέδιο πολυεστερικό ερμάριο αδιάφανη πόρτα 1000x750x320 IP65 | 975.37 | 1 ΤΜΧ | 1 ΤΜΧ | 3-Βιομηχανία - Γενικής Χρήσης | Universal Enclosures | 43 | Γενικής Χρήσης | PPUES | 3606480774485 | 9403700000 |  | 3
NSYPLA1074G | PanelSet PLA επιδαπέδιο πολυεστερικό ερμάριο αδιάφανη πόρτα 1000x750x420 IP65 | 874.34 | 1 ΤΜΧ | 1 ΤΜΧ | 3-Βιομηχανία - Γενικής Χρήσης | Universal Enclosures | 43 | Γενικής Χρήσης | PPUES | 3606480774492 | 9403700000 |  | 2
NSYPLA1074TG | PanelSet PLA επιδαπέδιο πολυεστερικό ερμάριο αδιάφανη πόρτα 1000x750x420 IP65 | 1049.13 | 1 ΤΜΧ | 1 ΤΜΧ | 3-Βιομηχανία - Γενικής Χρήσης | Universal Enclosures | 43 | Γενικής Χρήσης | PPUES | 3606480774508 | 9403700000 |  | 2
NSYPLA12103G | PanelSet PLA επιδαπέδιο πολυεστερικό ερμάριο αδιάφανη πόρτα 1250x1000x320 IP65 | 1320.36 | 1 ΤΜΧ | 1 ΤΜΧ | 3-Βιομηχανία - Γενικής Χρήσης | Universal Enclosures | 43 | Γενικής Χρήσης | PPUES | 3606480774515 | 9403700000 |  | 3
NSYPLA12103TG | PanelSet PLA επιδαπέδιο πολυεστερικό ερμάριο αδιάφανη πόρτα 1250x1000x320 IP65 | 1523.5 | 1 ΤΜΧ | 1 ΤΜΧ | 3-Βιομηχανία - Γενικής Χρήσης | Universal Enclosures | 43 | Γενικής Χρήσης | PPUES | 3606480774522 | 9403700000 |  | 3
NSYPLA12104G | PanelSet PLA επιδαπέδιο πολυεστερικό ερμάριο αδιάφανη πόρτα 1250x1000x420 IP65 | 1388.68 | 1 ΤΜΧ | 1 ΤΜΧ | 3-Βιομηχανία - Γενικής Χρήσης | Universal Enclosures | 43 | Γενικής Χρήσης | PPUES | 3606480774539 | 9403700000 |  | 2
NSYPLA12104TG | PanelSet PLA επιδαπέδιο πολυεστερικό ερμάριο αδιάφανη πόρτα 1250x1000x420 IP65 | 1666.51 | 1 ΤΜΧ | 1 ΤΜΧ | 3-Βιομηχανία - Γενικής Χρήσης | Universal Enclosures | 43 | Γενικής Χρήσης | PPUES | 3606480774546 | 9403700000 |  | 2
NSYPLA12123G | PanelSet PLA επιδαπέδιο πολυεστερικό ερμάριο αδιάφανη πόρτα 1250x1250x320 IP65 | 1478.03 | 1 ΤΜΧ | 1 ΤΜΧ | 3-Βιομηχανία - Γενικής Χρήσης | Universal Enclosures | 43 | Γενικής Χρήσης | PPUES | 3606480774553 | 9403700000 |  | 2
NSYPLA12123TG | PanelSet PLA επιδαπέδιο πολυεστερικό ερμάριο αδιάφανη πόρτα 1250x1250x320 IP65 | 1705.35 | 1 ΤΜΧ | 1 ΤΜΧ | 3-Βιομηχανία - Γενικής Χρήσης | Universal Enclosures | 43 | Γενικής Χρήσης | PPUES | 3606480774560 | 9403700000 |  | 2
NSYPLA12124G | PanelSet PLA επιδαπέδιο πολυεστερικό ερμάριο αδιάφανη πόρτα 1250x1250x420 IP65 | 1496.74 | 1 ΤΜΧ | 1 ΤΜΧ | 3-Βιομηχανία - Γενικής Χρήσης | Universal Enclosures | 43 | Γενικής Χρήσης | PPUES | 3606480774577 | 9403700000 |  | 2
NSYPLA12124TG | PanelSet PLA επιδαπέδιο πολυεστερικό ερμάριο αδιάφανη πόρτα 1250x1250x420 IP65 | 1727.03 | 1 ΤΜΧ | 1 ΤΜΧ | 3-Βιομηχανία - Γενικής Χρήσης | Universal Enclosures | 43 | Γενικής Χρήσης | PPUES | 3606480774584 | 9403700000 |  | 2
NSYPLA12126G | PanelSet PLA επιδαπέδιο πολυεστερικό ερμάριο αδιάφανη πόρτα 1250x1250x620 IP65 | 2086.88 | 1 ΤΜΧ | 1 ΤΜΧ | 3-Βιομηχανία - Γενικής Χρήσης | Universal Enclosures | 43 | Γενικής Χρήσης | PPUES | 3606480772948 | 9403700000
NSYPLA1253G | PanelSet PLA επιδαπέδιο πολυεστερικό ερμάριο αδιάφανη πόρτα 1250x500x320 IP65 | 843.49 | 1 ΤΜΧ | 1 ΤΜΧ | 3-Βιομηχανία - Γενικής Χρήσης | Universal Enclosures | 43 | Γενικής Χρήσης | PPUES | 3606480774591 | 9403700000 |  | 5
NSYPLA1253TG | PanelSet PLA επιδαπέδιο πολυεστερικό ερμάριο αδιάφανη πόρτα 1250x500x320 IP65 | 1012.24 | 1 ΤΜΧ | 1 ΤΜΧ | 3-Βιομηχανία - Γενικής Χρήσης | Universal Enclosures | 43 | Γενικής Χρήσης | PPUES | 3606480774607 | 9403700000 |  | 5
NSYPLA1254G | PanelSet PLA επιδαπέδιο πολυεστερικό ερμάριο αδιάφανη πόρτα 1250x500x420 IP65 | 938.61 | 1 ΤΜΧ | 1 ΤΜΧ | 3-Βιομηχανία - Γενικής Χρήσης | Universal Enclosures | 43 | Γενικής Χρήσης | PPUES | 3606480774614 | 9403700000 |  | 4
NSYPLA1254TG | PanelSet PLA επιδαπέδιο πολυεστερικό ερμάριο αδιάφανη πόρτα 1250x500x420 IP65 | 1083.06 | 1 ΤΜΧ | 1 ΤΜΧ | 3-Βιομηχανία - Γενικής Χρήσης | Universal Enclosures | 43 | Γενικής Χρήσης | PPUES | 3606480774621 | 9403700000 |  | 4
NSYPLA1273G | PanelSet PLA επιδαπέδιο πολυεστερικό ερμάριο αδιάφανη πόρτα 1250x750x320 IP65 | 1017.65 | 1 ΤΜΧ | 1 ΤΜΧ | 3-Βιομηχανία - Γενικής Χρήσης | Universal Enclosures | 43 | Γενικής Χρήσης | PPUES | 3606480774638 | 9403700000 |  | 3
NSYPLA1273TG | PanelSet PLA επιδαπέδιο πολυεστερικό ερμάριο αδιάφανη πόρτα 1250x750x320 IP65 | 1174.21 | 1 ΤΜΧ | 1 ΤΜΧ | 3-Βιομηχανία - Γενικής Χρήσης | Universal Enclosures | 43 | Γενικής Χρήσης | PPUES | 3606480774645 | 9403700000 |  | 3
NSYPLA1274G | PanelSet PLA επιδαπέδιο πολυεστερικό ερμάριο αδιάφανη πόρτα 1250x750x420 IP65 | 1059.36 | 1 ΤΜΧ | 1 ΤΜΧ | 3-Βιομηχανία - Γενικής Χρήσης | Universal Enclosures | 43 | Γενικής Χρήσης | PPUES | 3606480774652 | 9403700000 |  | 2
NSYPLA1274TG | PanelSet PLA επιδαπέδιο πολυεστερικό ερμάριο διάφανη πόρτα 1250x750x420 IP65 | 1271.23 | 1 ΤΜΧ | 1 ΤΜΧ | 3-Βιομηχανία - Γενικής Χρήσης | Universal Enclosures | 43 | Γενικής Χρήσης | PPUES | 3606480774669 | 9403700000 |  | 2
NSYPLA1276G | PanelSet PLA επιδαπέδιο πολυεστερικό ερμάριο αδιάφανη πόρτα 1250x750x420 IP65 | 1377.15 | 1 ΤΜΧ | 1 ΤΜΧ | 3-Βιομηχανία - Γενικής Χρήσης | Universal Enclosures | 43 | Γενικής Χρήσης | PPUES | 3606480772931 | 9403700000
NSYPLA1276TG | PanelSet PLA επιδαπέδιο πολυεστερικό ερμάριο αδιάφανη πόρτα 1250x750x620 IP65 | 1344.58 | 1 ΤΜΧ | 1 ΤΜΧ | 3-Βιομηχανία - Γενικής Χρήσης | Universal Enclosures | 43 | Γενικής Χρήσης | PPUES | 3606485434476 | 9403700000
NSYPLA15103G | PanelSet PLA επιδαπέδιο πολυεστερικό ερμάριο αδιάφανη πόρτα 1500x1000x320 IP65 | 1403.85 | 1 ΤΜΧ | 1 ΤΜΧ | 3-Βιομηχανία - Γενικής Χρήσης | Universal Enclosures | 43 | Γενικής Χρήσης | PPUES | 3606480774676 | 9403700000 |  | 3
NSYPLA15103TG | PanelSet PLA επιδαπέδιο πολυεστερικό ερμάριο αδιάφανη πόρτα 1500x1000x320 IP65 | 1752.01 | 1 ΤΜΧ | 1 ΤΜΧ | 3-Βιομηχανία - Γενικής Χρήσης | Universal Enclosures | 43 | Γενικής Χρήσης | PPUES | 3606480774683 | 9403700000 |  | 3
NSYPLA15104G | PanelSet PLA επιδαπέδιο πολυεστερικό ερμάριο αδιάφανη πόρτα 1500x1000x420 IP65 | 1536.75 | 1 ΤΜΧ | 1 ΤΜΧ | 3-Βιομηχανία - Γενικής Χρήσης | Universal Enclosures | 43 | Γενικής Χρήσης | PPUES | 3606480774690 | 9403700000 |  | 2
NSYPLA15104TG | PanelSet PLA επιδαπέδιο πολυεστερικό ερμάριο αδιάφανη πόρτα 1500x1000x420 IP65 | 1773.25 | 1 ΤΜΧ | 1 ΤΜΧ | 3-Βιομηχανία - Γενικής Χρήσης | Universal Enclosures | 43 | Γενικής Χρήσης | PPUES | 3606480774706 | 9403700000 |  | 2
NSYPLA15123G | PanelSet PLA - επιδαπέδιος πολυεστερικός πίνακας 1500x1250x320 IP65 | 1622.9 | 1 ΤΜΧ | 1 ΤΜΧ | 3-Βιομηχανία - Γενικής Χρήσης | Universal Enclosures | 43 | Γενικής Χρήσης | PPUES | 3606480774713 | 9403700000 |  | 2
NSYPLA15123TG | PanelSet PLA επιδαπέδιο πολυεστερικό ερμάριο αδιάφανη πόρτα 1500x1250x320 IP65 | 1872.53 | 1 ΤΜΧ | 1 ΤΜΧ | 3-Βιομηχανία - Γενικής Χρήσης | Universal Enclosures | 43 | Γενικής Χρήσης | PPUES | 3606480774720 | 9403700000 |  | 2
NSYPLA15124G | PanelSet PLA επιδαπέδιο πολυεστερικό ερμάριο αδιάφανη πόρτα 1500x1250x420 IP65 | 1686.65 | 1 ΤΜΧ | 1 ΤΜΧ | 3-Βιομηχανία - Γενικής Χρήσης | Universal Enclosures | 43 | Γενικής Χρήσης | PPUES | 3606480774737 | 9403700000 |  | 2
NSYPLA15124TG | PanelSet PLA επιδαπέδιο πολυεστερικό ερμάριο αδιάφανη πόρτα 1500x1250x420 IP65 | 2023.92 | 1 ΤΜΧ | 1 ΤΜΧ | 3-Βιομηχανία - Γενικής Χρήσης | Universal Enclosures | 43 | Γενικής Χρήσης | PPUES | 3606480774744 | 9403700000 |  | 2
NSYPLA15126G | PanelSet PLA επιδαπέδιο πολυεστερικό ερμάριο αδιάφανη πόρτα 1500x1250x620 IP65 | 2189.39 | 1 ΤΜΧ | 1 ΤΜΧ | 3-Βιομηχανία - Γενικής Χρήσης | Universal Enclosures | 43 | Γενικής Χρήσης | PPUES | 3606480772962 | 9403700000
NSYPLA15126TG | PanelSet PLA επιδαπέδιο πολυεστερικό ερμάριο αδιάφανη πόρτα 1500x1250x620 IP65 | 2335.26 | 1 ΤΜΧ | 1 ΤΜΧ | 3-Βιομηχανία - Γενικής Χρήσης | Universal Enclosures | 43 | Γενικής Χρήσης | PPUES | 3606485434506 | 9403700000
NSYPLA1553G | PanelSet PLA επιδαπέδιο πολυεστερικό ερμάριο αδιάφανη πόρτα 1500x500x320 IP65 | 951.67 | 1 ΤΜΧ | 1 ΤΜΧ | 3-Βιομηχανία - Γενικής Χρήσης | Universal Enclosures | 43 | Γενικής Χρήσης | PPUES | 3606480774751 | 9403700000 |  | 5
NSYPLA1553TG | PanelSet PLA επιδαπέδιο πολυεστερικό ερμάριο αδιάφανη πόρτα 1500x500x320 IP65 | 1142.01 | 1 ΤΜΧ | 1 ΤΜΧ | 3-Βιομηχανία - Γενικής Χρήσης | Universal Enclosures | 43 | Γενικής Χρήσης | PPUES | 3606480774768 | 9403700000 |  | 5
NSYPLA1554G | PanelSet PLA επιδαπέδιο πολυεστερικό ερμάριο αδιάφανη πόρτα 1500x500x420 IP65 | 1056.93 | 1 ΤΜΧ | 1 ΤΜΧ | 3-Βιομηχανία - Γενικής Χρήσης | Universal Enclosures | 43 | Γενικής Χρήσης | PPUES | 3606480774775 | 9403700000 |  | 4
NSYPLA1554TG | PanelSet PLA επιδαπέδιο πολυεστερικό ερμάριο αδιάφανη πόρτα 1500x500x420 IP65 | 1219.49 | 1 ΤΜΧ | 1 ΤΜΧ | 3-Βιομηχανία - Γενικής Χρήσης | Universal Enclosures | 43 | Γενικής Χρήσης | PPUES | 3606480774782 | 9403700000 |  | 4
NSYPLA1573G | PanelSet PLA επιδαπέδιο πολυεστερικό ερμάριο αδιάφανη πόρτα 1500x750x320 IP65 | 1117.7 | 1 ΤΜΧ | 1 ΤΜΧ | 3-Βιομηχανία - Γενικής Χρήσης | Universal Enclosures | 43 | Γενικής Χρήσης | PPUES | 3606480774799 | 9403700000 |  | 3
NSYPLA1573TG | PanelSet PLA επιδαπέδιο πολυεστερικό ερμάριο αδιάφανη πόρτα 1500x750x320 IP65 | 1289.66 | 1 ΤΜΧ | 1 ΤΜΧ | 3-Βιομηχανία - Γενικής Χρήσης | Universal Enclosures | 43 | Γενικής Χρήσης | PPUES | 3606480774805 | 9403700000 |  | 3
NSYPLA1574G | PanelSet PLA επιδαπέδιο πολυεστερικό ερμάριο αδιάφανη πόρτα 1500x750x420 IP65 | 1174.51 | 1 ΤΜΧ | 1 ΤΜΧ | 3-Βιομηχανία - Γενικής Χρήσης | Universal Enclosures | 43 | Γενικής Χρήσης | PPUES | 3606480774812 | 9403700000 |  | 2
NSYPLA1574TG | PanelSet PLA επιδαπέδιο πολυεστερικό ερμάριο αδιάφανη πόρτα 1500x750x420 IP65 | 1355.17 | 1 ΤΜΧ | 1 ΤΜΧ | 3-Βιομηχανία - Γενικής Χρήσης | Universal Enclosures | 43 | Γενικής Χρήσης | PPUES | 3606480774829 | 9403700000 |  | 2
NSYPLA1576G | PanelSet PLA επιδαπέδιο πολυεστερικό ερμάριο αδιάφανη πόρτα 1500x750x620 IP65 | 1409.37 | 1 ΤΜΧ | 1 ΤΜΧ | 3-Βιομηχανία - Γενικής Χρήσης | Universal Enclosures | 43 | Γενικής Χρήσης | PPUES | 3606480772955 | 9403700000
NSYPLA1576TG | PanelSet PLA επιδαπέδιο πολυεστερικό ερμάριο αδιάφανη πόρτα 1500x750x620 IP65 | 1490.69 | 1 ΤΜΧ | 1 ΤΜΧ | 3-Βιομηχανία - Γενικής Χρήσης | Universal Enclosures | 43 | Γενικής Χρήσης | PPUES | 3606485434490 | 9403700000
NSYPLA2074G | PanelSet PLA επιδαπέδιο πολυεστερικό ερμάριο αδιάφανη πόρτα 2000x750x420 IP65 | 2298.83 | 1 ΤΜΧ | 1 ΤΜΧ | 3-Βιομηχανία - Γενικής Χρήσης | Universal Enclosures | 43 | Γενικής Χρήσης | PPUES | 3606485435442 | 9403700000
NSYPLA2074TG | PanelSet PLA επιδαπέδιο πολυεστερικό ερμάριο αδιάφανη πόρτα 2000x750x420 IP65 | 2219.28 | 1 ΤΜΧ | 1 ΤΜΧ | 3-Βιομηχανία - Γενικής Χρήσης | Universal Enclosures | 43 | Γενικής Χρήσης | PPUES | 3606485435435 | 9403700000
NSYPLA5103G | PanelSet PLA επιδαπέδιο πολυεστερικό ερμάριο αδιάφανη πόρτα 500x1000x320 IP65 | 789.76 | 1 ΤΜΧ | 1 ΤΜΧ | 3-Βιομηχανία - Γενικής Χρήσης | Universal Enclosures | 43 | Γενικής Χρήσης | PPUES | 3606480774836 | 9403700000 |  | 9
NSYPLA5104G | PanelSet PLA επιδαπέδιο πολυεστερικό ερμάριο αδιάφανη πόρτα 500x1000x420 IP65 | 824.35 | 1 ΤΜΧ | 1 ΤΜΧ | 3-Βιομηχανία - Γενικής Χρήσης | Universal Enclosures | 43 | Γενικής Χρήσης | PPUES | 3606480774850 | 9403700000 |  | 6
NSYPLA5123G | PanelSet PLA επιδαπέδιο πολυεστερικό ερμάριο αδιάφανη πόρτα 500x1250x320 IP65 | 892.16 | 1 ΤΜΧ | 1 ΤΜΧ | 3-Βιομηχανία - Γενικής Χρήσης | Universal Enclosures | 43 | Γενικής Χρήσης | PPUES | 3606480774874 | 9403700000 |  | 6
NSYPLA5124G | PanelSet PLA επιδαπέδιο πολυεστερικό ερμάριο αδιάφανη πόρτα 500x1250x420 IP65 | 897.4 | 1 ΤΜΧ | 1 ΤΜΧ | 3-Βιομηχανία - Γενικής Χρήσης | Universal Enclosures | 43 | Γενικής Χρήσης | PPUES | 3606480774898 | 9403700000 |  | 6
NSYPLA553G | PanelSet PLA επιδαπέδιο πολυεστερικό ερμάριο αδιάφανη πόρτα 500x500x320 IP65 | 560.06 | 1 ΤΜΧ | 1 ΤΜΧ | 3-Βιομηχανία - Γενικής Χρήσης | Universal Enclosures | 43 | Γενικής Χρήσης | PPUES | 3606480774911 | 9403700000 |  | 15
NSYPLA553TG | PanelSet PLA επιδαπέδιο πολυεστερικό ερμάριο αδιάφανη πόρτα 500x500x320 IP65 | 671.99 | 1 ΤΜΧ | 1 ΤΜΧ | 3-Βιομηχανία - Γενικής Χρήσης | Universal Enclosures | 43 | Γενικής Χρήσης | PPUES | 3606480774928 | 9403700000 |  | 15
NSYPLA554G | PanelSet PLA επιδαπέδιο πολυεστερικό ερμάριο αδιάφανη πόρτα 500x500x420 IP65 | 573.19 | 1 ΤΜΧ | 1 ΤΜΧ | 3-Βιομηχανία - Γενικής Χρήσης | Universal Enclosures | 43 | Γενικής Χρήσης | PPUES | 3606480774935 | 9403700000 |  | 12
NSYPLA554TG | PanelSet PLA επιδαπέδιο πολυεστερικό ερμάριο αδιάφανη πόρτα 500x500x420 IP65 | 687.8 | 1 ΤΜΧ | 1 ΤΜΧ | 3-Βιομηχανία - Γενικής Χρήσης | Universal Enclosures | 43 | Γενικής Χρήσης | PPUES | 3606480774942 | 9403700000 |  | 15
NSYPLA573G | PanelSet PLA επιδαπέδιο πολυεστερικό ερμάριο αδιάφανη πόρτα 500x750x320 IP65 | 597.31 | 1 ΤΜΧ | 1 ΤΜΧ | 3-Βιομηχανία - Γενικής Χρήσης | Universal Enclosures | 43 | Γενικής Χρήσης | PPUES | 3606480774959 | 9403700000 |  | 9
NSYPLA573TG | PanelSet PLA επιδαπέδιο πολυεστερικό ερμάριο αδιάφανη πόρτα 500x750x320 IP65 | 716.77 | 1 ΤΜΧ | 1 ΤΜΧ | 3-Βιομηχανία - Γενικής Χρήσης | Universal Enclosures | 43 | Γενικής Χρήσης | PPUES | 3606480774966 | 9403700000 |  | 9
NSYPLA574G | PanelSet PLA επιδαπέδιο πολυεστερικό ερμάριο αδιάφανη πόρτα 500x750x420 IP65 | 623.59 | 1 ΤΜΧ | 1 ΤΜΧ | 3-Βιομηχανία - Γενικής Χρήσης | Universal Enclosures | 43 | Γενικής Χρήσης | PPUES | 3606480774973 | 9403700000 |  | 6
NSYPLA574TG | PanelSet PLA επιδαπέδιο πολυεστερικό ερμάριο αδιάφανη πόρτα 500x750x420 IP65 | 748.33 | 1 ΤΜΧ | 1 ΤΜΧ | 3-Βιομηχανία - Γενικής Χρήσης | Universal Enclosures | 43 | Γενικής Χρήσης | PPUES | 3606480774980 | 9403700000 |  | 6
NSYPLA7103G | PanelSet PLA επιδαπέδιο πολυεστερικό ερμάριο αδιάφανη πόρτα 750x1000x320 IP65 | 1048 | 1 ΤΜΧ | 1 ΤΜΧ | 3-Βιομηχανία - Γενικής Χρήσης | Universal Enclosures | 43 | Γενικής Χρήσης | PPUES | 3606480774997 | 9403700000 |  | 6
NSYPLA7103TG | PanelSet PLA επιδαπέδιο πολυεστερικό ερμάριο αδιάφανη πόρτα 750x1000x320 IP65 | 1257.55 | 1 ΤΜΧ | 1 ΤΜΧ | 3-Βιομηχανία - Γενικής Χρήσης | Universal Enclosures | 43 | Γενικής Χρήσης | PPUES | 3606480775000 | 9403700000 |  | 6
NSYPLA7104G | PanelSet PLA επιδαπέδιο πολυεστερικό ερμάριο αδιάφανη πόρτα 750x1000x420 IP65 | 1114.25 | 1 ΤΜΧ | 1 ΤΜΧ | 3-Βιομηχανία - Γενικής Χρήσης | Universal Enclosures | 43 | Γενικής Χρήσης | PPUES | 3606480775017 | 9403700000 |  | 4
NSYPLA7104TG | PanelSet PLA επιδαπέδιο πολυεστερικό ερμάριο αδιάφανη πόρτα 750x1000x420 IP65 | 1285.78 | 1 ΤΜΧ | 1 ΤΜΧ | 3-Βιομηχανία - Γενικής Χρήσης | Universal Enclosures | 43 | Γενικής Χρήσης | PPUES | 3606480775024 | 9403700000 |  | 4
NSYPLA7123G | PanelSet PLA επιδαπέδιο πολυεστερικό ερμάριο αδιάφανη πόρτα 750x1250x320 IP65 | 1123.53 | 1 ΤΜΧ | 1 ΤΜΧ | 3-Βιομηχανία - Γενικής Χρήσης | Universal Enclosures | 43 | Γενικής Χρήσης | PPUES | 3606480775031 | 9403700000 |  | 4
NSYPLA7123TG | PanelSet PLA επιδαπέδιο πολυεστερικό ερμάριο αδιάφανη πόρτα 750x1250x320 IP65 | 1348.2 | 1 ΤΜΧ | 1 ΤΜΧ | 3-Βιομηχανία - Γενικής Χρήσης | Universal Enclosures | 43 | Γενικής Χρήσης | PPUES | 3606480775048 | 9403700000 |  | 4
NSYPLA7124G | PanelSet PLA επιδαπέδιο πολυεστερικό ερμάριο αδιάφανη πόρτα 750x1250x420 IP65 | 1164.95 | 1 ΤΜΧ | 1 ΤΜΧ | 3-Βιομηχανία - Γενικής Χρήσης | Universal Enclosures | 43 | Γενικής Χρήσης | PPUES | 3606480775055 | 9403700000 |  | 4
NSYPLA7124TG | PanelSet PLA επιδαπέδιο πολυεστερικό ερμάριο αδιάφανη πόρτα 750x1250x420 IP65 | 1397.93 | 1 ΤΜΧ | 1 ΤΜΧ | 3-Βιομηχανία - Γενικής Χρήσης | Universal Enclosures | 43 | Γενικής Χρήσης | PPUES | 3606480775062 | 9403700000 |  | 4
NSYPLA753G | PanelSet PLA επιδαπέδιο πολυεστερικό ερμάριο αδιάφανη πόρτα 750x500x320 IP65 | 620.55 | 1 ΤΜΧ | 1 ΤΜΧ | 3-Βιομηχανία - Γενικής Χρήσης | Universal Enclosures | 43 | Γενικής Χρήσης | PPUES | 3606480775079 | 9403700000 |  | 10
NSYPLA753TG | PanelSet PLA επιδαπέδιο πολυεστερικό ερμάριο αδιάφανη πόρτα 750x500x320 IP65 | 716.06 | 1 ΤΜΧ | 1 ΤΜΧ | 3-Βιομηχανία - Γενικής Χρήσης | Universal Enclosures | 43 | Γενικής Χρήσης | PPUES | 3606480775086 | 9403700000 |  | 10
NSYPLA754G | PanelSet PLA επιδαπέδιο πολυεστερικό ερμάριο αδιάφανη πόρτα 750x500x420 IP65 | 656.17 | 1 ΤΜΧ | 1 ΤΜΧ | 3-Βιομηχανία - Γενικής Χρήσης | Universal Enclosures | 43 | Γενικής Χρήσης | PPUES | 3606480775093 | 9403700000 |  | 8
NSYPLA754TG | PanelSet PLA επιδαπέδιο πολυεστερικό ερμάριο αδιάφανη πόρτα 750x500x420 IP65 | 757.11 | 1 ΤΜΧ | 1 ΤΜΧ | 3-Βιομηχανία - Γενικής Χρήσης | Universal Enclosures | 43 | Γενικής Χρήσης | PPUES | 3606480775109 | 9403700000 |  | 8
NSYPLA773G | PanelSet PLA επιδαπέδιο πολυεστερικό ερμάριο αδιάφανη πόρτα 750x750x320 IP65 | 707.75 | 1 ΤΜΧ | 1 ΤΜΧ | 3-Βιομηχανία - Γενικής Χρήσης | Universal Enclosures | 43 | Γενικής Χρήσης | PPUES | 3606480775116 | 9403700000 |  | 6
NSYPLAT10103G | PanelSet PLA επιδαπέδιο πολυεστερικό ερμάριο με βάθρο 1000x1000x320 IP44 | 1556.22 | 1 ΤΜΧ | 1 ΤΜΧ | 3-Βιομηχανία - Γενικής Χρήσης | Universal Enclosures | 43 | Γενικής Χρήσης | PPUES | 3606480775154 | 9403700000 |  | 3
NSYPLAT10104G | PanelSet PLA επιδαπέδιο πολυεστερικό ερμάριο με βάθρο 1000x1000x420 IP44 | 1566.93 | 1 ΤΜΧ | 1 ΤΜΧ | 3-Βιομηχανία - Γενικής Χρήσης | Universal Enclosures | 43 | Γενικής Χρήσης | PPUES | 3606480775161 | 9403700000 |  | 2
NSYPLAT10123G | PanelSet PLA επιδαπέδιο πολυεστερικό ερμάριο με βάθρο 1000x1250x320 IP44 | 1654.76 | 1 ΤΜΧ | 1 ΤΜΧ | 3-Βιομηχανία - Γενικής Χρήσης | Universal Enclosures | 43 | Γενικής Χρήσης | PPUES | 3606480775178 | 9403700000 |  | 2
NSYPLAT10124G | PanelSet PLA επιδαπέδιο πολυεστερικό ερμάριο με βάθρο 1000x1250x420 IP44 | 1708.17 | 1 ΤΜΧ | 1 ΤΜΧ | 3-Βιομηχανία - Γενικής Χρήσης | Universal Enclosures | 43 | Γενικής Χρήσης | PPUES | 3606480775185 | 9403700000 |  | 2
NSYPLAT1053G | PanelSet PLA επιδαπέδιο πολυεστερικό ερμάριο με βάθρο 1000x500x320 IP44 | 830.49 | 1 ΤΜΧ | 1 ΤΜΧ | 3-Βιομηχανία - Γενικής Χρήσης | Universal Enclosures | 43 | Γενικής Χρήσης | PPUES | 3606480775192 | 9403700000 |  | 5
NSYPLAT1054G | PanelSet PLA επιδαπέδιο πολυεστερικό ερμάριο με βάθρο 1000x500x420 IP44 | 874.22 | 1 ΤΜΧ | 1 ΤΜΧ | 3-Βιομηχανία - Γενικής Χρήσης | Universal Enclosures | 43 | Γενικής Χρήσης | PPUES | 3606480775208 | 9403700000 |  | 4
NSYPLAT1073G | PanelSet PLA επιδαπέδιο πολυεστερικό ερμάριο με βάθρο 1000x750x320 IP44 | 932.9 | 1 ΤΜΧ | 1 ΤΜΧ | 3-Βιομηχανία - Γενικής Χρήσης | Universal Enclosures | 43 | Γενικής Χρήσης | PPUES | 3606480775215 | 9403700000 |  | 3
NSYPLAT1074G | PanelSet PLA επιδαπέδιο πολυεστερικό ερμάριο με βάθρο 1000x750x420 IP44 | 970.42 | 1 ΤΜΧ | 1 ΤΜΧ | 3-Βιομηχανία - Γενικής Χρήσης | Universal Enclosures | 43 | Γενικής Χρήσης | PPUES | 3606480775222 | 9403700000 |  | 2
NSYPLAT12103G | PanelSet PLA επιδαπέδιο πολυεστερικό ερμάριο με βάθρο 1250x1000x320 IP44 | 1690.76 | 1 ΤΜΧ | 1 ΤΜΧ | 3-Βιομηχανία - Γενικής Χρήσης | Universal Enclosures | 43 | Γενικής Χρήσης | PPUES | 3606480775239 | 9403700000 |  | 3
NSYPLAT12104G | PanelSet PLA επιδαπέδιο πολυεστερικό ερμάριο με βάθρο 1250x1000x420 IP44 | 1852.58 | 1 ΤΜΧ | 1 ΤΜΧ | 3-Βιομηχανία - Γενικής Χρήσης | Universal Enclosures | 43 | Γενικής Χρήσης | PPUES | 3606480775246 | 9403700000 |  | 2
NSYPLAT12123G | PanelSet PLA επιδαπέδιο πολυεστερικό ερμάριο με βάθρο 1250x1250x320 IP44 | 1884.48 | 1 ΤΜΧ | 1 ΤΜΧ | 3-Βιομηχανία - Γενικής Χρήσης | Universal Enclosures | 43 | Γενικής Χρήσης | PPUES | 3606480775253 | 9403700000 |  | 2
NSYPLAT12124G | PanelSet PLA επιδαπέδιο πολυεστερικό ερμάριο με βάθρο 1250x1250x420 IP44 | 1910 | 1 ΤΜΧ | 1 ΤΜΧ | 3-Βιομηχανία - Γενικής Χρήσης | Universal Enclosures | 43 | Γενικής Χρήσης | PPUES | 3606480775260 | 9403700000 |  | 2
NSYPLAT12126G | PanelSet PLA επιδαπέδιο πολυεστερικό ερμάριο με βάθρο 1250x1250x620 IP44 | 2292.05 | 1 ΤΜΧ | 1 ΤΜΧ | 3-Βιομηχανία - Γενικής Χρήσης | Universal Enclosures | 43 | Γενικής Χρήσης | PPUES | 3606485434360 | 9403700000
NSYPLAT1253G | PanelSet PLA επιδαπέδιο πολυεστερικό ερμάριο με βάθρο 1250x500x320 IP44 | 950.44 | 1 ΤΜΧ | 1 ΤΜΧ | 3-Βιομηχανία - Γενικής Χρήσης | Universal Enclosures | 43 | Γενικής Χρήσης | PPUES | 3606480775277 | 9403700000 |  | 5
NSYPLAT1254G | PanelSet PLA επιδαπέδιο πολυεστερικό ερμάριο με βάθρο 1250x500x420 IP44 | 1015.94 | 1 ΤΜΧ | 1 ΤΜΧ | 3-Βιομηχανία - Γενικής Χρήσης | Universal Enclosures | 43 | Γενικής Χρήσης | PPUES | 3606480775284 | 9403700000 |  | 4
NSYPLAT1273G | PanelSet PLA επιδαπέδιο πολυεστερικό ερμάριο με βάθρο 1250x750x320 IP44 | 1098.48 | 1 ΤΜΧ | 1 ΤΜΧ | 3-Βιομηχανία - Γενικής Χρήσης | Universal Enclosures | 43 | Γενικής Χρήσης | PPUES | 3606480775291 | 9403700000 |  | 3
NSYPLAT1274G | PanelSet PLA επιδαπέδιο πολυεστερικό ερμάριο με βάθρο 1250x750x420 IP44 | 1148.27 | 1 ΤΜΧ | 1 ΤΜΧ | 3-Βιομηχανία - Γενικής Χρήσης | Universal Enclosures | 43 | Γενικής Χρήσης | PPUES | 3606480775307 | 9403700000 |  | 2
NSYPLAT1276G | PanelSet PLA επιδαπέδιο πολυεστερικό ερμάριο με βάθρο 1250x750x620 IP44 | 1378.04 | 1 ΤΜΧ | 1 ΤΜΧ | 3-Βιομηχανία - Γενικής Χρήσης | Universal Enclosures | 43 | Γενικής Χρήσης | PPUES | 3606485434353 | 9403700000
NSYPLAT15103G | PanelSet PLA επιδαπέδιο πολυεστερικό ερμάριο με βάθρο 1500x1000x320 IP44 | 1849.91 | 1 ΤΜΧ | 1 ΤΜΧ | 3-Βιομηχανία - Γενικής Χρήσης | Universal Enclosures | 43 | Γενικής Χρήσης | PPUES | 3606480775314 | 9403700000 |  | 3
NSYPLAT15104G | PanelSet PLA επιδαπέδιο πολυεστερικό ερμάριο με βάθρο 1500x1000x420 IP44 | 1950.1 | 1 ΤΜΧ | 1 ΤΜΧ | 3-Βιομηχανία - Γενικής Χρήσης | Universal Enclosures | 43 | Γενικής Χρήσης | PPUES | 3606480775321 | 9403700000 |  | 2
NSYPLAT15123G | PanelSet PLA επιδαπέδιο πολυεστερικό ερμάριο με βάθρο 1500x1250x320 IP44 | 2049.61 | 1 ΤΜΧ | 1 ΤΜΧ | 3-Βιομηχανία - Γενικής Χρήσης | Universal Enclosures | 43 | Γενικής Χρήσης | PPUES | 3606480775338 | 9403700000 |  | 2
NSYPLAT15124G | PanelSet PLA επιδαπέδιο πολυεστερικό ερμάριο με βάθρο 1500x1250x420 IP44 | 2211.36 | 1 ΤΜΧ | 1 ΤΜΧ | 3-Βιομηχανία - Γενικής Χρήσης | Universal Enclosures | 43 | Γενικής Χρήσης | PPUES | 3606480775345 | 9403700000 |  | 2
NSYPLAT15126G | PanelSet PLA επιδαπέδιο πολυεστερικό ερμάριο με βάθρο 1500x1250x620 IP44 | 2445.24 | 1 ΤΜΧ | 1 ΤΜΧ | 3-Βιομηχανία - Γενικής Χρήσης | Universal Enclosures | 43 | Γενικής Χρήσης | PPUES | 3606485434384 | 9403700000
NSYPLAT1553G | PanelSet PLA επιδαπέδιο πολυεστερικό ερμάριο με βάθρο 1500x500x320 IP44 | 1058.52 | 1 ΤΜΧ | 1 ΤΜΧ | 3-Βιομηχανία - Γενικής Χρήσης | Universal Enclosures | 43 | Γενικής Χρήσης | PPUES | 3606480775352 | 9403700000 |  | 5
NSYPLAT1554G | PanelSet PLA επιδαπέδιο πολυεστερικό ερμάριο με βάθρο 1500x500x420 IP44 | 1129.72 | 1 ΤΜΧ | 1 ΤΜΧ | 3-Βιομηχανία - Γενικής Χρήσης | Universal Enclosures | 43 | Γενικής Χρήσης | PPUES | 3606480775369 | 9403700000 |  | 4
NSYPLAT1573G | PanelSet PLA επιδαπέδιο πολυεστερικό ερμάριο με βάθρο 1500x750x320 IP44 | 1194.81 | 1 ΤΜΧ | 1 ΤΜΧ | 3-Βιομηχανία - Γενικής Χρήσης | Universal Enclosures | 43 | Γενικής Χρήσης | PPUES | 3606480775376 | 9403700000 |  | 3
NSYPLAT1574G | PanelSet PLA επιδαπέδιο πολυεστερικό ερμάριο με βάθρο 1500x750x420 IP44 | 1259.05 | 1 ΤΜΧ | 1 ΤΜΧ | 3-Βιομηχανία - Γενικής Χρήσης | Universal Enclosures | 43 | Γενικής Χρήσης | PPUES | 3606480775383 | 9403700000 |  | 2
NSYPLAT1576G | PanelSet PLA επιδαπέδιο πολυεστερικό ερμάριο με βάθρο 1500x750x620 IP44 | 1447.94 | 1 ΤΜΧ | 1 ΤΜΧ | 3-Βιομηχανία - Γενικής Χρήσης | Universal Enclosures | 43 | Γενικής Χρήσης | PPUES | 3606485434377 | 9403700000
NSYPLAT2074G | PanelSet PLA επιδαπέδιο πολυεστερικό ερμάριο με βάθρο 2000x750x420 IP44 | 2231.99 | 1 ΤΜΧ | 1 ΤΜΧ | 3-Βιομηχανία - Γενικής Χρήσης | Universal Enclosures | 43 | Γενικής Χρήσης | PPUES | 3606485434391 | 9403700000
NSYPLAT553G | PanelSet PLA επιδαπέδιο πολυεστερικό ερμάριο με βάθρο 500x500x320 IP44 | 645.37 | 1 ΤΜΧ | 1 ΤΜΧ | 3-Βιομηχανία - Γενικής Χρήσης | Universal Enclosures | 43 | Γενικής Χρήσης | PPUES | 3606480775437 | 9403700000 |  | 10
NSYPLAT554G | PanelSet PLA επιδαπέδιο πολυεστερικό ερμάριο με βάθρο 500x500x420 IP44 | 686.64 | 1 ΤΜΧ | 1 ΤΜΧ | 3-Βιομηχανία - Γενικής Χρήσης | Universal Enclosures | 43 | Γενικής Χρήσης | PPUES | 3606480775444 | 9403700000 |  | 8
NSYPLAT573G | PanelSet PLA επιδαπέδιο πολυεστερικό ερμάριο με βάθρο 500x750x320 IP44 | 719.83 | 1 ΤΜΧ | 1 ΤΜΧ | 3-Βιομηχανία - Γενικής Χρήσης | Universal Enclosures | 43 | Γενικής Χρήσης | PPUES | 3606480775451 | 9403700000 |  | 9
NSYPLAT574G | PanelSet PLA επιδαπέδιο πολυεστερικό ερμάριο με βάθρο 500x750x420 IP44 | 753.44 | 1 ΤΜΧ | 1 ΤΜΧ | 3-Βιομηχανία - Γενικής Χρήσης | Universal Enclosures | 43 | Γενικής Χρήσης | PPUES | 3606480775468 | 9403700000 |  | 6
NSYPLAT7103G | PanelSet PLA επιδαπέδιο πολυεστερικό ερμάριο με βάθρο 750x1000x320 IP44 | 1234.08 | 1 ΤΜΧ | 1 ΤΜΧ | 3-Βιομηχανία - Γενικής Χρήσης | Universal Enclosures | 43 | Γενικής Χρήσης | PPUES | 3606480775475 | 9403700000 |  | 6
NSYPLAT7104G | PanelSet PLA επιδαπέδιο πολυεστερικό ερμάριο με βάθρο 750x1000x420 IP44 | 1290.14 | 1 ΤΜΧ | 1 ΤΜΧ | 3-Βιομηχανία - Γενικής Χρήσης | Universal Enclosures | 43 | Γενικής Χρήσης | PPUES | 3606480775482 | 9403700000 |  | 4
NSYPLAT7123G | PanelSet PLA επιδαπέδιο πολυεστερικό ερμάριο με βάθρο 750x1250x320 IP44 | 1388.58 | 1 ΤΜΧ | 1 ΤΜΧ | 3-Βιομηχανία - Γενικής Χρήσης | Universal Enclosures | 43 | Γενικής Χρήσης | PPUES | 3606480775499 | 9403700000 |  | 4
NSYPLAT7124G | PanelSet PLA επιδαπέδιο πολυεστερικό ερμάριο με βάθρο 750x1250x420 IP44 | 1440.74 | 1 ΤΜΧ | 1 ΤΜΧ | 3-Βιομηχανία - Γενικής Χρήσης | Universal Enclosures | 43 | Γενικής Χρήσης | PPUES | 3606480775505 | 9403700000 |  | 4
NSYPLAT753G | PanelSet PLA επιδαπέδιο πολυεστερικό ερμάριο με βάθρο 750x500x320 IP44 | 703.57 | 1 ΤΜΧ | 1 ΤΜΧ | 3-Βιομηχανία - Γενικής Χρήσης | Universal Enclosures | 43 | Γενικής Χρήσης | PPUES | 3606480775512 | 9403700000 |  | 10
NSYPLAT754G | PanelSet PLA επιδαπέδιο πολυεστερικό ερμάριο με βάθρο 750x500x420 IP44 | 744.42 | 1 ΤΜΧ | 1 ΤΜΧ | 3-Βιομηχανία - Γενικής Χρήσης | Universal Enclosures | 43 | Γενικής Χρήσης | PPUES | 3606480775529 | 9403700000 |  | 8
NSYPLAT773G | PanelSet PLA επιδαπέδιο πολυεστερικό ερμάριο με βάθρο 750x750x320 IP44 | 800.54 | 1 ΤΜΧ | 1 ΤΜΧ | 3-Βιομηχανία - Γενικής Χρήσης | Universal Enclosures | 43 | Γενικής Χρήσης | PPUES | 3606480775536 | 9403700000 |  | 6
NSYPLAT774G | PanelSet PLA επιδαπέδιο πολυεστερικό ερμάριο με βάθρο 750x750x420 IP44 | 838.43 | 1 ΤΜΧ | 1 ΤΜΧ | 3-Βιομηχανία - Γενικής Χρήσης | Universal Enclosures | 43 | Γενικής Χρήσης | PPUES | 3606480775543 | 9403700000 |  | 4
NSYPLAT776G | PanelSet PLA επιδαπέδιο πολυεστερικό ερμάριο με βάθρο 750x750x620 IP44 | 1048.04 | 1 ΤΜΧ | 1 ΤΜΧ | 3-Βιομηχανία - Γενικής Χρήσης | Universal Enclosures | 43 | Γενικής Χρήσης | PPUES | 3606485434346 | 9403700000 |  | 2
NSYPLAZ10103G | PanelSet PLA επιδαπέδιο πολυεστερικό ερμάριο με βάθρο 1000x1000x320 IP54 | 1217.75 | 1 ΤΜΧ | 1 ΤΜΧ | 3-Βιομηχανία - Γενικής Χρήσης | Universal Enclosures | 43 | Γενικής Χρήσης | PPUES | 3606480775550 | 9403700000 |  | 3
NSYPLAZ10104G | PanelSet PLA επιδαπέδιο πολυεστερικό ερμάριο με βάθρο 1000x1000x420 IP54 | 1265.14 | 1 ΤΜΧ | 1 ΤΜΧ | 3-Βιομηχανία - Γενικής Χρήσης | Universal Enclosures | 43 | Γενικής Χρήσης | PPUES | 3606480775567 | 9403700000 |  | 2
NSYPLAZ10123G | PanelSet PLA επιδαπέδιο πολυεστερικό ερμάριο με βάθρο 1000x1250x320 IP54 | 1383.45 | 1 ΤΜΧ | 1 ΤΜΧ | 3-Βιομηχανία - Γενικής Χρήσης | Universal Enclosures | 43 | Γενικής Χρήσης | PPUES | 3606480775574 | 9403700000 |  | 2
NSYPLAZ10124G | PanelSet PLA επιδαπέδιο πολυεστερικό ερμάριο με βάθρο 1000x1250x420 IP54 | 1423.62 | 1 ΤΜΧ | 1 ΤΜΧ | 3-Βιομηχανία - Γενικής Χρήσης | Universal Enclosures | 43 | Γενικής Χρήσης | PPUES | 3606480775581 | 9403700000 |  | 2
NSYPLAZ1053G | PanelSet PLA επιδαπέδιο πολυεστερικό ερμάριο με βάθρο 1000x500x320 IP54 | 886.43 | 1 ΤΜΧ | 1 ΤΜΧ | 3-Βιομηχανία - Γενικής Χρήσης | Universal Enclosures | 43 | Γενικής Χρήσης | PPUES | 3606480775598 | 9403700000 |  | 5
NSYPLAZ1054G | PanelSet PLA επιδαπέδιο πολυεστερικό ερμάριο με βάθρο 1000x500x420 IP54 | 891.68 | 1 ΤΜΧ | 1 ΤΜΧ | 3-Βιομηχανία - Γενικής Χρήσης | Universal Enclosures | 43 | Γενικής Χρήσης | PPUES | 3606480775604 | 9403700000 |  | 4
NSYPLAZ1073G | PanelSet PLA επιδαπέδιο πολυεστερικό ερμάριο με βάθρο 1000x750x320 IP54 | 973.49 | 1 ΤΜΧ | 1 ΤΜΧ | 3-Βιομηχανία - Γενικής Χρήσης | Universal Enclosures | 43 | Γενικής Χρήσης | PPUES | 3606480775611 | 9403700000 |  | 3
NSYPLAZ1074G | PanelSet PLA επιδαπέδιο πολυεστερικό ερμάριο με βάθρο 1000x750x420 IP54 | 966.73 | 1 ΤΜΧ | 1 ΤΜΧ | 3-Βιομηχανία - Γενικής Χρήσης | Universal Enclosures | 43 | Γενικής Χρήσης | PPUES | 3606480775628 | 9403700000 |  | 2
NSYPLAZ12103G | PanelSet PLA επιδαπέδιο πολυεστερικό ερμάριο με βάθρο 1250x1000x320 IP54 | 1365.95 | 1 ΤΜΧ | 1 ΤΜΧ | 3-Βιομηχανία - Γενικής Χρήσης | Universal Enclosures | 43 | Γενικής Χρήσης | PPUES | 3606480775635 | 9403700000 |  | 3
NSYPLAZ12104G | PanelSet PLA επιδαπέδιο πολυεστερικό ερμάριο με βάθρο 1250x1000x420 IP54 | 1428.02 | 1 ΤΜΧ | 1 ΤΜΧ | 3-Βιομηχανία - Γενικής Χρήσης | Universal Enclosures | 43 | Γενικής Χρήσης | PPUES | 3606480775642 | 9403700000 |  | 2
NSYPLAZ12123G | PanelSet PLA επιδαπέδιο πολυεστερικό ερμάριο με βάθρο 1250x1250x320 IP54 | 1627.37 | 1 ΤΜΧ | 1 ΤΜΧ | 3-Βιομηχανία - Γενικής Χρήσης | Universal Enclosures | 43 | Γενικής Χρήσης | PPUES | 3606480775659 | 9403700000 |  | 2
NSYPLAZ12124G | PanelSet PLA επιδαπέδιο πολυεστερικό ερμάριο με βάθρο 1250x1250x420 IP54 | 1575.5 | 1 ΤΜΧ | 1 ΤΜΧ | 3-Βιομηχανία - Γενικής Χρήσης | Universal Enclosures | 43 | Γενικής Χρήσης | PPUES | 3606480775666 | 9403700000 |  | 2
NSYPLAZ12126G | PanelSet PLA επιδαπέδιο πολυεστερικό ερμάριο με βάθρο 1250x1250x620 IP54 | 2363.3 | 1 ΤΜΧ | 1 ΤΜΧ | 3-Βιομηχανία - Γενικής Χρήσης | Universal Enclosures | 43 | Γενικής Χρήσης | PPUES | 3606485434421 | 9403700000
NSYPLAZ1253G | PanelSet PLA επιδαπέδιο πολυεστερικό ερμάριο με βάθρο 1250x500x320 IP54 | 955.94 | 1 ΤΜΧ | 1 ΤΜΧ | 3-Βιομηχανία - Γενικής Χρήσης | Universal Enclosures | 43 | Γενικής Χρήσης | PPUES | 3606480775673 | 9403700000 |  | 5
NSYPLAZ1254G | PanelSet PLA επιδαπέδιο πολυεστερικό ερμάριο με βάθρο 1250x500x420 IP54 | 1016.45 | 1 ΤΜΧ | 1 ΤΜΧ | 3-Βιομηχανία - Γενικής Χρήσης | Universal Enclosures | 43 | Γενικής Χρήσης | PPUES | 3606480775680 | 9403700000 |  | 4
NSYPLAZ1273G | PanelSet PLA επιδαπέδιο πολυεστερικό ερμάριο με βάθρο 1250x750x320 IP54 | 1135.14 | 1 ΤΜΧ | 1 ΤΜΧ | 3-Βιομηχανία - Γενικής Χρήσης | Universal Enclosures | 43 | Γενικής Χρήσης | PPUES | 3606480775697 | 9403700000 |  | 3
NSYPLAZ1274G | PanelSet PLA επιδαπέδιο πολυεστερικό ερμάριο με βάθρο 1250x750x420 IP54 | 1131.6 | 1 ΤΜΧ | 1 ΤΜΧ | 3-Βιομηχανία - Γενικής Χρήσης | Universal Enclosures | 43 | Γενικής Χρήσης | PPUES | 3606480775703 | 9403700000 |  | 2
NSYPLAZ1276G | PanelSet PLA επιδαπέδιο πολυεστερικό ερμάριο με βάθρο 1250x750x620 IP54 | 1357.96 | 1 ΤΜΧ | 1 ΤΜΧ | 3-Βιομηχανία - Γενικής Χρήσης | Universal Enclosures | 43 | Γενικής Χρήσης | PPUES | 3606485434414 | 9403700000
NSYPLAZ15103G | PanelSet PLA επιδαπέδιο πολυεστερικό ερμάριο με βάθρο 1500x1000x320 IP54 | 1495.43 | 1 ΤΜΧ | 1 ΤΜΧ | 3-Βιομηχανία - Γενικής Χρήσης | Universal Enclosures | 43 | Γενικής Χρήσης | PPUES | 3606480775710 | 9403700000 |  | 3
NSYPLAZ15104G | PanelSet PLA επιδαπέδιο πολυεστερικό ερμάριο με βάθρο 1500x1000x420 IP54 | 1622.9 | 1 ΤΜΧ | 1 ΤΜΧ | 3-Βιομηχανία - Γενικής Χρήσης | Universal Enclosures | 43 | Γενικής Χρήσης | PPUES | 3606480775727 | 9403700000 |  | 2
NSYPLAZ15123G | PanelSet PLA - επιδαπέδιο πολυεστερικό ερμάριο με βάθρο 1500x1250x320 IP54 | 1763.77 | 1 ΤΜΧ | 1 ΤΜΧ | 3-Βιομηχανία - Γενικής Χρήσης | Universal Enclosures | 43 | Γενικής Χρήσης | PPUES | 3606480775734 | 9403700000 |  | 2
NSYPLAZ15124G | PanelSet PLA επιδαπέδιο πολυεστερικό ερμάριο με βάθρο 1500x1250x420 IP54 | 1823.42 | 1 ΤΜΧ | 1 ΤΜΧ | 3-Βιομηχανία - Γενικής Χρήσης | Universal Enclosures | 43 | Γενικής Χρήσης | PPUES | 3606480775741 | 9403700000 |  | 2
NSYPLAZ15126G | PanelSet PLA επιδαπέδιο πολυεστερικό ερμάριο με βάθρο 1500x1250x620 IP54 | 2454.52 | 1 ΤΜΧ | 1 ΤΜΧ | 3-Βιομηχανία - Γενικής Χρήσης | Universal Enclosures | 43 | Γενικής Χρήσης | PPUES | 3606485434445 | 9403700000
NSYPLAZ1553G | PanelSet PLA επιδαπέδιο πολυεστερικό ερμάριο με βάθρο 1500x500x320 IP54 | 1061.67 | 1 ΤΜΧ | 1 ΤΜΧ | 3-Βιομηχανία - Γενικής Χρήσης | Universal Enclosures | 43 | Γενικής Χρήσης | PPUES | 3606480775758 | 9403700000 |  | 5
NSYPLAZ1554G | PanelSet PLA επιδαπέδιο πολυεστερικό ερμάριο με βάθρο 1500x500x420 IP54 | 1128.33 | 1 ΤΜΧ | 1 ΤΜΧ | 3-Βιομηχανία - Γενικής Χρήσης | Universal Enclosures | 43 | Γενικής Χρήσης | PPUES | 3606480775765 | 9403700000 |  | 4
NSYPLAZ1573G | PanelSet PLA επιδαπέδιο πολυεστερικό ερμάριο με βάθρο 1500x750x320 IP54 | 1182.15 | 1 ΤΜΧ | 1 ΤΜΧ | 3-Βιομηχανία - Γενικής Χρήσης | Universal Enclosures | 43 | Γενικής Χρήσης | PPUES | 3606480775772 | 9403700000 |  | 3
NSYPLAZ1574G | PanelSet PLA επιδαπέδιο πολυεστερικό ερμάριο με βάθρο 1500x750x420 IP54 | 1239.55 | 1 ΤΜΧ | 1 ΤΜΧ | 3-Βιομηχανία - Γενικής Χρήσης | Universal Enclosures | 43 | Γενικής Χρήσης | PPUES | 3606480775789 | 9403700000 |  | 2
NSYPLAZ1576G | PanelSet PLA επιδαπέδιο πολυεστερικό ερμάριο με βάθρο 1500x750x620 IP54 | 1487.44 | 1 ΤΜΧ | 1 ΤΜΧ | 3-Βιομηχανία - Γενικής Χρήσης | Universal Enclosures | 43 | Γενικής Χρήσης | PPUES | 3606485434438 | 9403700000
NSYPLAZ2074G | PanelSet PLA επιδαπέδιο πολυεστερικό ερμάριο με βάθρο 2000x750x420 IP54 | 2513.41 | 1 ΤΜΧ | 1 ΤΜΧ | 3-Βιομηχανία - Γενικής Χρήσης | Universal Enclosures | 43 | Γενικής Χρήσης | PPUES | 3606485434452 | 9403700000
NSYPLAZ553G | PanelSet PLA επιδαπέδιο πολυεστερικό ερμάριο με βάθρο 500x500x320 IP54 | 672.89 | 1 ΤΜΧ | 1 ΤΜΧ | 3-Βιομηχανία - Γενικής Χρήσης | Universal Enclosures | 43 | Γενικής Χρήσης | PPUES | 3606480775833 | 9403700000 |  | 15
NSYPLAZ554G | PanelSet PLA επιδαπέδιο πολυεστερικό ερμάριο με βάθρο 500x500x420 IP54 | 709.87 | 1 ΤΜΧ | 1 ΤΜΧ | 3-Βιομηχανία - Γενικής Χρήσης | Universal Enclosures | 43 | Γενικής Χρήσης | PPUES | 3606480775840 | 9403700000 |  | 12
NSYPLAZ573G | PanelSet PLA επιδαπέδιο πολυεστερικό ερμάριο με βάθρο 500x750x320 IP54 | 734.33 | 1 ΤΜΧ | 1 ΤΜΧ | 3-Βιομηχανία - Γενικής Χρήσης | Universal Enclosures | 43 | Γενικής Χρήσης | PPUES | 3606480775857 | 9403700000 |  | 9
NSYPLAZ574G | PanelSet PLA επιδαπέδιο πολυεστερικό ερμάριο με βάθρο 500x750x420 IP54 | 758.24 | 1 ΤΜΧ | 1 ΤΜΧ | 3-Βιομηχανία - Γενικής Χρήσης | Universal Enclosures | 43 | Γενικής Χρήσης | PPUES | 3606480775864 | 9403700000 |  | 6
NSYPLAZ7103G | PanelSet PLA επιδαπέδιο πολυεστερικό ερμάριο με βάθρο 750x1000x320 IP54 | 1001.23 | 1 ΤΜΧ | 1 ΤΜΧ | 3-Βιομηχανία - Γενικής Χρήσης | Universal Enclosures | 43 | Γενικής Χρήσης | PPUES | 3606480775871 | 9403700000 |  | 6
NSYPLAZ7104G | PanelSet PLA επιδαπέδιο πολυεστερικό ερμάριο με βάθρο 750x1000x420 IP54 | 1034.02 | 1 ΤΜΧ | 1 ΤΜΧ | 3-Βιομηχανία - Γενικής Χρήσης | Universal Enclosures | 43 | Γενικής Χρήσης | PPUES | 3606480775888 | 9403700000 |  | 4
NSYPLAZ7123G | PanelSet PLA επιδαπέδιο πολυεστερικό ερμάριο με βάθρο 750x1250x320 IP54 | 1163.72 | 1 ΤΜΧ | 1 ΤΜΧ | 3-Βιομηχανία - Γενικής Χρήσης | Universal Enclosures | 43 | Γενικής Χρήσης | PPUES | 3606480775895 | 9403700000 |  | 4
NSYPLAZ7124G | PanelSet PLA επιδαπέδιο πολυεστερικό ερμάριο με βάθρο 750x1250x420 IP54 | 1200.17 | 1 ΤΜΧ | 1 ΤΜΧ | 3-Βιομηχανία - Γενικής Χρήσης | Universal Enclosures | 43 | Γενικής Χρήσης | PPUES | 3606480775901 | 9403700000 |  | 4
NSYPLAZ753G | PanelSet PLA επιδαπέδιο πολυεστερικό ερμάριο με βάθρο 750x500x320 IP54 | 757.38 | 1 ΤΜΧ | 1 ΤΜΧ | 3-Βιομηχανία - Γενικής Χρήσης | Universal Enclosures | 43 | Γενικής Χρήσης | PPUES | 3606480775918 | 9403700000 |  | 10
NSYPLAZ754G | PanelSet PLA επιδαπέδιο πολυεστερικό ερμάριο με βάθρο 750x500x420 IP54 | 764.61 | 1 ΤΜΧ | 1 ΤΜΧ | 3-Βιομηχανία - Γενικής Χρήσης | Universal Enclosures | 43 | Γενικής Χρήσης | PPUES | 3606480775925 | 9403700000 |  | 10
NSYPLAZ773G | PanelSet PLA επιδαπέδιο πολυεστερικό ερμάριο με βάθρο 750x750x320 IP54 | 809.67 | 1 ΤΜΧ | 1 ΤΜΧ | 3-Βιομηχανία - Γενικής Χρήσης | Universal Enclosures | 43 | Γενικής Χρήσης | PPUES | 3606480775932 | 9403700000 |  | 6
NSYPLAZ774G | PanelSet PLA επιδαπέδιο πολυεστερικό ερμάριο με βάθρο 750x750x420 IP54 | 840.25 | 1 ΤΜΧ | 1 ΤΜΧ | 3-Βιομηχανία - Γενικής Χρήσης | Universal Enclosures | 43 | Γενικής Χρήσης | PPUES | 3606480775949 | 9403700000 |  | 4
NSYPLAZ776G | PanelSet PLA επιδαπέδιο πολυεστερικό ερμάριο με βάθρο 750x750x620 IP54 | 1092.33 | 1 ΤΜΧ | 1 ΤΜΧ | 3-Βιομηχανία - Γενικής Χρήσης | Universal Enclosures | 43 | Γενικής Χρήσης | PPUES | 3606485434407 | 9403700000 |  | 2
NSYPLAZT10103G | PanelSet PLA επιδαπέδιο πολυεστερικό ερμάριο με βάθρο 1000x1000x320 IP44 | 1319.01 | 1 ΤΜΧ | 1 ΤΜΧ | 3-Βιομηχανία - Γενικής Χρήσης | Universal Enclosures | 43 | Γενικής Χρήσης | PPUES | 3606480775956 | 9403700000 |  | 3
NSYPLAZT10104G | PanelSet PLA επιδαπέδιο πολυεστερικό ερμάριο με βάθρο 1000x1000x420 IP44 | 1377.97 | 1 ΤΜΧ | 1 ΤΜΧ | 3-Βιομηχανία - Γενικής Χρήσης | Universal Enclosures | 43 | Γενικής Χρήσης | PPUES | 3606480775963 | 9403700000 |  | 2
NSYPLAZT10123G | PanelSet PLA επιδαπέδιο πολυεστερικό ερμάριο με βάθρο 1000x1250x320 IP44 | 1558.62 | 1 ΤΜΧ | 1 ΤΜΧ | 3-Βιομηχανία - Γενικής Χρήσης | Universal Enclosures | 43 | Γενικής Χρήσης | PPUES | 3606480775970 | 9403700000 |  | 2
NSYPLAZT10124G | PanelSet PLA επιδαπέδιο πολυεστερικό ερμάριο με βάθρο 1000x1250x420 IP44 | 1536.27 | 1 ΤΜΧ | 1 ΤΜΧ | 3-Βιομηχανία - Γενικής Χρήσης | Universal Enclosures | 43 | Γενικής Χρήσης | PPUES | 3606480775987 | 9403700000 |  | 2
NSYPLAZT1053G | PanelSet PLA επιδαπέδιο πολυεστερικό ερμάριο με βάθρο 1000x500x320 IP44 | 926.86 | 1 ΤΜΧ | 1 ΤΜΧ | 3-Βιομηχανία - Γενικής Χρήσης | Universal Enclosures | 43 | Γενικής Χρήσης | PPUES | 3606480775994 | 9403700000 |  | 5
NSYPLAZT1054G | PanelSet PLA επιδαπέδιο πολυεστερικό ερμάριο με βάθρο 1000x500x420 IP44 | 972.05 | 1 ΤΜΧ | 1 ΤΜΧ | 3-Βιομηχανία - Γενικής Χρήσης | Universal Enclosures | 43 | Γενικής Χρήσης | PPUES | 3606480776007 | 9403700000 |  | 4
NSYPLAZT1073G | PanelSet PLA επιδαπέδιο πολυεστερικό ερμάριο με βάθρο 1000x750x320 IP44 | 1022.73 | 1 ΤΜΧ | 1 ΤΜΧ | 3-Βιομηχανία - Γενικής Χρήσης | Universal Enclosures | 43 | Γενικής Χρήσης | PPUES | 3606480776014 | 9403700000 |  | 3
NSYPLAZT1074G | PanelSet PLA επιδαπέδιο πολυεστερικό ερμάριο με βάθρο 1000x750x420 IP44 | 1062.27 | 1 ΤΜΧ | 1 ΤΜΧ | 3-Βιομηχανία - Γενικής Χρήσης | Universal Enclosures | 43 | Γενικής Χρήσης | PPUES | 3606480776021 | 9403700000 |  | 2
NSYPLAZT12103G | PanelSet PLA επιδαπέδιο πολυεστερικό ερμάριο με βάθρο 1250x1000x320 IP44 | 1465.72 | 1 ΤΜΧ | 1 ΤΜΧ | 3-Βιομηχανία - Γενικής Χρήσης | Universal Enclosures | 43 | Γενικής Χρήσης | PPUES | 3606480776038 | 9403700000 |  | 2
NSYPLAZT12104G | PanelSet PLA επιδαπέδιο πολυεστερικό ερμάριο με βάθρο 1250x1000x420 IP44 | 1534.46 | 1 ΤΜΧ | 1 ΤΜΧ | 3-Βιομηχανία - Γενικής Χρήσης | Universal Enclosures | 43 | Γενικής Χρήσης | PPUES | 3606480776045 | 9403700000 |  | 2
NSYPLAZT12123G | PanelSet PLA επιδαπέδιο πολυεστερικό ερμάριο με βάθρο 1250x1250x320 IP44 | 1742.73 | 1 ΤΜΧ | 1 ΤΜΧ | 3-Βιομηχανία - Γενικής Χρήσης | Universal Enclosures | 43 | Γενικής Χρήσης | PPUES | 3606480776052 | 9403700000 |  | 2
NSYPLAZT12124G | PanelSet PLA επιδαπέδιο πολυεστερικό ερμάριο με βάθρο 1250x1250x420 IP44 | 1688.34 | 1 ΤΜΧ | 1 ΤΜΧ | 3-Βιομηχανία - Γενικής Χρήσης | Universal Enclosures | 43 | Γενικής Χρήσης | PPUES | 3606480776069 | 9403700000 |  | 2
NSYPLAZT12126G | PanelSet PLA επιδαπέδιο πολυεστερικό ερμάριο με βάθρο 1250x1250x620 IP44 | 2363.69 | 1 ΤΜΧ | 1 ΤΜΧ | 3-Βιομηχανία - Γενικής Χρήσης | Universal Enclosures | 43 | Γενικής Χρήσης | PPUES | 3606480772887 | 9403700000
NSYPLAZT1253G | PanelSet PLA επιδαπέδιο πολυεστερικό ερμάριο με βάθρο 1250x500x320 IP44 | 1057.94 | 1 ΤΜΧ | 1 ΤΜΧ | 3-Βιομηχανία - Γενικής Χρήσης | Universal Enclosures | 43 | Γενικής Χρήσης | PPUES | 3606480776076 | 9403700000 |  | 5
NSYPLAZT1254G | PanelSet PLA επιδαπέδιο πολυεστερικό ερμάριο με βάθρο 1250x500x420 IP44 | 1096.01 | 1 ΤΜΧ | 1 ΤΜΧ | 3-Βιομηχανία - Γενικής Χρήσης | Universal Enclosures | 43 | Γενικής Χρήσης | PPUES | 3606480776083 | 9403700000 |  | 4
NSYPLAZT1273G | PanelSet PLA επιδαπέδιο πολυεστερικό ερμάριο με βάθρο 1250x750x320 IP44 | 1224.24 | 1 ΤΜΧ | 1 ΤΜΧ | 3-Βιομηχανία - Γενικής Χρήσης | Universal Enclosures | 43 | Γενικής Χρήσης | PPUES | 3606480776090 | 9403700000 |  | 3
NSYPLAZT1274G | PanelSet PLA επιδαπέδιο πολυεστερικό ερμάριο με βάθρο 1250x750x420 IP44 | 1226.2 | 1 ΤΜΧ | 1 ΤΜΧ | 3-Βιομηχανία - Γενικής Χρήσης | Universal Enclosures | 43 | Γενικής Χρήσης | PPUES | 3606480776106 | 9403700000 |  | 2
NSYPLAZT1276G | PanelSet PLA επιδαπέδιο πολυεστερικό ερμάριο με βάθρο 1250x750x620 IP44 | 1594.04 | 1 ΤΜΧ | 1 ΤΜΧ | 3-Βιομηχανία - Γενικής Χρήσης | Universal Enclosures | 43 | Γενικής Χρήσης | PPUES | 3606480772870 | 9403700000
NSYPLAZT15103G | PanelSet PLA επιδαπέδιο πολυεστερικό ερμάριο με βάθρο 1500x1000x320 IP44 | 1590.72 | 1 ΤΜΧ | 1 ΤΜΧ | 3-Βιομηχανία - Γενικής Χρήσης | Universal Enclosures | 43 | Γενικής Χρήσης | PPUES | 3606480776113 | 9403700000 |  | 3
NSYPLAZT15104G | PanelSet PLA επιδαπέδιο πολυεστερικό ερμάριο με βάθρο 1500x1000x420 IP44 | 1664.59 | 1 ΤΜΧ | 1 ΤΜΧ | 3-Βιομηχανία - Γενικής Χρήσης | Universal Enclosures | 43 | Γενικής Χρήσης | PPUES | 3606480776120 | 9403700000 |  | 2
NSYPLAZT15123G | PanelSet PLA επιδαπέδιο πολυεστερικό ερμάριο με βάθρο 1500x1250x320 IP44 | 1802.54 | 1 ΤΜΧ | 1 ΤΜΧ | 3-Βιομηχανία - Γενικής Χρήσης | Universal Enclosures | 43 | Γενικής Χρήσης | PPUES | 3606480776137 | 9403700000 |  | 2
NSYPLAZT15124G | PanelSet PLA επιδαπέδιο πολυεστερικό ερμάριο με βάθρο 1500x1250x420 IP44 | 1935.9 | 1 ΤΜΧ | 1 ΤΜΧ | 3-Βιομηχανία - Γενικής Χρήσης | Universal Enclosures | 43 | Γενικής Χρήσης | PPUES | 3606480776144 | 9403700000 |  | 2
NSYPLAZT15126G | PanelSet PLA επιδαπέδιο πολυεστερικό ερμάριο με βάθρο 1500x1250x620 IP44 | 2606.03 | 1 ΤΜΧ | 1 ΤΜΧ | 3-Βιομηχανία - Γενικής Χρήσης | Universal Enclosures | 43 | Γενικής Χρήσης | PPUES | 3606480772900 | 9403700000
NSYPLAZT1553G | PanelSet PLA επιδαπέδιο πολυεστερικό ερμάριο με βάθρο 1500x500x320 IP44 | 1133.05 | 1 ΤΜΧ | 1 ΤΜΧ | 3-Βιομηχανία - Γενικής Χρήσης | Universal Enclosures | 43 | Γενικής Χρήσης | PPUES | 3606480776151 | 9403700000 |  | 5
NSYPLAZT1554G | PanelSet PLA επιδαπέδιο πολυεστερικό ερμάριο με βάθρο 1500x500x420 IP44 | 1253.41 | 1 ΤΜΧ | 1 ΤΜΧ | 3-Βιομηχανία - Γενικής Χρήσης | Universal Enclosures | 43 | Γενικής Χρήσης | PPUES | 3606480776168 | 9403700000 |  | 4
NSYPLAZT1573G | PanelSet PLA επιδαπέδιο πολυεστερικό ερμάριο με βάθρο 1500x750x320 IP44 | 1265.57 | 1 ΤΜΧ | 1 ΤΜΧ | 3-Βιομηχανία - Γενικής Χρήσης | Universal Enclosures | 43 | Γενικής Χρήσης | PPUES | 3606480776175 | 9403700000 |  | 3
NSYPLAZT1574G | PanelSet PLA επιδαπέδιο πολυεστερικό ερμάριο με βάθρο 1500x750x420 IP44 | 1384.84 | 1 ΤΜΧ | 1 ΤΜΧ | 3-Βιομηχανία - Γενικής Χρήσης | Universal Enclosures | 43 | Γενικής Χρήσης | PPUES | 3606480776182 | 9403700000 |  | 2
NSYPLAZT1576G | PanelSet PLA επιδαπέδιο πολυεστερικό ερμάριο με βάθρο 1500x750x620 IP44 | 1597.87 | 1 ΤΜΧ | 1 ΤΜΧ | 3-Βιομηχανία - Γενικής Χρήσης | Universal Enclosures | 43 | Γενικής Χρήσης | PPUES | 3606480772894 | 9403700000
NSYPLAZT2074G | PanelSet PLA επιδαπέδιο πολυεστερικό ερμάριο με βάθρο 2000x750x420 IP44 | 2866.61 | 1 ΤΜΧ | 1 ΤΜΧ | 3-Βιομηχανία - Γενικής Χρήσης | Universal Enclosures | 43 | Γενικής Χρήσης | PPUES | 3606480772917 | 9403700000
NSYPLAZT553G | PanelSet PLA επιδαπέδιο πολυεστερικό ερμάριο με βάθρο 500x500x320 IP44 | 760.42 | 1 ΤΜΧ | 1 ΤΜΧ | 3-Βιομηχανία - Γενικής Χρήσης | Universal Enclosures | 43 | Γενικής Χρήσης | PPUES | 3606480776236 | 9403700000 |  | 12
NSYPLAZT554G | PanelSet PLA επιδαπέδιο πολυεστερικό ερμάριο με βάθρο 500x500x420 IP44 | 803.37 | 1 ΤΜΧ | 1 ΤΜΧ | 3-Βιομηχανία - Γενικής Χρήσης | Universal Enclosures | 43 | Γενικής Χρήσης | PPUES | 3606480776243 | 9403700000 |  | 12
NSYPLAZT573G | PanelSet PLA επιδαπέδιο πολυεστερικό ερμάριο με βάθρο 500x750x320 IP44 | 833.87 | 1 ΤΜΧ | 1 ΤΜΧ | 3-Βιομηχανία - Γενικής Χρήσης | Universal Enclosures | 43 | Γενικής Χρήσης | PPUES | 3606480776250 | 9403700000 |  | 6
NSYPLAZT7103G | PanelSet PLA επιδαπέδιο πολυεστερικό ερμάριο με βάθρο 750x1000x320 IP44 | 1120.69 | 1 ΤΜΧ | 1 ΤΜΧ | 3-Βιομηχανία - Γενικής Χρήσης | Universal Enclosures | 43 | Γενικής Χρήσης | PPUES | 3606480776274 | 9403700000 |  | 6
NSYPLAZT7104G | PanelSet PLA επιδαπέδιο πολυεστερικό ερμάριο με βάθρο 750x1000x420 IP44 | 1163.06 | 1 ΤΜΧ | 1 ΤΜΧ | 3-Βιομηχανία - Γενικής Χρήσης | Universal Enclosures | 43 | Γενικής Χρήσης | PPUES | 3606480776281 | 9403700000 |  | 4
NSYPLAZT7123G | PanelSet PLA επιδαπέδιο πολυεστερικό ερμάριο με βάθρο 750x1250x320 IP44 | 1294.53 | 1 ΤΜΧ | 1 ΤΜΧ | 3-Βιομηχανία - Γενικής Χρήσης | Universal Enclosures | 43 | Γενικής Χρήσης | PPUES | 3606480776298 | 9403700000 |  | 4
NSYPLAZT7124G | PanelSet PLA επιδαπέδιο πολυεστερικό ερμάριο με βάθρο 750x1250x420 IP44 | 1333.35 | 1 ΤΜΧ | 1 ΤΜΧ | 3-Βιομηχανία - Γενικής Χρήσης | Universal Enclosures | 43 | Γενικής Χρήσης | PPUES | 3606480776304 | 9403700000 |  | 4
NSYPLAZT753G | PanelSet PLA επιδαπέδιο πολυεστερικό ερμάριο με βάθρο 750x500x320 IP44 | 813.69 | 1 ΤΜΧ | 1 ΤΜΧ | 3-Βιομηχανία - Γενικής Χρήσης | Universal Enclosures | 43 | Γενικής Χρήσης | PPUES | 3606480776311 | 9403700000 |  | 10
NSYPLAZT754G | PanelSet PLA επιδαπέδιο πολυεστερικό ερμάριο με βάθρο 750x500x420 IP44 | 855.99 | 1 ΤΜΧ | 1 ΤΜΧ | 3-Βιομηχανία - Γενικής Χρήσης | Universal Enclosures | 43 | Γενικής Χρήσης | PPUES | 3606480776328 | 9403700000 |  | 8
NSYPLAZT773G | PanelSet PLA επιδαπέδιο πολυεστερικό ερμάριο με βάθρο 750x750x320 IP44 | 906.82 | 1 ΤΜΧ | 1 ΤΜΧ | 3-Βιομηχανία - Γενικής Χρήσης | Universal Enclosures | 43 | Γενικής Χρήσης | PPUES | 3606480776335 | 9403700000 |  | 6
NSYPLAZT774G | PanelSet PLA επιδαπέδιο πολυεστερικό ερμάριο με βάθρο 750x750x420 IP44 | 946.55 | 1 ΤΜΧ | 1 ΤΜΧ | 3-Βιομηχανία - Γενικής Χρήσης | Universal Enclosures | 43 | Γενικής Χρήσης | PPUES | 3606480776342 | 9403700000 |  | 4
NSYPLAZT776G | PanelSet PLA επιδαπέδιο πολυεστερικό ερμάριο με βάθρο 750x750x620 IP44 | 1135.87 | 1 ΤΜΧ | 1 ΤΜΧ | 3-Βιομηχανία - Γενικής Χρήσης | Universal Enclosures | 43 | Γενικής Χρήσης | PPUES | 3606480772863 | 9403700000 |  | 2
NSYPLM108BG | Thalassa PLM επίτοιχο πολυεστερικό ερμάριο μονομπλόκ IP66 Υ1056xΠ852xΒ350mm | 894.19 | 1 ΤΜΧ | 1 ΤΜΧ | 3-Βιομηχανία - Γενικής Χρήσης | Universal Enclosures | 43 | Γενικής Χρήσης | PPUES | 3606480776410 | 9403700000 |  | 3
NSYPLM108G | Thalassa PLM επίτοιχο πολυεστερικό ερμάριο μονομπλόκ IP66 Υ1056xΠ852xΒ350mm | 585.96 | 1 ΤΜΧ | 1 ΤΜΧ | 3-Βιομηχανία - Γενικής Χρήσης | Universal Enclosures | 43 | Γενικής Χρήσης | PPUES | 3606480776403 | 9403700000 |  | 3
NSYPLM108TG | Thalassa PLM επίτοιχο πολυεστερικό ερμάριο μονομπλόκ IP66 Υ1056xΠ852xΒ350mm | 739.24 | 1 ΤΜΧ | 1 ΤΜΧ | 3-Βιομηχανία - Γενικής Χρήσης | Universal Enclosures | 43 | Γενικής Χρήσης | PPUES | 3606480776427 | 9403700000 |  | 3
NSYPLM3025BG | Thalassa PLM επίτοιχο πολυεστερικό ερμάριο μονομπλόκ IP66 Υ308xΠ255xΒ160mm | 152.03 | 1 ΤΜΧ | 1 ΤΜΧ | 3-Βιομηχανία - Γενικής Χρήσης | Universal Enclosures | 43 | Γενικής Χρήσης | PPUES | 3606480776441 | 9403700000 |  | 72
NSYPLM3025G | Thalassa PLM επίτοιχο πολυεστερικό ερμάριο μονομπλόκ IP66 Υ308xΠ255xΒ160mm | 120.13 | 1 ΤΜΧ | 1 ΤΜΧ | 3-Βιομηχανία - Γενικής Χρήσης | Universal Enclosures | 43 | Γενικής Χρήσης | PPUES | 3606480776434 | 9403700000 |  | 72
NSYPLM3025PG | Thalassa PLM επίτοιχο πολυεστερικό ερμάριο μονομπλόκ IP66 Υ308xΠ255xΒ160mm | 228.82 | 1 ΤΜΧ | 1 ΤΜΧ | 3-Βιομηχανία - Γενικής Χρήσης | Universal Enclosures | 43 | Γενικής Χρήσης | PPUES | 3606480776458 | 9403700000 |  | 22
NSYPLM3025TG | Thalassa PLM επίτοιχο πολυεστερικό ερμάριο μονομπλόκ IP66 Υ308xΠ255xΒ160mm | 168.42 | 1 ΤΜΧ | 1 ΤΜΧ | 3-Βιομηχανία - Γενικής Χρήσης | Universal Enclosures | 43 | Γενικής Χρήσης | PPUES | 3606480776465 | 9403700000 |  | 72
NSYPLM32BG | Thalassa PLM επίτοιχο ABS/PC ερμάριο μονομπλόκ IP66 Υ310xΠ215xΒ160mm | 113.44 | 1 ΤΜΧ | 1 ΤΜΧ | 3-Βιομηχανία - Γενικής Χρήσης | Universal Enclosures | 43 | Γενικής Χρήσης | PPUES | 3606480776489 | 9403700000 |  | 70
NSYPLM32G | Thalassa PLM επίτοιχο ABS/PC ερμάριο μονομπλόκ IP66 Υ310xΠ215xΒ160mm | 100.56 | 1 ΤΜΧ | 1 ΤΜΧ | 3-Βιομηχανία - Γενικής Χρήσης | Universal Enclosures | 43 | Γενικής Χρήσης | PPUES | 3606480776472 | 9403700000 |  | 70
NSYPLM32PG | Thalassa PLM επίτοιχο ABS/PC ερμάριο μονομπλόκ IP66 Υ310xΠ215xΒ160mm | 117.16 | 1 ΤΜΧ | 1 ΤΜΧ | 3-Βιομηχανία - Γενικής Χρήσης | Universal Enclosures | 43 | Γενικής Χρήσης | PPUES | 3606480776496 | 9403700000 |  | 70
NSYPLM32TG | Thalassa PLM επίτοιχο ABS/PC ερμάριο μονομπλόκ IP66 Υ310xΠ215xΒ160mm | 141 | 1 ΤΜΧ | 1 ΤΜΧ | 3-Βιομηχανία - Γενικής Χρήσης | Universal Enclosures | 43 | Γενικής Χρήσης | PPUES | 3606480776502 | 9403700000 |  | 70
NSYPLM43BG | Thalassa PLM επίτοιχο πολυεστερικό ερμάριο μονομπλόκ IP66 Υ430xΠ330xΒ200mm | 180.66 | 1 ΤΜΧ | 1 ΤΜΧ | 3-Βιομηχανία - Γενικής Χρήσης | Universal Enclosures | 43 | Γενικής Χρήσης | PPUES | 3606480776526 | 9403700000 |  | 30
NSYPLM43G | Thalassa PLM επίτοιχο πολυεστερικό ερμάριο μονομπλόκ IP66 Υ430xΠ330xΒ200mm | 148.06 | 1 ΤΜΧ | 1 ΤΜΧ | 3-Βιομηχανία - Γενικής Χρήσης | Universal Enclosures | 43 | Γενικής Χρήσης | PPUES | 3606480776519 | 9403700000 |  | 30
NSYPLM43PG | Thalassa PLM επίτοιχο πολυεστερικό ερμάριο μονομπλόκ IP66 Υ430xΠ330xΒ200mm | 175.81 | 1 ΤΜΧ | 1 ΤΜΧ | 3-Βιομηχανία - Γενικής Χρήσης | Universal Enclosures | 43 | Γενικής Χρήσης | PPUES | 3606480776533 | 9403700000 |  | 30
NSYPLM43TG | Thalassa PLM επίτοιχο πολυεστερικό ερμάριο μονομπλόκ IP66 Υ430xΠ330xΒ200mm | 201.39 | 1 ΤΜΧ | 1 ΤΜΧ | 3-Βιομηχανία - Γενικής Χρήσης | Universal Enclosures | 43 | Γενικής Χρήσης | PPUES | 3606480776540 | 9403700000 |  | 30
NSYPLM43TVG | Thalassa PLM επίτοιχο πολυεστερικό ερμάριο μονομπλόκ IP66 430x330x200mm | 325.74 | 1 ΤΜΧ | 1 ΤΜΧ | 3-Βιομηχανία - Γενικής Χρήσης | Universal Enclosures | 43 | Γενικής Χρήσης | PPUES | 3606480776557 | 9403700000 |  | 50
NSYPLM43VG | Thalassa PLM επίτοιχο πολυεστερικό ερμάριο μονομπλόκ IP66 Υ430xΠ330xΒ200mm | 294.01 | 1 ΤΜΧ | 1 ΤΜΧ | 3-Βιομηχανία - Γενικής Χρήσης | Universal Enclosures | 43 | Γενικής Χρήσης | PPUES | 3606480776564 | 9403700000 |  | 30
NSYPLM54BG | Thalassa PLM επίτοιχο πολυεστερικό ερμάριο μονομπλόκ IP66 Υ530xΠ430xΒ200mm | 227.38 | 1 ΤΜΧ | 1 ΤΜΧ | 3-Βιομηχανία - Γενικής Χρήσης | Universal Enclosures | 43 | Γενικής Χρήσης | PPUES | 3606480776588 | 9403700000 |  | 20
NSYPLM54G | Thalassa PLM επίτοιχο πολυεστερικό ερμάριο μονομπλόκ IP66 Υ530xΠ430xΒ200mm | 169.57 | 1 ΤΜΧ | 1 ΤΜΧ | 3-Βιομηχανία - Γενικής Χρήσης | Universal Enclosures | 43 | Γενικής Χρήσης | PPUES | 3606480776571 | 9403700000 |  | 20
NSYPLM54PG | Thalassa PLM επίτοιχο πολυεστερικό ερμάριο μονομπλόκ IP66 Υ530xΠ430xΒ200mm | 231.95 | 1 ΤΜΧ | 1 ΤΜΧ | 3-Βιομηχανία - Γενικής Χρήσης | Universal Enclosures | 43 | Γενικής Χρήσης | PPUES | 3606480776595 | 9403700000 |  | 20
NSYPLM54TG | Thalassa PLM επίτοιχο πολυεστερικό ερμάριο μονομπλόκ IP66 Υ530xΠ430xΒ200mm | 252.05 | 1 ΤΜΧ | 1 ΤΜΧ | 3-Βιομηχανία - Γενικής Χρήσης | Universal Enclosures | 43 | Γενικής Χρήσης | PPUES | 3606480776601 | 9403700000 |  | 20
NSYPLM54TVG | Thalassa PLM επίτοιχο πολυεστερικό ερμάριο μονομπλόκ IP66 530x430x200mm | 373.05 | 1 ΤΜΧ | 1 ΤΜΧ | 3-Βιομηχανία - Γενικής Χρήσης | Universal Enclosures | 43 | Γενικής Χρήσης | PPUES | 3606480776618 | 9403700000 |  | 30
NSYPLM54VG | Thalassa PLM επίτοιχο πολυεστερικό ερμάριο μονομπλόκ IP66 Υ530xΠ430xΒ200mm | 323.73 | 1 ΤΜΧ | 1 ΤΜΧ | 3-Βιομηχανία - Γενικής Χρήσης | Universal Enclosures | 43 | Γενικής Χρήσης | PPUES | 3606480776625 | 9403700000 |  | 20
NSYPLM64BG | Thalassa PLM επίτοιχο πολυεστερικό ερμάριο μονομπλόκ IP66 Υ647xΠ436xΒ250mm | 303.54 | 1 ΤΜΧ | 1 ΤΜΧ | 3-Βιομηχανία - Γενικής Χρήσης | Universal Enclosures | 43 | Γενικής Χρήσης | PPUES | 3606480776649 | 9403700000 |  | 10
NSYPLM64G | Thalassa PLM επίτοιχο πολυεστερικό ερμάριο μονομπλόκ IP66 Υ647xΠ436xΒ250mm | 206.58 | 1 ΤΜΧ | 1 ΤΜΧ | 3-Βιομηχανία - Γενικής Χρήσης | Universal Enclosures | 43 | Γενικής Χρήσης | PPUES | 3606480776632 | 9403700000 |  | 10
NSYPLM64PG | Thalassa PLM επίτοιχο πολυεστερικό ερμάριο μονομπλόκ IP66 Υ647xΠ436xΒ250mm | 299.88 | 1 ΤΜΧ | 1 ΤΜΧ | 3-Βιομηχανία - Γενικής Χρήσης | Universal Enclosures | 43 | Γενικής Χρήσης | PPUES | 3606480776656 | 9403700000 |  | 10
NSYPLM64TG | Thalassa PLM επίτοιχο πολυεστερικό ερμάριο μονομπλόκ IP66 Υ647xΠ436xΒ250mm | 307.01 | 1 ΤΜΧ | 1 ΤΜΧ | 3-Βιομηχανία - Γενικής Χρήσης | Universal Enclosures | 43 | Γενικής Χρήσης | PPUES | 3606480776663 | 9403700000 |  | 10
NSYPLM64TVG | Thalassa PLM επίτοιχο πολυεστερικό ερμάριο μονομπλόκ IP66 647x436x250mm | 454.36 | 1 ΤΜΧ | 1 ΤΜΧ | 3-Βιομηχανία - Γενικής Χρήσης | Universal Enclosures | 43 | Γενικής Χρήσης | PPUES | 3606480776670 | 9403700000 |  | 10
NSYPLM64VG | Thalassa PLM επίτοιχο πολυεστερικό ερμάριο μονομπλόκ IP66 Υ647xΠ436xΒ250mm | 383.05 | 1 ΤΜΧ | 1 ΤΜΧ | 3-Βιομηχανία - Γενικής Χρήσης | Universal Enclosures | 43 | Γενικής Χρήσης | PPUES | 3606480776687 | 9403700000 |  | 10
NSYPLM75BG | Thalassa PLM επίτοιχο πολυεστερικό ερμάριο μονομπλόκ IP66 Υ747xΠ536xΒ300mm | 390.18 | 1 ΤΜΧ | 1 ΤΜΧ | 3-Βιομηχανία - Γενικής Χρήσης | Universal Enclosures | 43 | Γενικής Χρήσης | PPUES | 3606480776700 | 9403700000 |  | 8
NSYPLM75G | Thalassa PLM επίτοιχο πολυεστερικό ερμάριο μονομπλόκ IP66 Υ747xΠ536xΒ300mm | 267.13 | 1 ΤΜΧ | 1 ΤΜΧ | 3-Βιομηχανία - Γενικής Χρήσης | Universal Enclosures | 43 | Γενικής Χρήσης | PPUES | 3606480776694 | 9403700000 |  | 8
NSYPLM75PG | Thalassa PLM επίτοιχο πολυεστερικό ερμάριο μονομπλόκ IP66 Υ747xΠ536xΒ300mm | 386.54 | 1 ΤΜΧ | 1 ΤΜΧ | 3-Βιομηχανία - Γενικής Χρήσης | Universal Enclosures | 43 | Γενικής Χρήσης | PPUES | 3606480776717 | 9403700000 |  | 8
NSYPLM75TG | Thalassa PLM επίτοιχο πολυεστερικό ερμάριο μονομπλόκ IP66 Υ747xΠ536xΒ300mm | 402.89 | 1 ΤΜΧ | 1 ΤΜΧ | 3-Βιομηχανία - Γενικής Χρήσης | Universal Enclosures | 43 | Γενικής Χρήσης | PPUES | 3606480776724 | 9403700000 |  | 8
NSYPLM75TVG | Thalassa PLM επίτοιχο πολυεστερικό ερμάριο μονομπλόκ IP66 747x536x300mm | 587.6 | 1 ΤΜΧ | 1 ΤΜΧ | 3-Βιομηχανία - Γενικής Χρήσης | Universal Enclosures | 43 | Γενικής Χρήσης | PPUES | 3606480776731 | 9403700000 |  | 8
NSYPLM75VG | Thalassa PLM επίτοιχο πολυεστερικό ερμάριο μονομπλόκ IP66 Υ747xΠ536xΒ300mm | 495.31 | 1 ΤΜΧ | 1 ΤΜΧ | 3-Βιομηχανία - Γενικής Χρήσης | Universal Enclosures | 43 | Γενικής Χρήσης | PPUES | 3606480776748 | 9403700000 |  | 8
NSYPLM86BG | Thalassa PLM επίτοιχο πολυεστερικό ερμάριο μονομπλόκ IP66 Υ847xΠ636xΒ300mm | 470.59 | 1 ΤΜΧ | 1 ΤΜΧ | 3-Βιομηχανία - Γενικής Χρήσης | Universal Enclosures | 43 | Γενικής Χρήσης | PPUES | 3606480776762 | 9403700000 |  | 4
NSYPLM86G | Thalassa PLM επίτοιχο πολυεστερικό ερμάριο μονομπλόκ IP66 Υ847xΠ636xΒ300mm | 392.49 | 1 ΤΜΧ | 1 ΤΜΧ | 3-Βιομηχανία - Γενικής Χρήσης | Universal Enclosures | 43 | Γενικής Χρήσης | PPUES | 3606480776755 | 9403700000 |  | 4
NSYPLM86PG | Thalassa PLM επίτοιχο πολυεστερικό ερμάριο μονομπλόκ IP66 Υ847xΠ636xΒ300mm | 461.35 | 1 ΤΜΧ | 1 ΤΜΧ | 3-Βιομηχανία - Γενικής Χρήσης | Universal Enclosures | 43 | Γενικής Χρήσης | PPUES | 3606480776779 | 9403700000 |  | 4
NSYPLM86TG | Thalassa PLM επίτοιχο πολυεστερικό ερμάριο μονομπλόκ IP66 Υ847xΠ636xΒ300mm | 485.93 | 1 ΤΜΧ | 1 ΤΜΧ | 3-Βιομηχανία - Γενικής Χρήσης | Universal Enclosures | 43 | Γενικής Χρήσης | PPUES | 3606480776786 | 9403700000 |  | 4
NSYPLM86TVG | Thalassa PLM επίτοιχο πολυεστερικό ερμάριο μονομπλόκ IP66 847x636x300mm | 863.37 | 1 ΤΜΧ | 1 ΤΜΧ | 3-Βιομηχανία - Γενικής Χρήσης | Universal Enclosures | 43 | Γενικής Χρήσης | PPUES | 3606480776793 | 9403700000 |  | 4
NSYPLM86VG | Thalassa PLM επίτοιχο πολυεστερικό ερμάριο μονομπλόκ IP66 Υ847xΠ636xΒ300mm | 727.81 | 1 ΤΜΧ | 1 ΤΜΧ | 3-Βιομηχανία - Γενικής Χρήσης | Universal Enclosures | 43 | Γενικής Χρήσης | PPUES | 3606480776809 | 9403700000 |  | 4
NSYPLS1827G | PanelSet PLS βιομηχανικό κουτί πολυεστερικό διάφανο κάλυμμα IP65 18x27x18cm | 57.38 | 1 ΤΜΧ | 1 ΤΜΧ | 3-Βιομηχανία - Γενικής Χρήσης | Universal Enclosures | 43 | Γενικής Χρήσης | PPUES | 3606480776816 | 9403700000 |  | 180
NSYPLS2727AG | PanelSet PLS βιομηχανικό κουτί πολυεστερικό διάφανο κάλυμμα IP65 27x27x23cm | 82.95 | 1 ΤΜΧ | 1 ΤΜΧ | 3-Βιομηχανία - Γενικής Χρήσης | Universal Enclosures | 43 | Γενικής Χρήσης | PPUES | 3606480776847 | 9403700000 |  | 80
NSYPLS2727G | PanelSet PLS βιομηχανικό κουτί πολυεστερικό διάφανο κάλυμμα IP65 27x27x18cm | 70.1 | 1 ΤΜΧ | 1 ΤΜΧ | 3-Βιομηχανία - Γενικής Χρήσης | Universal Enclosures | 43 | Γενικής Χρήσης | PPUES | 3606480776830 | 9403999090 |  | 56
NSYPLS2736AG | PanelSet PLS βιομηχανικό κουτί πολυεστερικό διάφανο κάλυμμα IP65 27x36x23cm | 83.33 | 1 ΤΜΧ | 1 ΤΜΧ | 3-Βιομηχανία - Γενικής Χρήσης | Universal Enclosures | 43 | Γενικής Χρήσης | PPUES | 3606480776885 | 9403700000 |  | 84
NSYPLS2736G | PanelSet PLS βιομηχανικό κουτί πολυεστερικό διάφανο κάλυμμα IP65 27x36x18cm | 71.13 | 1 ΤΜΧ | 1 ΤΜΧ | 3-Βιομηχανία - Γενικής Χρήσης | Universal Enclosures | 43 | Γενικής Χρήσης | PPUES | 3606480776878 | 3926909790 |  | 90
NSYPLS2754AG | PanelSet PLS βιομηχανικό κουτί πολυεστερικό διάφανο κάλυμμα IP65 27x54x23cm | 112.37 | 1 ΤΜΧ | 1 ΤΜΧ | 3-Βιομηχανία - Γενικής Χρήσης | Universal Enclosures | 43 | Γενικής Χρήσης | PPUES | 3606480776922 | 9403700000 |  | 28
NSYPLS2754G | PanelSet PLS βιομηχανικό κουτί πολυεστερικό διάφανο κάλυμμα IP65 27x54x18cm | 106.7 | 1 ΤΜΧ | 1 ΤΜΧ | 3-Βιομηχανία - Γενικής Χρήσης | Universal Enclosures | 43 | Γενικής Χρήσης | PPUES | 3606480776915 | 9403700000 |  | 60
NSYPLS3636G | PanelSet PLS βιομηχανικό κουτί πολυεστερικό διάφανο κάλυμμα IP65 27x36x18cm | 88.59 | 1 ΤΜΧ | 1 ΤΜΧ | 3-Βιομηχανία - Γενικής Χρήσης | Universal Enclosures | 43 | Γενικής Χρήσης | PPUES | 3606480776953 | 9403700000 |  | 54
NSYPLS3654AG | PanelSet PLS βιομηχανικό κουτί πολυεστερικό διάφανο κάλυμμα IP65 36x54x23cm | 142.25 | 1 ΤΜΧ | 1 ΤΜΧ | 3-Βιομηχανία - Γενικής Χρήσης | Universal Enclosures | 43 | Γενικής Χρήσης | PPUES | 3606480776984 | 9403700000 |  | 28
NSYPLS3654G | PanelSet PLS βιομηχανικό κουτί πολυεστερικό διάφανο κάλυμμα IP65 36x54x18cm | 121.6 | 1 ΤΜΧ | 1 ΤΜΧ | 3-Βιομηχανία - Γενικής Χρήσης | Universal Enclosures | 43 | Γενικής Χρήσης | PPUES | 3606480776977 | 9403700000 |  | 45
NSYPLS3672AG | PanelSet PLS βιομηχανικό κουτί πολυεστερικό διάφανο κάλυμμα IP65 36x72x23cm | 194.46 | 1 ΤΜΧ | 1 ΤΜΧ | 3-Βιομηχανία - Γενικής Χρήσης | Universal Enclosures | 43 | Γενικής Χρήσης | PPUES | 3606480777011 | 9403700000 |  | 20
NSYPLS5454AG | PanelSet PLS βιομηχανικό κουτί πολυεστερικό διάφανο κάλυμμα IP65 54x54x23cm | 211.06 | 1 ΤΜΧ | 1 ΤΜΧ | 3-Βιομηχανία - Γενικής Χρήσης | Universal Enclosures | 43 | Γενικής Χρήσης | PPUES | 3606480777042 | 9403700000 |  | 28
NSYPLS5454G | PanelSet PLS βιομηχανικό κουτί πολυεστερικό διάφανο κάλυμμα IP65 54x54x18cm | 170.71 | 1 ΤΜΧ | 1 ΤΜΧ | 3-Βιομηχανία - Γενικής Χρήσης | Universal Enclosures | 43 | Γενικής Χρήσης | PPUES | 3606480777035 | 9403700000 |  | 14
NSYPLS5472AG | PanelSet PLS βιομηχανικό κουτί πολυεστερικό διάφανο κάλυμμα IP65 54x72x23cm | 291.3 | 1 ΤΜΧ | 1 ΤΜΧ | 3-Βιομηχανία - Γενικής Χρήσης | Universal Enclosures | 43 | Γενικής Χρήσης | PPUES | 3606480777073 | 9403700000 |  | 15
NSYPLSC1827G | PanelSet PLS - βιομηχανικό κουτί - αδιάφανο κάλυμμα - 18x27x18cm | 62.51 | 1 ΤΜΧ | 1 ΤΜΧ | 3-Βιομηχανία - Γενικής Χρήσης | Universal Enclosures | 43 | Γενικής Χρήσης | PPUES | 3606480777097 | 9403700000 |  | 112
NSYPLSC2727AG | PanelSet PLS - βιομηχανικό κουτί - αδιάφανο κάλυμμα - 27x27x23cm | 86.88 | 1 ΤΜΧ | 1 ΤΜΧ | 3-Βιομηχανία - Γενικής Χρήσης | Universal Enclosures | 43 | Γενικής Χρήσης | PPUES | 3606480777110 | 9403700000 |  | 60
NSYPLSC2727G | PanelSet PLS - βιομηχανικό κουτί - αδιάφανο κάλυμμα - 27x27x18cm | 73.45 | 1 ΤΜΧ | 1 ΤΜΧ | 3-Βιομηχανία - Γενικής Χρήσης | Universal Enclosures | 43 | Γενικής Χρήσης | PPUES | 3606480777103 | 9403700000 |  | 120
NSYPLSC2736AG | PanelSet PLS - βιομηχανικό κουτί - αδιάφανο κάλυμμα - 27x36x23cm | 87.39 | 1 ΤΜΧ | 1 ΤΜΧ | 3-Βιομηχανία - Γενικής Χρήσης | Universal Enclosures | 43 | Γενικής Χρήσης | PPUES | 3606480777134 | 9403700000 |  | 28
NSYPLSC2736G | PanelSet PLS - βιομηχανικό κουτί - αδιάφανο κάλυμμα - 27x36x18cm | 77.48 | 1 ΤΜΧ | 1 ΤΜΧ | 3-Βιομηχανία - Γενικής Χρήσης | Universal Enclosures | 43 | Γενικής Χρήσης | PPUES | 3606480777127 | 8538100000 |  | 56
NSYPLSC2754AG | PanelSet PLS - βιομηχανικό κουτί - αδιάφανο κάλυμμα - 27x54x23cm | 122.42 | 1 ΤΜΧ | 1 ΤΜΧ | 3-Βιομηχανία - Γενικής Χρήσης | Universal Enclosures | 43 | Γενικής Χρήσης | PPUES | 3606480777158 | 9403700000 |  | 14
NSYPLSC2754G | PanelSet PLS - βιομηχανικό κουτί - αδιάφανο κάλυμμα - 27x54x18cm | 111.86 | 1 ΤΜΧ | 1 ΤΜΧ | 3-Βιομηχανία - Γενικής Χρήσης | Universal Enclosures | 43 | Γενικής Χρήσης | PPUES | 3606480777141 | 8538100000 |  | 28
NSYPLSC3636G | PanelSet PLS - βιομηχανικό κουτί - αδιάφανο κάλυμμα - 36x36x18cm | 96.51 | 1 ΤΜΧ | 1 ΤΜΧ | 3-Βιομηχανία - Γενικής Χρήσης | Universal Enclosures | 43 | Γενικής Χρήσης | PPUES | 3606480777165 | 9403700000 |  | 54
NSYPLSC3654AG | PanelSet PLS - βιομηχανικό κουτί - αδιάφανο κάλυμμα - 36x54x23cm | 155.01 | 1 ΤΜΧ | 1 ΤΜΧ | 3-Βιομηχανία - Γενικής Χρήσης | Universal Enclosures | 43 | Γενικής Χρήσης | PPUES | 3606480777189 | 9403700000 |  | 45
NSYPLSC3654G | PanelSet PLS - βιομηχανικό κουτί - αδιάφανο κάλυμμα - 36x54x18cm | 132.53 | 1 ΤΜΧ | 1 ΤΜΧ | 3-Βιομηχανία - Γενικής Χρήσης | Universal Enclosures | 43 | Γενικής Χρήσης | PPUES | 3606480777172 | 9403700000 |  | 45
NSYPLSC3672AG | PanelSet PLS - βιομηχανικό κουτί - αδιάφανο κάλυμμα - 36x72x23cm | 203.64 | 1 ΤΜΧ | 1 ΤΜΧ | 3-Βιομηχανία - Γενικής Χρήσης | Universal Enclosures | 43 | Γενικής Χρήσης | PPUES | 3606480777196 | 9403700000 |  | 20
NSYPLSC5454AG | PanelSet PLS - βιομηχανικό κουτί - αδιάφανο κάλυμμα - 54x54x23cm | 221.19 | 1 ΤΜΧ | 1 ΤΜΧ | 3-Βιομηχανία - Γενικής Χρήσης | Universal Enclosures | 43 | Γενικής Χρήσης | PPUES | 3606480777219 | 8538100000 |  | 14
NSYPLSC5454G | PanelSet PLS - βιομηχανικό κουτί - αδιάφανο κάλυμμα - 54x54x18cm | 189.67 | 1 ΤΜΧ | 1 ΤΜΧ | 3-Βιομηχανία - Γενικής Χρήσης | Universal Enclosures | 43 | Γενικής Χρήσης | PPUES | 3606480777202 | 9403700000 |  | 24
NSYPLSC5472AG | PanelSet PLS - βιομηχανικό κουτί - αδιάφανο κάλυμμα - 54x72x23cm | 317.4 | 1 ΤΜΧ | 1 ΤΜΧ | 3-Βιομηχανία - Γενικής Χρήσης | Universal Enclosures | 43 | Γενικής Χρήσης | PPUES | 3606480777226 | 9403700000 |  | 15
NSYPLSP1827G | PanelSet PLS - βιομηχανικό κουτί - αδιάφανο πολυεστερικό κάλυμμα - 18x27x18cm | 78.21 | 1 ΤΜΧ | 1 ΤΜΧ | 3-Βιομηχανία - Γενικής Χρήσης | Universal Enclosures | 43 | Γενικής Χρήσης | PPUES | 3606480777233 | 8538100000 |  | 180
NSYPLSP2727G | PanelSet PLS - βιομηχανικό κουτί - αδιάφανο πολυεστερικό κάλυμμα - 27x27x18cm | 95.47 | 1 ΤΜΧ | 1 ΤΜΧ | 3-Βιομηχανία - Γενικής Χρήσης | Universal Enclosures | 43 | Γενικής Χρήσης | PPUES | 3606480777240 | 8538100000 |  | 17
NSYPLSP2736G | PanelSet PLS - βιομηχανικό κουτί - αδιάφανο πολυεστερικό κάλυμμα - 27x36x18cm | 96.86 | 1 ΤΜΧ | 1 ΤΜΧ | 3-Βιομηχανία - Γενικής Χρήσης | Universal Enclosures | 43 | Γενικής Χρήσης | PPUES | 3606480777257 | 8538100000 |  | 90
NSYPLSP2754G | PanelSet PLS - βιομηχανικό κουτί - αδιάφανο πολυεστερικό κάλυμμα - 27x54x18cm | 139.76 | 1 ΤΜΧ | 1 ΤΜΧ | 3-Βιομηχανία - Γενικής Χρήσης | Universal Enclosures | 43 | Γενικής Χρήσης | PPUES | 3606480777264 | 3926909790 |  | 60
NSYPLSP3636G | PanelSet PLS - βιομηχανικό κουτί - αδιάφανο πολυεστερικό κάλυμμα - 36x36x18cm | 120.68 | 1 ΤΜΧ | 1 ΤΜΧ | 3-Βιομηχανία - Γενικής Χρήσης | Universal Enclosures | 43 | Γενικής Χρήσης | PPUES | 3606480777271 | 3926909790 |  | 75
NSYPLSP3654G | PanelSet PLS - βιομηχανικό κουτί - αδιάφανο πολυεστερικό κάλυμμα - 36x54x18cm | 165.7 | 1 ΤΜΧ | 1 ΤΜΧ | 3-Βιομηχανία - Γενικής Χρήσης | Universal Enclosures | 43 | Γενικής Χρήσης | PPUES | 3606480777288 | 3926909790 |  | 45
NSYPLSP5454G | PanelSet PLS - βιομηχανικό κουτί - αδιάφανο πολυεστερικό κάλυμμα - 54x54x18cm | 237.15 | 1 ΤΜΧ | 1 ΤΜΧ | 3-Βιομηχανία - Γενικής Χρήσης | Universal Enclosures | 43 | Γενικής Χρήσης | PPUES | 3606480777295 | 3926909790 |  | 30
NSYPMA105 | PanelSet PLA - μονωμένη πλάτη στήριξης πολυεστέρα για ερμάριο Υ1000xΠ500mm | 81.64 | 1 ΤΜΧ | 1 ΤΜΧ | 3-Βιομηχανία - Γενικής Χρήσης | Universal Enclosures | 43 | Γενικής Χρήσης | PPUES | 3606480194016 | 8547200000 |  | 20
NSYPMA107 | PanelSet PLA - μονωμένη πλάτη στήριξης πολυεστέρα για ερμάριο Υ1000xΠ750mm | 238.16 | 1 ΤΜΧ | 1 ΤΜΧ | 3-Βιομηχανία - Γενικής Χρήσης | Universal Enclosures | 43 | Γενικής Χρήσης | PPUES | 3606480194023 | 8547200000 |  | 50
NSYPMA127 | PanelSet PLA - μονωμένη πλάτη στήριξης πολυεστέρα για ερμάριο Υ1250xΠ750mm | 229.53 | 1 ΤΜΧ | 1 ΤΜΧ | 3-Βιομηχανία - Γενικής Χρήσης | Universal Enclosures | 43 | Γενικής Χρήσης | PPUES | 3606480194061 | 8547200000 |  | 40
NSYPMA3636G | PanelSet PLS - μονωμένη πλάτη στήριξης πολυεστέρα για κουτί 36x36cm | 19.75 | 1 ΤΜΧ | 1 ΤΜΧ | 3-Βιομηχανία - Γενικής Χρήσης | Universal Enclosures | 43 | Γενικής Χρήσης | PPUES | 3606485405377 | 8538100000 |  | 110
NSYPMA55 | PanelSet PLA - μονωμένη πλάτη στήριξης από βακελίτη για ερμάριο Υ500xΠ500mm | 24.4 | 1 ΤΜΧ | 1 ΤΜΧ | 3-Βιομηχανία - Γενικής Χρήσης | Universal Enclosures | 43 | Γενικής Χρήσης | PPUES | 3606480193958 | 8547200000
NSYPMA75 | PanelSet PLA - μονωμένη πλάτη στήριξης από βακελίτη για ερμάριο Υ500xΠ750mm | 61.02 | 1 ΤΜΧ | 1 ΤΜΧ | 3-Βιομηχανία - Γενικής Χρήσης | Universal Enclosures | 43 | Γενικής Χρήσης | PPUES | 3606480193965 | 8547200000 |  | 150
NSYPMA77 | PanelSet PLA - μονωμένη πλάτη στήριξης από βακελίτη για ερμάριο Υ750xΠ750mm | 226.94 | 1 ΤΜΧ | 1 ΤΜΧ | 3-Βιομηχανία - Γενικής Χρήσης | Universal Enclosures | 43 | Γενικής Χρήσης | PPUES | 3606480193989 | 8547200000 |  | 30
NSYPMB1010 | PanelSet PLA - μονωμένη πλάτη στήριξης από βακελίτη για ερμάριο Υ1000xΠ1000mm | 276.43 | 1 ΤΜΧ | 1 ΤΜΧ | 3-Βιομηχανία - Γενικής Χρήσης | Universal Enclosures | 43 | Γενικής Χρήσης | PPUES | 3606480194177 | 8538100000 |  | 60
NSYPMB1012 | PanelSet PLA - μονωμένη πλάτη στήριξης από βακελίτη για ερμάριο Υ1000xΠ1250mm | 264.96 | 1 ΤΜΧ | 1 ΤΜΧ | 3-Βιομηχανία - Γενικής Χρήσης | Universal Enclosures | 43 | Γενικής Χρήσης | PPUES | 3606480194184 | 3926909790 |  | 10
NSYPMB105 | PanelSet PLA - μονωμένη πλάτη στήριξης από βακελίτη για ερμάριο Υ1000xΠ500mm | 100.07 | 1 ΤΜΧ | 1 ΤΜΧ | 3-Βιομηχανία - Γενικής Χρήσης | Universal Enclosures | 43 | Γενικής Χρήσης | PPUES | 3606480194153 | 3926909790 |  | 20
NSYPMB107 | PanelSet PLA - μονωμένη πλάτη στήριξης από βακελίτη για ερμάριο Υ1000xΠ750mm | 167.97 | 1 ΤΜΧ | 1 ΤΜΧ | 3-Βιομηχανία - Γενικής Χρήσης | Universal Enclosures | 43 | Γενικής Χρήσης | PPUES | 3606480194160 | 8538100000 |  | 50
NSYPMB1210 | PanelSet PLA - μονωμένη πλάτη στήριξης από βακελίτη για ερμάριο Υ1250xΠ1000mm | 266.7 | 1 ΤΜΧ | 1 ΤΜΧ | 3-Βιομηχανία - Γενικής Χρήσης | Universal Enclosures | 43 | Γενικής Χρήσης | PPUES | 3606480194214 | 3926909790 |  | 20
NSYPMB1212 | PanelSet PLA - μονωμένη πλάτη στήριξης από βακελίτη για ερμάριο Υ1250xΠ1250mm | 275.01 | 1 ΤΜΧ | 1 ΤΜΧ | 3-Βιομηχανία - Γενικής Χρήσης | Universal Enclosures | 43 | Γενικής Χρήσης | PPUES | 3606480194221 | 3926909790 |  | 30
NSYPMB125 | PanelSet PLA - μονωμένη πλάτη στήριξης από βακελίτη για ερμάριο Υ1250xΠ500mm | 101.15 | 1 ΤΜΧ | 1 ΤΜΧ | 3-Βιομηχανία - Γενικής Χρήσης | Universal Enclosures | 43 | Γενικής Χρήσης | PPUES | 3606480194191 | 3926909790 |  | 50
NSYPMB127 | PanelSet PLA - μονωμένη πλάτη στήριξης από βακελίτη για ερμάριο Υ1250xΠ750mm | 176.84 | 1 ΤΜΧ | 1 ΤΜΧ | 3-Βιομηχανία - Γενικής Χρήσης | Universal Enclosures | 43 | Γενικής Χρήσης | PPUES | 3606480194207 | 3926909790 |  | 50
NSYPMB1510 | PanelSet PLA - μονωμένη πλάτη στήριξης από βακελίτη για ερμάριο Υ1500xΠ1000mm | 512.44 | 1 ΤΜΧ | 1 ΤΜΧ | 3-Βιομηχανία - Γενικής Χρήσης | Universal Enclosures | 43 | Γενικής Χρήσης | PPUES | 3606480194252 | 8534001900 |  | 25
NSYPMB1512 | PanelSet PLA - μονωμένη πλάτη στήριξης από βακελίτη για ερμάριο Υ1500xΠ1250mm | 512.58 | 1 ΤΜΧ | 1 ΤΜΧ | 3-Βιομηχανία - Γενικής Χρήσης | Universal Enclosures | 43 | Γενικής Χρήσης | PPUES | 3606480194269 | 3926909790 |  | 18
NSYPMB155 | PanelSet PLA - μονωμένη πλάτη στήριξης από βακελίτη για ερμάριο Υ1500xΠ500mm | 188.86 | 1 ΤΜΧ | 1 ΤΜΧ | 3-Βιομηχανία - Γενικής Χρήσης | Universal Enclosures | 43 | Γενικής Χρήσης | PPUES | 3606480194238 | 3926909790 |  | 50
NSYPMB157 | PanelSet PLA - μονωμένη πλάτη στήριξης από βακελίτη για ερμάριο Υ1500xΠ750mm | 488.33 | 1 ΤΜΧ | 1 ΤΜΧ | 3-Βιομηχανία - Γενικής Χρήσης | Universal Enclosures | 43 | Γενικής Χρήσης | PPUES | 3606480194245 | 3926909790 |  | 20
NSYPMB510 | PanelSet PLA - μονωμένη πλάτη στήριξης από βακελίτη για ερμάριο Υ500xΠ1000mm | 107.6 | 1 ΤΜΧ | 1 ΤΜΧ | 3-Βιομηχανία - Γενικής Χρήσης | Universal Enclosures | 43 | Γενικής Χρήσης | PPUES | 3606480194115 | 8534001900 |  | 50
NSYPMB55 | PanelSet PLA - μονωμένη πλάτη στήριξης από βακελίτη για ερμάριο Υ500xΠ500mm | 33.28 | 1 ΤΜΧ | 1 ΤΜΧ | 3-Βιομηχανία - Γενικής Χρήσης | Universal Enclosures | 43 | Γενικής Χρήσης | PPUES | 3606480194092 | 3926909790 |  | 60
NSYPMB710 | PanelSet PLA - μονωμένη πλάτη στήριξης από βακελίτη για ερμάριο Υ750xΠ1000mm | 181.7 | 1 ΤΜΧ | 1 ΤΜΧ | 3-Βιομηχανία - Γενικής Χρήσης | Universal Enclosures | 43 | Γενικής Χρήσης | PPUES | 3606480194139 | 3926909790 |  | 40
NSYPMB712 | PanelSet PLA - μονωμένη πλάτη στήριξης από βακελίτη για ερμάριο Υ750xΠ1250mm | 182.14 | 1 ΤΜΧ | 1 ΤΜΧ | 3-Βιομηχανία - Γενικής Χρήσης | Universal Enclosures | 43 | Γενικής Χρήσης | PPUES | 3606480194146 | 3926909790 |  | 50
NSYPMB75 | PanelSet PLA - μονωμένη πλάτη στήριξης από βακελίτη για ερμάριο Υ500xΠ750mm | 56.42 | 1 ΤΜΧ | 1 ΤΜΧ | 3-Βιομηχανία - Γενικής Χρήσης | Universal Enclosures | 43 | Γενικής Χρήσης | PPUES | 3606480194108 | 3926909790 |  | 200
NSYPMB77 | PanelSet PLA - μονωμένη πλάτη στήριξης από βακελίτη για ερμάριο Υ750xΠ750mm | 167.82 | 1 ΤΜΧ | 1 ΤΜΧ | 3-Βιομηχανία - Γενικής Χρήσης | Universal Enclosures | 43 | Γενικής Χρήσης | PPUES | 3606480194122 | 3926909790 |  | 30
NSYPMM1010 | PanelSet PLA μεταλλική πλάτη στήριξης για ερμάριο Υ1000xΠ1000mm | 235.84 | 1 ΤΜΧ | 1 ΤΜΧ | 3-Βιομηχανία - Γενικής Χρήσης | Universal Enclosures | 43 | Γενικής Χρήσης | PPUES | 3606480193859 | 7326909890 |  | 30
NSYPMM1012 | PanelSet PLA μεταλλική πλάτη στήριξης για ερμάριο Υ1000xΠ1250mm | 381.98 | 1 ΤΜΧ | 1 ΤΜΧ | 3-Βιομηχανία - Γενικής Χρήσης | Universal Enclosures | 43 | Γενικής Χρήσης | PPUES | 3606480193866 | 7326909890 |  | 20
NSYPMM105 | PanelSet PLA μεταλλική πλάτη στήριξης για ερμάριο Υ1000xΠ500mm | 77.54 | 1 ΤΜΧ | 1 ΤΜΧ | 3-Βιομηχανία - Γενικής Χρήσης | Universal Enclosures | 43 | Γενικής Χρήσης | PPUES | 3606480193835 | 7326909890 |  | 100
NSYPMM107 | PanelSet PLA μεταλλική πλάτη στήριξης για ερμάριο Υ1000xΠ750mm | 114.56 | 1 ΤΜΧ | 1 ΤΜΧ | 3-Βιομηχανία - Γενικής Χρήσης | Universal Enclosures | 43 | Γενικής Χρήσης | PPUES | 3606480193842 | 7326909890 |  | 45
NSYPMM1210 | PanelSet PLA μεταλλική πλάτη στήριξης για ερμάριο Υ1250xΠ1000mm | 311.95 | 1 ΤΜΧ | 1 ΤΜΧ | 3-Βιομηχανία - Γενικής Χρήσης | Universal Enclosures | 43 | Γενικής Χρήσης | PPUES | 3606480193897 | 7326909890 |  | 25
NSYPMM1212 | PanelSet PLA μεταλλική πλάτη στήριξης για ερμάριο Υ1250xΠ1250mm | 475.28 | 1 ΤΜΧ | 1 ΤΜΧ | 3-Βιομηχανία - Γενικής Χρήσης | Universal Enclosures | 43 | Γενικής Χρήσης | PPUES | 3606480193903 | 7326909890 |  | 20
NSYPMM125 | PanelSet PLA μεταλλική πλάτη στήριξης για ερμάριο Υ1250xΠ500mm | 143.32 | 1 ΤΜΧ | 1 ΤΜΧ | 3-Βιομηχανία - Γενικής Χρήσης | Universal Enclosures | 43 | Γενικής Χρήσης | PPUES | 3606480193873 | 7326909890 |  | 70
NSYPMM127 | PanelSet PLA μεταλλική πλάτη στήριξης για ερμάριο Υ1250xΠ750mm | 192.3 | 1 ΤΜΧ | 1 ΤΜΧ | 3-Βιομηχανία - Γενικής Χρήσης | Universal Enclosures | 43 | Γενικής Χρήσης | PPUES | 3606480193880 | 7326909890 |  | 25
NSYPMM1510 | PanelSet PLA μεταλλική πλάτη στήριξης για ερμάριο Υ1500xΠ1000mm | 362.12 | 1 ΤΜΧ | 1 ΤΜΧ | 3-Βιομηχανία - Γενικής Χρήσης | Universal Enclosures | 43 | Γενικής Χρήσης | PPUES | 3606480193934 | 7326909890 |  | 35
NSYPMM1512 | PanelSet PLA μεταλλική πλάτη στήριξης για ερμάριο Υ1500xΠ1250mm | 518.98 | 1 ΤΜΧ | 1 ΤΜΧ | 3-Βιομηχανία - Γενικής Χρήσης | Universal Enclosures | 43 | Γενικής Χρήσης | PPUES | 3606480193941 | 7326909890 |  | 30
NSYPMM155 | PanelSet PLA μεταλλική πλάτη στήριξης για ερμάριο Υ1500xΠ500mm | 163.95 | 1 ΤΜΧ | 1 ΤΜΧ | 3-Βιομηχανία - Γενικής Χρήσης | Universal Enclosures | 43 | Γενικής Χρήσης | PPUES | 3606480193910 | 7326909890 |  | 50
NSYPMM157 | PanelSet PLA μεταλλική πλάτη στήριξης για ερμάριο Υ1500xΠ750mm | 225.44 | 1 ΤΜΧ | 1 ΤΜΧ | 3-Βιομηχανία - Γενικής Χρήσης | Universal Enclosures | 43 | Γενικής Χρήσης | PPUES | 3606480193927 | 7326909890 |  | 25
NSYPMM1827 | Μεταλλική πλάτη στήριξης για PLS box 18x27cm | 10.1 | 1 ΤΜΧ | 1 ΤΜΧ | 3-Βιομηχανία - Γενικής Χρήσης | Universal Enclosures | 43 | Γενικής Χρήσης | PPUES | 3606480189371 | 8538100000 |  | 650
NSYPMM207 | PanelSet PLA μεταλλική πλάτη στήριξης για ερμάριο Υ2000xΠ750mm | 505.99 | 1 ΤΜΧ | 1 ΤΜΧ | 3-Βιομηχανία - Γενικής Χρήσης | Universal Enclosures | 43 | Γενικής Χρήσης | PPUES | 3606480663611 | 7326909890 |  | 10
NSYPMM2727 | Μεταλλική πλάτη στήριξης για PLS box 27x27cm | 14.97 | 1 ΤΜΧ | 1 ΤΜΧ | 3-Βιομηχανία - Γενικής Χρήσης | Universal Enclosures | 43 | Γενικής Χρήσης | PPUES | 3606480189388 | 8538100000 |  | 320
NSYPMM2736 | Μεταλλική πλάτη στήριξης για PLS box 27x36cm | 22.39 | 1 ΤΜΧ | 1 ΤΜΧ | 3-Βιομηχανία - Γενικής Χρήσης | Universal Enclosures | 43 | Γενικής Χρήσης | PPUES | 3606480189395 | 7326909890 |  | 200
NSYPMM2754 | Μεταλλική πλάτη στήριξης για PLS box 27x54cm | 35.29 | 1 ΤΜΧ | 1 ΤΜΧ | 3-Βιομηχανία - Γενικής Χρήσης | Universal Enclosures | 43 | Γενικής Χρήσης | PPUES | 3606480189401 | 7326909890 |  | 200
NSYPMM3636 | Μεταλλική πλάτη στήριξης για PLS box 36x36cm | 24.8 | 1 ΤΜΧ | 1 ΤΜΧ | 3-Βιομηχανία - Γενικής Χρήσης | Universal Enclosures | 43 | Γενικής Χρήσης | PPUES | 3606480189418 | 7326909890 |  | 90
NSYPMM3654 | Μεταλλική πλάτη στήριξης για PLS box 36x54cm | 37.7 | 1 ΤΜΧ | 1 ΤΜΧ | 3-Βιομηχανία - Γενικής Χρήσης | Universal Enclosures | 43 | Γενικής Χρήσης | PPUES | 3606480189425 | 8538100000 |  | 200
NSYPMM3672 | Μεταλλική πλάτη στήριξης για PLS box 36x72cm | 63.73 | 1 ΤΜΧ | 1 ΤΜΧ | 3-Βιομηχανία - Γενικής Χρήσης | Universal Enclosures | 43 | Γενικής Χρήσης | PPUES | 3606480189432 | 7326909890 |  | 40
NSYPMM510 | PanelSet PLA μεταλλική πλάτη στήριξης για ερμάριο Υ2000xΠ1000mm | 110.91 | 1 ΤΜΧ | 1 ΤΜΧ | 3-Βιομηχανία - Γενικής Χρήσης | Universal Enclosures | 43 | Γενικής Χρήσης | PPUES | 3606480193798 | 7326909890 |  | 50
NSYPMM5454 | Μεταλλική πλάτη στήριξης για PLS box 54x54cm | 63.77 | 1 ΤΜΧ | 1 ΤΜΧ | 3-Βιομηχανία - Γενικής Χρήσης | Universal Enclosures | 43 | Γενικής Χρήσης | PPUES | 3606480189449 | 7326909890 |  | 100
NSYPMM5472 | Μεταλλική πλάτη στήριξης για PLS box 54x72cm | 93 | 1 ΤΜΧ | 1 ΤΜΧ | 3-Βιομηχανία - Γενικής Χρήσης | Universal Enclosures | 43 | Γενικής Χρήσης | PPUES | 3606480189456 | 7326909890 | 6 kg | 120
NSYPMM55 | PanelSet PLA μεταλλική πλάτη στήριξης για ερμάριο Υ500xΠ500mm | 37.9 | 1 ΤΜΧ | 1 ΤΜΧ | 3-Βιομηχανία - Γενικής Χρήσης | Universal Enclosures | 43 | Γενικής Χρήσης | PPUES | 3606480193774 | 7326909890 |  | 160
NSYPMM710 | PanelSet PLA μεταλλική πλάτη στήριξης για ερμάριο Υ750xΠ1000mm | 148.4 | 1 ΤΜΧ | 1 ΤΜΧ | 3-Βιομηχανία - Γενικής Χρήσης | Universal Enclosures | 43 | Γενικής Χρήσης | PPUES | 3606480193811 | 7326909890 |  | 50
NSYPMM712 | PanelSet PLA μεταλλική πλάτη στήριξης για ερμάριο Υ750xΠ1250mm | 227.1 | 1 ΤΜΧ | 1 ΤΜΧ | 3-Βιομηχανία - Γενικής Χρήσης | Universal Enclosures | 43 | Γενικής Χρήσης | PPUES | 3606480193828 | 7326909890 |  | 50
NSYPMM75 | PanelSet PLA μεταλλική πλάτη στήριξης για ερμάριο Υ500xΠ750mm | 55.31 | 1 ΤΜΧ | 1 ΤΜΧ | 3-Βιομηχανία - Γενικής Χρήσης | Universal Enclosures | 43 | Γενικής Χρήσης | PPUES | 3606480193781 | 7326909890 |  | 34
NSYPMM77 | PanelSet PLA μεταλλική πλάτη στήριξης για ερμάριο Υ750xΠ750mm | 86.41 | 1 ΤΜΧ | 1 ΤΜΧ | 3-Βιομηχανία - Γενικής Χρήσης | Universal Enclosures | 43 | Γενικής Χρήσης | PPUES | 3606480193804 | 7326909890 |  | 50
NSYPMR105 | PanelSet PLS - πλάτη στήριξης Telequick για ερμάριο 1000x500mm | 144.23 | 1 ΤΜΧ | 1 ΤΜΧ | 3-Βιομηχανία - Γενικής Χρήσης | Universal Enclosures | 43 | Γενικής Χρήσης | PPUES | 3606480194313 | 7326909890 |  | 46
NSYPMR107 | PanelSet PLS - πλάτη στήριξης Telequick για ερμάριο 1000x750mm | 190.34 | 1 ΤΜΧ | 1 ΤΜΧ | 3-Βιομηχανία - Γενικής Χρήσης | Universal Enclosures | 43 | Γενικής Χρήσης | PPUES | 3606480194320 | 7326909890 |  | 69
NSYPMR125 | PanelSet PLS - πλάτη στήριξης Telequick για ερμάριο 1250x500mm | 165.78 | 1 ΤΜΧ | 1 ΤΜΧ | 3-Βιομηχανία - Γενικής Χρήσης | Universal Enclosures | 43 | Γενικής Χρήσης | PPUES | 3606480194337 | 7326909890 |  | 72
NSYPMR127 | PanelSet PLS - πλάτη στήριξης Telequick για ερμάριο 1250x750mm | 227.4 | 1 ΤΜΧ | 1 ΤΜΧ | 3-Βιομηχανία - Γενικής Χρήσης | Universal Enclosures | 43 | Γενικής Χρήσης | PPUES | 3606480194344 | 7326909890 |  | 69
NSYPMR155 | PanelSet PLS - πλάτη στήριξης Telequick για ερμάριο 1500x500mm | 185.05 | 1 ΤΜΧ | 1 ΤΜΧ | 3-Βιομηχανία - Γενικής Χρήσης | Universal Enclosures | 43 | Γενικής Χρήσης | PPUES | 3606480194351 | 7326909890 |  | 144
NSYPMR157 | PanelSet PLS - πλάτη στήριξης Telequick για ερμάριο 1500x750mm | 261.81 | 1 ΤΜΧ | 1 ΤΜΧ | 3-Βιομηχανία - Γενικής Χρήσης | Universal Enclosures | 43 | Γενικής Χρήσης | PPUES | 3606480194368 | 7326909890 |  | 78
NSYPMR1827 | PanelSet PLS - πλάτη στήριξης Telequick για κουτί 18x27cm | 37.48 | 1 ΤΜΧ | 1 ΤΜΧ | 3-Βιομηχανία - Γενικής Χρήσης | Universal Enclosures | 43 | Γενικής Χρήσης | PPUES | 3606480189463 | 7326909890
NSYPMR2727 | PanelSet PLS - πλάτη στήριξης Telequick για κουτί 27x27cm | 54.15 | 1 ΤΜΧ | 1 ΤΜΧ | 3-Βιομηχανία - Γενικής Χρήσης | Universal Enclosures | 43 | Γενικής Χρήσης | PPUES | 3606480189470 | 7326909890 |  | 200
NSYPMR2736 | PanelSet PLS - πλάτη στήριξης Telequick για κουτί 27x36cm | 53.04 | 1 ΤΜΧ | 1 ΤΜΧ | 3-Βιομηχανία - Γενικής Χρήσης | Universal Enclosures | 43 | Γενικής Χρήσης | PPUES | 3606480189487 | 7326909890 |  | 480
NSYPMR2754 | PanelSet PLS - πλάτη στήριξης Telequick για κουτί 27x54cm | 93.18 | 1 ΤΜΧ | 1 ΤΜΧ | 3-Βιομηχανία - Γενικής Χρήσης | Universal Enclosures | 43 | Γενικής Χρήσης | PPUES | 3606480189494 | 7326909890 |  | 50
NSYPMR3654 | PanelSet PLS - πλάτη στήριξης Telequick για κουτί 36x54cm | 115.68 | 1 ΤΜΧ | 1 ΤΜΧ | 3-Βιομηχανία - Γενικής Χρήσης | Universal Enclosures | 43 | Γενικής Χρήσης | PPUES | 3606480189500 | 7326909890 |  | 250
NSYPMR55 | PanelSet PLS - πλάτη στήριξης Telequick για ερμάριο 500x500mm | 101.55 | 1 ΤΜΧ | 1 ΤΜΧ | 3-Βιομηχανία - Γενικής Χρήσης | Universal Enclosures | 43 | Γενικής Χρήσης | PPUES | 3606480194276 | 7326909890 | 1.4 kg | 150
NSYPMR57 | PanelSet PLS - πλάτη στήριξης Telequick για ερμάριο 500x750mm | 123.55 | 1 ΤΜΧ | 1 ΤΜΧ | 3-Βιομηχανία - Γενικής Χρήσης | Universal Enclosures | 43 | Γενικής Χρήσης | PPUES | 3606480194283 | 7326909890 |  | 72
NSYPMR75 | PanelSet PLS - πλάτη στήριξης Telequick για ερμάριο 750x500mm | 123.38 | 1 ΤΜΧ | 1 ΤΜΧ | 3-Βιομηχανία - Γενικής Χρήσης | Universal Enclosures | 43 | Γενικής Χρήσης | PPUES | 3606480194290 | 7326909890 |  | 60
NSYPMR77 | PanelSet PLS - πλάτη στήριξης Telequick για ερμάριο 750x750mm | 157.88 | 1 ΤΜΧ | 1 ΤΜΧ | 3-Βιομηχανία - Γενικής Χρήσης | Universal Enclosures | 43 | Γενικής Χρήσης | PPUES | 3606480194306 | 7326909890 |  | 69
NSYPPS184 | Spacial SF - κάλυμμα διασμερισματοποίησης - γαλβανισμένος χάλυβας - 1800x400 mm | 239.87 | 1 ΤΜΧ | 1 ΤΜΧ | 3-Βιομηχανία - Γενικής Χρήσης | Universal Enclosures | 43 | Γενικής Χρήσης | PPUES | 3606485127101 | 7326199000 |  | 30
NSYPPS185 | Spacial SF - κάλυμμα διασμερισματοποίησης - γαλβανισμένος χάλυβας - 1800x500 mm | 316.09 | 1 ΤΜΧ | 1 ΤΜΧ | 3-Βιομηχανία - Γενικής Χρήσης | Universal Enclosures | 43 | Γενικής Χρήσης | PPUES | 3606485127118 | 8302420090 |  | 40
NSYPPS186 | Spacial SF - κάλυμμα διασμερισματοποίησης - γαλβανισμένος χάλυβας - 1800x600 mm | 318.88 | 1 ΤΜΧ | 1 ΤΜΧ | 3-Βιομηχανία - Γενικής Χρήσης | Universal Enclosures | 43 | Γενικής Χρήσης | PPUES | 3606485127125 | 7326199000 |  | 20
NSYPPS204 | Spacial SF - κάλυμμα διασμερισματοποίησης - γαλβανισμένος χάλυβας - 2000x400 mm | 328.22 | 1 ΤΜΧ | 1 ΤΜΧ | 3-Βιομηχανία - Γενικής Χρήσης | Universal Enclosures | 43 | Γενικής Χρήσης | PPUES | 3606485127132 | 8302420090 |  | 45
NSYPPS205 | Spacial SF - κάλυμμα διασμερισματοποίησης - γαλβανισμένος χάλυβας - 2000x500 mm | 336.78 | 1 ΤΜΧ | 1 ΤΜΧ | 3-Βιομηχανία - Γενικής Χρήσης | Universal Enclosures | 43 | Γενικής Χρήσης | PPUES | 3606485127149 | 8302420090 |  | 30
NSYPPS206 | Spacial SF - κάλυμμα διασμερισματοποίησης - γαλβανισμένος χάλυβας - 2000x600 mm | 334.41 | 1 ΤΜΧ | 1 ΤΜΧ | 3-Βιομηχανία - Γενικής Χρήσης | Universal Enclosures | 43 | Γενικής Χρήσης | PPUES | 3606485127156 | 8302420090 |  | 30
NSYPPS208 | Spacial SF - κάλυμμα διασμερισματοποίησης - γαλβανισμένος χάλυβας - 2000x800 mm | 337.47 | 1 ΤΜΧ | 1 ΤΜΧ | 3-Βιομηχανία - Γενικής Χρήσης | Universal Enclosures | 43 | Γενικής Χρήσης | PPUES | 3606485127163 | 8302420090 |  | 20
NSYRCK24 | Spacial SFSM σταθερό rack 19'' - 1200 mm | 96.91 | 1 ΤΜΧ | 1 ΤΜΧ | 3-Βιομηχανία - Γενικής Χρήσης | Universal Enclosures | 43 | Γενικής Χρήσης | PPUES | 3606480066832 | 7326909890 |  | 50
NSYRCK29 | Spacial SFSM σταθερό rack 19'' - 1400 mm | 107.21 | 1 ΤΜΧ | 1 ΤΜΧ | 3-Βιομηχανία - Γενικής Χρήσης | Universal Enclosures | 43 | Γενικής Χρήσης | PPUES | 3606480066849 | 7326909890 |  | 50
NSYRCK33 | Spacial SFSM σταθερό rack 19'' - 1600 mm | 117.14 | 1 ΤΜΧ | 1 ΤΜΧ | 3-Βιομηχανία - Γενικής Χρήσης | Universal Enclosures | 43 | Γενικής Χρήσης | PPUES | 3606480066856 | 7326909890 |  | 50
NSYRCK38 | Spacial SFSM σταθερό rack 19'' - 1800 mm | 127.67 | 1 ΤΜΧ | 1 ΤΜΧ | 3-Βιομηχανία - Γενικής Χρήσης | Universal Enclosures | 43 | Γενικής Χρήσης | PPUES | 3606480066863 | 7326909890 |  | 40
NSYRCK42 | Spacial SFSM σταθερό rack 19'' - 2000 mm | 136.69 | 1 ΤΜΧ | 1 ΤΜΧ | 3-Βιομηχανία - Γενικής Χρήσης | Universal Enclosures | 43 | Γενικής Χρήσης | PPUES | 3606480066887 | 7326909890 |  | 40
NSYRCK47 | Spacial SF σταθερό rack 19'' - 2200 mm | 152.89 | 1 ΤΜΧ | 1 ΤΜΧ | 3-Βιομηχανία - Γενικής Χρήσης | Universal Enclosures | 43 | Γενικής Χρήσης | PPUES | 3606480066894 | 7326909890 |  | 42
NSYRCKP12 | Spacial SFSM σταθερό rack 19'' - 600 mm | 143 | 1 ΤΜΧ | 1 ΤΜΧ | 3-Βιομηχανία - Γενικής Χρήσης | Universal Enclosures | 43 | Γενικής Χρήσης | PPUES | 3606480066948 | 8302420090 |  | 20
NSYRCKP17 | Spacial SFSM σταθερό rack 19'' - 800 mm | 162.12 | 1 ΤΜΧ | 1 ΤΜΧ | 3-Βιομηχανία - Γενικής Χρήσης | Universal Enclosures | 43 | Γενικής Χρήσης | PPUES | 3606480066955 | 8302420090 |  | 12
NSYRCKP21 | Spacial SFSM σταθερό rack 19'' - 1000 mm | 155.07 | 1 ΤΜΧ | 1 ΤΜΧ | 3-Βιομηχανία - Γενικής Χρήσης | Universal Enclosures | 43 | Γενικής Χρήσης | PPUES | 3606480066900 | 8302420090 |  | 50
NSYRCKP26 | Spacial SFSM σταθερό rack 19'' - 1200 mm | 180.18 | 1 ΤΜΧ | 1 ΤΜΧ | 3-Βιομηχανία - Γενικής Χρήσης | Universal Enclosures | 43 | Γενικής Χρήσης | PPUES | 3606480066917 | 8302420090 |  | 20
NSYRCKP4 | Spacial SFSM σταθερό rack 19'' - 200 mm | 255.99 | 1 ΤΜΧ | 1 ΤΜΧ | 3-Βιομηχανία - Γενικής Χρήσης | Universal Enclosures | 43 | Γενικής Χρήσης | PPUES | 3606480066924 | 8302420090
NSYRCKP8 | Spacial SFSM σταθερό rack 19'' - 400 mm | 259.6 | 1 ΤΜΧ | 1 ΤΜΧ | 3-Βιομηχανία - Γενικής Χρήσης | Universal Enclosures | 43 | Γενικής Χρήσης | PPUES | 3606480066931 | 8302420090 |  | 20
NSYRSW27 | Spacial SFSM περιστρεφόμενο rack 19'' - 1400x800 mm - 27 modules | 2867.92 | 1 ΤΜΧ | 1 ΤΜΧ | 3-Βιομηχανία - Γενικής Χρήσης | Universal Enclosures | 43 | Γενικής Χρήσης | PPUES | 3606480067204 | 8538100000 |  | 10
NSYRSW31 | Spacial SFSM περιστρεφόμενο rack 19'' - 1600x800 mm - 31 modules | 1304.26 | 1 ΤΜΧ | 1 ΤΜΧ | 3-Βιομηχανία - Γενικής Χρήσης | Universal Enclosures | 43 | Γενικής Χρήσης | PPUES | 3606480067235 | 8538100000 |  | 10
NSYRSW36 | Spacial SFSM περιστρεφόμενο rack 19'' - 1800x800 mm - 36 modules | 1827.46 | 1 ΤΜΧ | 1 ΤΜΧ | 3-Βιομηχανία - Γενικής Χρήσης | Universal Enclosures | 43 | Γενικής Χρήσης | PPUES | 3606480067266 | 8538100000 |  | 10
NSYRSW40 | Spacial SFSM περιστρεφόμενο rack 19'' - 2000x800 mm - 40 modules | 1860.58 | 1 ΤΜΧ | 1 ΤΜΧ | 3-Βιομηχανία - Γενικής Χρήσης | Universal Enclosures | 43 | Γενικής Χρήσης | PPUES | 3606480067280 | 8538100000 |  | 12
NSYRSW45 | Spacial SF περιστρεφόμενο rack 19''- 2200x800 mm - 45 modules | 1612.81 | 1 ΤΜΧ | 1 ΤΜΧ | 3-Βιομηχανία - Γενικής Χρήσης | Universal Enclosures | 43 | Γενικής Χρήσης | PPUES | 3606480067303 | 8538100000 |  | 10
NSYRSW636 | Spacial SFSM περιστρεφόμενο rack 19'' - 1800x600 mm - 36 modules | 913.86 | 1 ΤΜΧ | 1 ΤΜΧ | 3-Βιομηχανία - Γενικής Χρήσης | Universal Enclosures | 43 | Γενικής Χρήσης | PPUES | 3606480067242 | 8538100000 |  | 10
NSYRSW640 | Spacial SFSM περιστρεφόμενο rack 19'' - 2000x600 mm - 40 modules | 1218.14 | 1 ΤΜΧ | 1 ΤΜΧ | 3-Βιομηχανία - Γενικής Χρήσης | Universal Enclosures | 43 | Γενικής Χρήσης | PPUES | 3606480067273 | 9403208000
NSYRSW645 | Spacial SF περιστρεφόμενο rack 19''- 2200x600 mm - 45 modules | 967.46 | 1 ΤΜΧ | 1 ΤΜΧ | 3-Βιομηχανία - Γενικής Χρήσης | Universal Enclosures | 43 | Γενικής Χρήσης | PPUES | 3606480067297 | 8538100000 |  | 10
NSYRSWC36 | Spacial SFSM περιστρεφόμενο rack 19'' - 1800x800 mm - 36 modules | 1630.42 | 1 ΤΜΧ | 1 ΤΜΧ | 3-Βιομηχανία - Γενικής Χρήσης | Universal Enclosures | 43 | Γενικής Χρήσης | PPUES | 3606480067259 | 8302420090 |  | 10
NSYRSWC40 | Spacial SFSM περιστρεφόμενο rack 19'' - 2000x800 mm - 40 modules | 1780.28 | 1 ΤΜΧ | 1 ΤΜΧ | 3-Βιομηχανία - Γενικής Χρήσης | Universal Enclosures | 43 | Γενικής Χρήσης | PPUES | 3606480067136 | 8538100000 |  | 12
NSYRSWC45 | Spacial SF περιστρεφόμενο rack 19''- 2200x800 mm - 45 modules | 1441.12 | 1 ΤΜΧ | 1 ΤΜΧ | 3-Βιομηχανία - Γενικής Χρήσης | Universal Enclosures | 43 | Γενικής Χρήσης | PPUES | 3606480067143 | 8538100000 |  | 8
NSYRSWP12 | Spacial SFSM περιστρεφόμενο rack 19'' - 601 mm | 632.33 | 1 ΤΜΧ | 1 ΤΜΧ | 3-Βιομηχανία - Γενικής Χρήσης | Universal Enclosures | 43 | Γενικής Χρήσης | PPUES | 3606480067341 | 8538100000 |  | 20
NSYRSWP15 | Spacial SFSM περιστρεφόμενο rack 19'' - 735 mm | 664.82 | 1 ΤΜΧ | 1 ΤΜΧ | 3-Βιομηχανία - Γενικής Χρήσης | Universal Enclosures | 43 | Γενικής Χρήσης | PPUES | 3606480067358 | 8538100000 |  | 10
NSYRSWP18 | Spacial SFSM περιστρεφόμενο rack 19'' - 868 mm | 708.25 | 1 ΤΜΧ | 1 ΤΜΧ | 3-Βιομηχανία - Γενικής Χρήσης | Universal Enclosures | 43 | Γενικής Χρήσης | PPUES | 3606480067365 | 8538100000 |  | 10
NSYRSWP21 | Spacial SFSM περιστρεφόμενο rack 19'' - 1002 mm | 850.14 | 1 ΤΜΧ | 1 ΤΜΧ | 3-Βιομηχανία - Γενικής Χρήσης | Universal Enclosures | 43 | Γενικής Χρήσης | PPUES | 3606480067310 | 8538100000 |  | 15
NSYRSWP6 | Spacial SFSM περιστρεφόμενο rack 19'' - 355 mm | 517.25 | 1 ΤΜΧ | 1 ΤΜΧ | 3-Βιομηχανία - Γενικής Χρήσης | Universal Enclosures | 43 | Γενικής Χρήσης | PPUES | 3606480067327 | 8538100000 |  | 25
NSYRSWP9 | Spacial SFSM περιστρεφόμενο rack 19'' - 468 mm | 553.7 | 1 ΤΜΧ | 1 ΤΜΧ | 3-Βιομηχανία - Γενικής Χρήσης | Universal Enclosures | 43 | Γενικής Χρήσης | PPUES | 3606480067334 | 8538100000 |  | 20
NSYS16 | Universal Enclosures ακροδέκτες "S" διατομή 1x16mm² | 2.13 | 1 ΤΜΧ | 20 ΤΜΧ | 3-Βιομηχανία - Γενικής Χρήσης | Universal Enclosures | 43 | Γενικής Χρήσης | PPUES | 3606480184130 | 8536901000 |  | 20 | 780
NSYS2535 | Universal Enclosures ακροδέκτες "S" διατομή 1x35mm² | 2.86 | 1 ΤΜΧ | 20 ΤΜΧ | 3-Βιομηχανία - Γενικής Χρήσης | Universal Enclosures | 43 | Γενικής Χρήσης | PPUES | 3606480184178 | 8536901000 |  | 20 | 560
NSYS3CM303020 | Spacial S3CM - ερμάριο Υ300xΠ300xΒ200 - IP54 - IK10 - RAL7035 - πίσω πόρτα | 668.78 | 1 ΤΜΧ | 1 ΤΜΧ | 3-Βιομηχανία - Γενικής Χρήσης | Universal Enclosures | 43 | Γενικής Χρήσης | PPUES | 3606480212949 | 8538100000 | 7.444 kg | 5
NSYS3CM304020 | Spacial S3CM - ερμάριο Υ300xΠ400xΒ200IP54 IK10, RAL7035 - πίσω πόρτα | 736 | 1 ΤΜΧ | 1 ΤΜΧ | 3-Βιομηχανία - Γενικής Χρήσης | Universal Enclosures | 43 | Γενικής Χρήσης | PPUES | 3606480212932 | 8538100000 | 9.146 kg | 30
NSYS3CM404020 | Spacial S3CM - ερμάριο Υ400xΠ400xΒ200IP54 IK10, RAL7035 - πίσω πόρτα | 771.77 | 1 ΤΜΧ | 1 ΤΜΧ | 3-Βιομηχανία - Γενικής Χρήσης | Universal Enclosures | 43 | Γενικής Χρήσης | PPUES | 3606480212925 | 8538100000 | 10.394 kg | 8
NSYS3CM406025 | Spacial S3CM - ερμάριο Υ400xΠ600xΒ250 IP54, IK10, RAL7035 - πίσω πόρτα | 1002.41 | 1 ΤΜΧ | 1 ΤΜΧ | 3-Βιομηχανία - Γενικής Χρήσης | Universal Enclosures | 43 | Γενικής Χρήσης | PPUES | 3606480212918 | 8538100000 | 16.7 kg | 26
NSYS3CM505025 | Spacial S3CM - ερμάριο Υ500xΠ500xΒ250IP54 IK10, RAL7035 - πίσω πόρτα | 1050.32 | 1 ΤΜΧ | 1 ΤΜΧ | 3-Βιομηχανία - Γενικής Χρήσης | Universal Enclosures | 43 | Γενικής Χρήσης | PPUES | 3606480212901 | 8538100000 | 16.53 kg | 14
NSYS3CM606020 | Spacial S3CM - ερμάριο Υ600xΠ600xΒ200 IP54, IK10, RAL7035 - πίσω πόρτα | 1144 | 1 ΤΜΧ | 1 ΤΜΧ | 3-Βιομηχανία - Γενικής Χρήσης | Universal Enclosures | 43 | Γενικής Χρήσης | PPUES | 3606480212895 | 8538100000 | 19.612 kg | 16
NSYS3D101030 | PanelSet S3D επίτοιχο ερμάριο αδιάφανη πόρτα χωρίς πλάτη Y1000xΠ1000xΒ300 | 707.87 | 1 ΤΜΧ | 1 ΤΜΧ | 3-Βιομηχανία - Γενικής Χρήσης | Universal Enclosures | 43 | Γενικής Χρήσης | PPUES | 3606480160349 | 9403208000 | 46 kg | 3
NSYS3D101030D | PanelSet S3D επίτοιχο ερμάριο διπλή αδιάφανη πόρτα χωρίς πλάτη Υ1000xΠ1000xΒ300 | 802.2 | 1 ΤΜΧ | 1 ΤΜΧ | 3-Βιομηχανία - Γενικής Χρήσης | Universal Enclosures | 43 | Γενικής Χρήσης | PPUES | 3606480160332 | 9403208000 | 46 kg | 3
NSYS3D101030DT | PanelSet S3D επίτοιχο ερμάριο διπλή διάφανη πόρτα χωρίς πλάτη Y1000xΠ1000xΒ300 | 882.46 | 1 ΤΜΧ | 1 ΤΜΧ | 3-Βιομηχανία - Γενικής Χρήσης | Universal Enclosures | 43 | Γενικής Χρήσης | PPUES | 3606480160318 | 9403208000 | 45 kg | 3
NSYS3D101030T | PanelSet S3D επίτοιχο ερμάριο διάφανη πόρτα χωρίς πλάτη Y1000xΠ1000xΒ300 | 778.65 | 1 ΤΜΧ | 1 ΤΜΧ | 3-Βιομηχανία - Γενικής Χρήσης | Universal Enclosures | 43 | Γενικής Χρήσης | PPUES | 3606480160295 | 9403208000 | 43 kg | 3
NSYS3D101230D | PanelSet S3D επίτοιχο ερμάριο διπλή αδιάφανη πόρτα χωρίς πλάτη Y1000xΠ1200xΒ300. | 872.16 | 1 ΤΜΧ | 1 ΤΜΧ | 3-Βιομηχανία - Γενικής Χρήσης | Universal Enclosures | 43 | Γενικής Χρήσης | PPUES | 3606480160288 | 9403208000 | 53 kg | 2
NSYS3D101240D | PanelSet S3D επίτοιχο ερμάριο διπλή αδιάφανη πόρτα χωρίς πλάτη Y1000xΠ1200xΒ400 | 938.83 | 1 ΤΜΧ | 1 ΤΜΧ | 3-Βιομηχανία - Γενικής Χρήσης | Universal Enclosures | 43 | Γενικής Χρήσης | PPUES | 3606480160264 | 9403208000 | 68 kg | 2
NSYS3D10640 | PanelSet S3D επίτοιχο ερμάριο αδιάφανη πόρτα χωρίς πλάτη Y1000xΠ600xΒ400 | 495.72 | 1 ΤΜΧ | 1 ΤΜΧ | 3-Βιομηχανία - Γενικής Χρήσης | Universal Enclosures | 43 | Γενικής Χρήσης | PPUES | 3606480160189 | 9403208000 | 33 kg | 6
NSYS3D10640T | PanelSet S3D επίτοιχο ερμάριο διάφανη πόρτα χωρ. πλάτη στήριξης Υ1000xΠ600xΒ400 | 545.24 | 1 ΤΜΧ | 1 ΤΜΧ | 3-Βιομηχανία - Γενικής Χρήσης | Universal Enclosures | 43 | Γενικής Χρήσης | PPUES | 3606480160165 | 9403208000 | 34 kg | 6
NSYS3D10840 | PanelSet S3D επίτοιχο ερμάριο αδιάφανη πόρτα χωρ. πλάτη στήριξης Υ1000xΠ800xΒ400 | 509.49 | 1 ΤΜΧ | 1 ΤΜΧ | 3-Βιομηχανία - Γενικής Χρήσης | Universal Enclosures | 43 | Γενικής Χρήσης | PPUES | 3606480160097 | 9403208000 | 42 kg | 4
NSYS3D10840T | PanelSet S3D επίτοιχο ερμάριο διάφανη πόρτα χωρ. πλάτη στήριξης Υ1000xΠ800xΒ400 | 560.47 | 1 ΤΜΧ | 1 ΤΜΧ | 3-Βιομηχανία - Γενικής Χρήσης | Universal Enclosures | 43 | Γενικής Χρήσης | PPUES | 3606480160073 | 9403208000 | 41 kg | 4
NSYS3D121030 | PanelSet S3D επίτοιχο ερμάριο αδιάφανη πόρτα χωρίς πλάτη στήρ. Υ1200xΠ1000xΒ300 | 789.54 | 1 ΤΜΧ | 1 ΤΜΧ | 3-Βιομηχανία - Γενικής Χρήσης | Universal Enclosures | 43 | Γενικής Χρήσης | PPUES | 3606480160066 | 9403208000 | 53 kg | 2
NSYS3D121030D | PanelSet S3D επίτοιχο ερμάριο διπλή αδιάφανη πόρτα χωρίς πλάτη Υ1200xΠ1000xΒ300 | 839.54 | 1 ΤΜΧ | 1 ΤΜΧ | 3-Βιομηχανία - Γενικής Χρήσης | Universal Enclosures | 43 | Γενικής Χρήσης | PPUES | 3606480160059 | 9403208000 | 53 kg | 2
NSYS3D121030DT | PanelSet S3D επίτοιχο ερμάριο διπλή διάφανη πόρτα χωρίς πλάτη στήρ. Υ1200xΠ1000xΒ300 | 923.55 | 1 ΤΜΧ | 1 ΤΜΧ | 3-Βιομηχανία - Γενικής Χρήσης | Universal Enclosures | 43 | Γενικής Χρήσης | PPUES | 3606480160035 | 9403208000 | 52 kg | 2
NSYS3D121030T | PanelSet S3D επίτοιχο ερμάριο διάφανη πόρτα χωρίς πλάτη στήριξης Υ1200xΠ1000xΒ300 | 868.44 | 1 ΤΜΧ | 1 ΤΜΧ | 3-Βιομηχανία - Γενικής Χρήσης | Universal Enclosures | 43 | Γενικής Χρήσης | PPUES | 3606480160011 | 9403208000 | 47 kg | 2
NSYS3D121040D | PanelSet S3D επίτοιχο ερμάριο διπλή αδιάφανη πόρτα χωρίς πλάτη Υ1200xΠ1000xΒ400 | 856.38 | 1 ΤΜΧ | 1 ΤΜΧ | 3-Βιομηχανία - Γενικής Χρήσης | Universal Enclosures | 43 | Γενικής Χρήσης | PPUES | 3606480160004 | 9403208000 | 59 kg | 2
NSYS3D121230D | PanelSet S3D επίτοιχο ερμάριο διπλή αδιάφανη πόρτα χωρίς πλάτη Υ1200xΠ1200xΒ300 | 1089.5 | 1 ΤΜΧ | 1 ΤΜΧ | 3-Βιομηχανία - Γενικής Χρήσης | Universal Enclosures | 43 | Γενικής Χρήσης | PPUES | 3606480159985 | 9403208000 | 59 kg | 2
NSYS3D121240D | PanelSet S3D επίτοιχο ερμάριο διπλή αδιάφανη πόρτα χωρίς πλάτη στήρ. Υ1200xΠ1200xΒ400 | 1111.26 | 1 ΤΜΧ | 1 ΤΜΧ | 3-Βιομηχανία - Γενικής Χρήσης | Universal Enclosures | 43 | Γενικής Χρήσης | PPUES | 3606480159961 | 9403208000 | 86 kg
NSYS3D12630 | PanelSet S3D επίτοιχο ερμάριο αδιάφανη πόρτα χωρ. πλάτη στήριξης Υ1200xΠ600xΒ300 | 692.67 | 1 ΤΜΧ | 1 ΤΜΧ | 3-Βιομηχανία - Γενικής Χρήσης | Universal Enclosures | 43 | Γενικής Χρήσης | PPUES | 3606480159947 | 9403208000 | 34.5 kg | 6
NSYS3D12630T | PanelSet S3D επίτοιχο ερμάριο διάφανη πόρτα χωρ. πλάτη στήριξης Υ1200xΠ600xΒ300 | 761.89 | 1 ΤΜΧ | 1 ΤΜΧ | 3-Βιομηχανία - Γενικής Χρήσης | Universal Enclosures | 43 | Γενικής Χρήσης | PPUES | 3606480159923 | 9403208000 | 32 kg | 6
NSYS3D12640 | PanelSet S3D επίτοιχο ερμάριο αδιάφανη πόρτα χωρ. πλάτη στήριξης Υ1200xΠ600xΒ400 | 706.57 | 1 ΤΜΧ | 1 ΤΜΧ | 3-Βιομηχανία - Γενικής Χρήσης | Universal Enclosures | 43 | Γενικής Χρήσης | PPUES | 3606480159916 | 9403208000 | 39 kg | 6
NSYS3D12640T | PanelSet S3D επίτοιχο ερμάριο διάφανη πόρτα χωρ. πλάτη στήριξης Υ1200xΠ600xΒ400 | 777.17 | 1 ΤΜΧ | 1 ΤΜΧ | 3-Βιομηχανία - Γενικής Χρήσης | Universal Enclosures | 43 | Γενικής Χρήσης | PPUES | 3606480159893 | 9403208000 | 37 kg | 6
NSYS3D12830 | PanelSet S3D επίτοιχο ερμάριο αδιάφανη πόρτα χωρ. πλάτη στήριξης Υ1200xΠ800xΒ300 | 720.38 | 1 ΤΜΧ | 1 ΤΜΧ | 3-Βιομηχανία - Γενικής Χρήσης | Universal Enclosures | 43 | Γενικής Χρήσης | PPUES | 3606480159886 | 9403208000 | 45 kg | 2
NSYS3D12830T | PanelSet S3D επίτοιχο ερμάριο διάφανη πόρτα χωρ. πλάτη στήριξης Υ1200xΠ800xΒ300 | 792.41 | 1 ΤΜΧ | 1 ΤΜΧ | 3-Βιομηχανία - Γενικής Χρήσης | Universal Enclosures | 43 | Γενικής Χρήσης | PPUES | 3606480159862 | 9403208000 | 42 kg | 2
NSYS3D12840 | PanelSet S3D επίτοιχο ερμάριο αδιάφανη πόρτα χωρ. πλάτη στήριξης Υ1200xΠ800xΒ400 | 734.79 | 1 ΤΜΧ | 1 ΤΜΧ | 3-Βιομηχανία - Γενικής Χρήσης | Universal Enclosures | 43 | Γενικής Χρήσης | PPUES | 3606480159855 | 9403208000 | 48.2 kg | 2
NSYS3D12840T | PanelSet S3D επίτοιχο ερμάριο διάφανη πόρτα χωρ. πλάτη στήριξης Υ1200xΠ800xΒ400 | 808.28 | 1 ΤΜΧ | 1 ΤΜΧ | 3-Βιομηχανία - Γενικής Χρήσης | Universal Enclosures | 43 | Γενικής Χρήσης | PPUES | 3606480159831 | 9403208000 | 48 kg | 2
NSYS3D141030D | PanelSet S3D επίτοιχο ερμάριο διπλή αδιάφανη πόρτα χωρίς πλάτη Υ1400xΠ1000xΒ300 | 2638.54 | 1 ΤΜΧ | 1 ΤΜΧ | 3-Βιομηχανία - Γενικής Χρήσης | Universal Enclosures | 43 | Γενικής Χρήσης | PPUES | 3606480159824 | 9403208000 | 84 kg
NSYS3D3415T | PanelSet S3D επίτοιχο ερμάριο διάφανη πόρτα χωρίς πλάτη στήριξης Υ300xΠ400xΒ150 | 168.68 | 1 ΤΜΧ | 1 ΤΜΧ | 3-Βιομηχανία - Γενικής Χρήσης | Universal Enclosures | 43 | Γενικής Χρήσης | PPUES | 3606480159671 | 9403208000 | 5.014 kg | 60
NSYS3D4620 | PanelSet S3D επίτοιχο ερμάριο αδιάφανη πόρτα χωρίς πλάτη στήριξης Υ400xΠ600xΒ200 | 195.4 | 1 ΤΜΧ | 1 ΤΜΧ | 3-Βιομηχανία - Γενικής Χρήσης | Universal Enclosures | 43 | Γενικής Χρήσης | PPUES | 3606480159541 | 9403208000 | 10.5 kg | 14
NSYS3D4620T | PanelSet S3D επίτοιχο ερμάριο διάφανη πόρτα χωρίς πλάτη στήριξης Υ400xΠ600xΒ200 | 214.91 | 1 ΤΜΧ | 1 ΤΜΧ | 3-Βιομηχανία - Γενικής Χρήσης | Universal Enclosures | 43 | Γενικής Χρήσης | PPUES | 3606480159527 | 9403208000 | 10.5 kg | 30
NSYS3D5320 | PanelSet S3D επίτοιχο ερμάριο αδιάφανη πόρτα χωρίς πλάτη στήριξης Υ500xΠ300xΒ200 | 187.17 | 1 ΤΜΧ | 1 ΤΜΧ | 3-Βιομηχανία - Γενικής Χρήσης | Universal Enclosures | 43 | Γενικής Χρήσης | PPUES | 3606480159480 | 9403208000 | 7.5 kg | 22
NSYS3D5320T | PanelSet S3D επίτοιχο ερμάριο διάφανη πόρτα χωρίς πλάτη στήριξης Υ500xΠ300xΒ200 | 205.87 | 1 ΤΜΧ | 1 ΤΜΧ | 3-Βιομηχανία - Γενικής Χρήσης | Universal Enclosures | 43 | Γενικής Χρήσης | PPUES | 3606480159466 | 9403208000 | 7.68 kg | 22
NSYS3D5520 | PanelSet S3D επίτοιχο ερμάριο αδιάφανη πόρτα χωρίς πλάτη στήριξης Υ500xΠ500xΒ200 | 198.64 | 1 ΤΜΧ | 1 ΤΜΧ | 3-Βιομηχανία - Γενικής Χρήσης | Universal Enclosures | 43 | Γενικής Χρήσης | PPUES | 3606480159398 | 9403208000 | 9.88 kg | 24
NSYS3D5520T | PanelSet S3D επίτοιχο ερμάριο διάφανη πόρτα χωρίς πλάτη στήριξης Υ500xΠ500xΒ200 | 218.44 | 1 ΤΜΧ | 1 ΤΜΧ | 3-Βιομηχανία - Γενικής Χρήσης | Universal Enclosures | 43 | Γενικής Χρήσης | PPUES | 3606480159374 | 9403208000 | 10.9 kg | 24
NSYS3D6640 | PanelSet S3D επίτοιχο ερμάριο αδιάφανη πόρτα χωρίς πλάτη στήριξης Υ600xΠ600xΒ400 | 293.21 | 1 ΤΜΧ | 1 ΤΜΧ | 3-Βιομηχανία - Γενικής Χρήσης | Universal Enclosures | 43 | Γενικής Χρήσης | PPUES | 3606480159152 | 9403208000 | 19 kg | 9
NSYS3D6640T | PanelSet S3D επίτοιχο ερμάριο διάφανη πόρτα χωρίς πλάτη στήριξης Υ600xΠ600xΒ400 | 322.54 | 1 ΤΜΧ | 1 ΤΜΧ | 3-Βιομηχανία - Γενικής Χρήσης | Universal Enclosures | 43 | Γενικής Χρήσης | PPUES | 3606480159138 | 9403208000 | 19.3 kg | 9
NSYS3D81030 | PanelSet S3D επίτοιχο ερμάριο αδιάφανη πόρτα χωρίς πλάτη στήριξης Υ800xΠ1000xΒ300 | 499.48 | 1 ΤΜΧ | 1 ΤΜΧ | 3-Βιομηχανία - Γενικής Χρήσης | Universal Enclosures | 43 | Γενικής Χρήσης | PPUES | 3606480159060 | 9403208000 | 38 kg | 6
NSYS3D81030D | PanelSet S3D επίτοιχο ερμάριο διπλή αδιάφανη πόρτα χωρίς πλάτη στήριξης Υ800xΠ1000xΒ300 | 524.45 | 1 ΤΜΧ | 1 ΤΜΧ | 3-Βιομηχανία - Γενικής Χρήσης | Universal Enclosures | 43 | Γενικής Χρήσης | PPUES | 3606480159053 | 9403208000 | 38 kg | 6
NSYS3D81230D | PanelSet S3D επίτοιχο ερμάριο διπλή αδιάφανη πόρτα χωρίς πλάτη στήριξης Υ800xΠ1200xΒ300 | 534.97 | 1 ΤΜΧ | 1 ΤΜΧ | 3-Βιομηχανία - Γενικής Χρήσης | Universal Enclosures | 43 | Γενικής Χρήσης | PPUES | 3606480159022 | 9403208000 | 45 kg | 2
NSYS3D8640 | PanelSet S3D επίτοιχο ερμάριο αδιάφανη πόρτα χωρίς πλάτη στήριξης Υ800xΠ600xΒ400 | 302.07 | 1 ΤΜΧ | 1 ΤΜΧ | 3-Βιομηχανία - Γενικής Χρήσης | Universal Enclosures | 43 | Γενικής Χρήσης | PPUES | 3606480158919 | 9403208000 | 28.4 kg | 6
NSYS3D8640T | PanelSet S3D επίτοιχο ερμάριο διάφανη πόρτα χωρίς πλάτη στήριξης Υ800xΠ600xΒ400 | 332.23 | 1 ΤΜΧ | 1 ΤΜΧ | 3-Βιομηχανία - Γενικής Χρήσης | Universal Enclosures | 43 | Γενικής Χρήσης | PPUES | 3606480158896 | 9403208000 | 28 kg | 6
NSYS3D8825 | PanelSet S3D επίτοιχο ερμάριο αδιάφανη πόρτα χωρίς πλάτη στήριξης Υ800xΠ800xΒ250 | 402.42 | 1 ΤΜΧ | 1 ΤΜΧ | 3-Βιομηχανία - Γενικής Χρήσης | Universal Enclosures | 43 | Γενικής Χρήσης | PPUES | 3606480158889 | 9403208000 | 30 kg | 8
NSYS3D8825T | PanelSet S3D επίτοιχο ερμάριο διάφανη πόρτα χωρίς πλάτη στήριξης Υ800xΠ800xΒ250 | 442.66 | 1 ΤΜΧ | 1 ΤΜΧ | 3-Βιομηχανία - Γενικής Χρήσης | Universal Enclosures | 43 | Γενικής Χρήσης | PPUES | 3606480158865 | 9403208000 | 29 kg | 8
NSYS3D8830 | PanelSet S3D επίτοιχο ερμάριο αδιάφανη πόρτα χωρίς πλάτη στήριξης Υ800xΠ800xΒ300 | 473.22 | 1 ΤΜΧ | 1 ΤΜΧ | 3-Βιομηχανία - Γενικής Χρήσης | Universal Enclosures | 43 | Γενικής Χρήσης | PPUES | 3606480158858 | 9403208000 | 32 kg | 6
NSYS3D8830P | PanelSet S3D επίτοιχο ερμάριο αδιάφανη πόρτα με πλάτη στήριξης Υ800xΠ800xΒ300 | 496.87 | 1 ΤΜΧ | 1 ΤΜΧ | 3-Βιομηχανία - Γενικής Χρήσης | Universal Enclosures | 43 | Γενικής Χρήσης | PPUES | 3606480158841 | 9403208000 | 42 kg | 6
NSYS3D8830T | PanelSet S3D επίτοιχο ερμάριο διάφανη πόρτα χωρίς πλάτη στήριξης Υ800xΠ800xΒ300 | 520.57 | 1 ΤΜΧ | 1 ΤΜΧ | 3-Βιομηχανία - Γενικής Χρήσης | Universal Enclosures | 43 | Γενικής Χρήσης | PPUES | 3606480158834 | 9403208000 | 31 kg | 6
NSYS3DB25315 | Spacial S3DB - ερμάριο Υ250xΠ300xΒ150 - IP66 - IK10 - RAL7035 | 376.74 | 1 ΤΜΧ | 1 ΤΜΧ | 3-Βιομηχανία - Γενικής Χρήσης | Universal Enclosures | 43 | Γενικής Χρήσης | PPUES | 3606480158827 | 9403208000 | 3.374 kg | 50
NSYS3DB25415 | Spacial S3DB - ερμάριο Υ250xΠ400xΒ150. IP66, IK10, RAL7035. No | 384.7 | 1 ΤΜΧ | 1 ΤΜΧ | 3-Βιομηχανία - Γενικής Χρήσης | Universal Enclosures | 43 | Γενικής Χρήσης | PPUES | 3606480158810 | 9403208000 | 4.13 kg | 42
NSYS3DB25515 | Spacial S3DB - ερμάριο Υ250xΠ500xΒ150. IP66, IK10, RAL7035. No | 403.65 | 1 ΤΜΧ | 1 ΤΜΧ | 3-Βιομηχανία - Γενικής Χρήσης | Universal Enclosures | 43 | Γενικής Χρήσης | PPUES | 3606480158803 | 9403208000 | 5.218 kg | 70
NSYS3DB3415 | Spacial S3DB - ερμάριο Υ300xΠ400xΒ150. IP66, IK10, RAL7035. No | 383.61 | 1 ΤΜΧ | 1 ΤΜΧ | 3-Βιομηχανία - Γενικής Χρήσης | Universal Enclosures | 43 | Γενικής Χρήσης | PPUES | 3606480158780 | 9403208000 | 4.748 kg | 36
NSYS3DB3515 | Spacial S3DB - ερμάριο Υ300xΠ500xΒ150. IP66, IK10, RAL7035. No | 409.8 | 1 ΤΜΧ | 1 ΤΜΧ | 3-Βιομηχανία - Γενικής Χρήσης | Universal Enclosures | 43 | Γενικής Χρήσης | PPUES | 3606480158773 | 9403208000 | 6.444 kg | 60
NSYS3DB3615 | Spacial S3DB - ερμάριο Υ300xΠ600xΒ150. IP66, IK10, RAL7035. No | 420.55 | 1 ΤΜΧ | 1 ΤΜΧ | 3-Βιομηχανία - Γενικής Χρήσης | Universal Enclosures | 43 | Γενικής Χρήσης | PPUES | 3606480158766 | 9403208000 | 9.88 kg | 60
NSYS3DB4815 | Spacial S3DB - ερμάριο Υ400xΠ800xΒ150. IP66, IK10, RAL7035. No | 567.6 | 1 ΤΜΧ | 1 ΤΜΧ | 3-Βιομηχανία - Γενικής Χρήσης | Universal Enclosures | 43 | Γενικής Χρήσης | PPUES | 3606480158742 | 9403208000 | 12.2 kg | 24
NSYS3DB6415 | Spacial S3DB - ερμάριο Υ600xΠ400xΒ150. IP66, IK10, RAL7035. No | 454.51 | 1 ΤΜΧ | 1 ΤΜΧ | 3-Βιομηχανία - Γενικής Χρήσης | Universal Enclosures | 43 | Γενικής Χρήσης | PPUES | 3606480158728 | 9403208000 | 8.936 kg | 30
NSYS3DEX10830 | PanelSet S3DEX - ερμάριο ATEX Υ1000xΠ800xΒ300 - IP66 - IK10 - RAL7035 | 1295.61 | 1 ΤΜΧ | 1 ΤΜΧ | 3-Βιομηχανία - Γενικής Χρήσης | Universal Enclosures | 43 | Γενικής Χρήσης | PPUES | 3606480158681 | 9403208000 | 37 kg | 6
NSYS3DEX3215 | PanelSet S3DEX - ερμάριο ATEX Υ300xΠ200xΒ150 - IP66 - IK10 - RAL7035 | 246.44 | 1 ΤΜΧ | 1 ΤΜΧ | 3-Βιομηχανία - Γενικής Χρήσης | Universal Enclosures | 43 | Γενικής Χρήσης | PPUES | 3606480158674 | 9403208000 | 3 kg | 56
NSYS3DEX4320 | PanelSet S3DEX - ερμάριο ATEX Υ400xΠ300xΒ200 - IP66 - IK10 - RAL7035 | 380.28 | 1 ΤΜΧ | 1 ΤΜΧ | 3-Βιομηχανία - Γενικής Χρήσης | Universal Enclosures | 43 | Γενικής Χρήσης | PPUES | 3606480158650 | 9403208000 | 5.76 kg | 22
NSYS3DEX4420 | PanelSet S3DEX - ερμάριο ATEX Υ400xΠ400xΒ200 IP66 IK10 RAL7035. | 412.89 | 1 ΤΜΧ | 1 ΤΜΧ | 3-Βιομηχανία - Γενικής Χρήσης | Universal Enclosures | 43 | Γενικής Χρήσης | PPUES | 3606480158643 | 9403208000 | 6.9 kg | 40
NSYS3DEX5420 | PanelSet S3DEX - ερμάριο ATEX Υ500xΠ400xΒ200 IP66 IK10 RAL7035. | 531.81 | 1 ΤΜΧ | 1 ΤΜΧ | 3-Βιομηχανία - Γενικής Χρήσης | Universal Enclosures | 43 | Γενικής Χρήσης | PPUES | 3606480158636 | 9403208000 | 9.5 kg | 30
NSYS3DEX6425 | PanelSet S3DEX - ερμάριο ATEX Υ600xΠ400xΒ250 IP66 IK10 RAL7035. | 629.91 | 1 ΤΜΧ | 1 ΤΜΧ | 3-Βιομηχανία - Γενικής Χρήσης | Universal Enclosures | 43 | Γενικής Χρήσης | PPUES | 3606480158629 | 9403208000 | 12 kg | 27
NSYS3DEX6625 | PanelSet S3DEX - ερμάριο ATEX Υ600xΠ600xΒ250 IP66 IK10 RAL7035. | 696.79 | 1 ΤΜΧ | 1 ΤΜΧ | 3-Βιομηχανία - Γενικής Χρήσης | Universal Enclosures | 43 | Γενικής Χρήσης | PPUES | 3606480158612 | 9403208000 | 15.5 kg | 18
NSYS3DEX7525 | PanelSet S3DEX - ερμάριο ATEX Υ700xΠ500xΒ250 IP66 IK10 RAL7035. | 719.87 | 1 ΤΜΧ | 1 ΤΜΧ | 3-Βιομηχανία - Γενικής Χρήσης | Universal Enclosures | 43 | Γενικής Χρήσης | PPUES | 3606480158605 | 9403208000 | 15 kg | 12
NSYS3DEX8630 | PanelSet S3DEX - ερμάριο ATEX Υ800xΠ600xΒ300 IP66 IK10 RAL7035. | 956.66 | 1 ΤΜΧ | 1 ΤΜΧ | 3-Βιομηχανία - Γενικής Χρήσης | Universal Enclosures | 43 | Γενικής Χρήσης | PPUES | 3606480158599 | 9403208000 | 25.5 kg | 8
NSYS3DM10615T | Spacial S3DM - ερμάριο Υ1000xΠ600xΒ150 - IP66 - IK10 - RAL7035 | 790.55 | 1 ΤΜΧ | 1 ΤΜΧ | 3-Βιομηχανία - Γενικής Χρήσης | Universal Enclosures | 43 | Γενικής Χρήσης | PPUES | 3606480158582 | 9403208000 |  | 8
NSYS3DM10815T | Spacial S3DM - ερμάριο Υ1000xΠ800xΒ150.IP66 IK10 RAL7035 | 804.82 | 1 ΤΜΧ | 1 ΤΜΧ | 3-Βιομηχανία - Γενικής Χρήσης | Universal Enclosures | 43 | Γενικής Χρήσης | PPUES | 3606480158575 | 9403208000 |  | 8
NSYS3DM4315T | Spacial S3DM - ερμάριο Υ400xΠ300xΒ150.IP66 IK10 RAL7035 | 289.65 | 1 ΤΜΧ | 1 ΤΜΧ | 3-Βιομηχανία - Γενικής Χρήσης | Universal Enclosures | 43 | Γενικής Χρήσης | PPUES | 3606480158568 | 9403208000 |  | 48
NSYS3DM5415T | Spacial S3DM - ερμάριο Υ500xΠ400xΒ150.IP66 IK10 RAL7035 | 354.75 | 1 ΤΜΧ | 1 ΤΜΧ | 3-Βιομηχανία - Γενικής Χρήσης | Universal Enclosures | 43 | Γενικής Χρήσης | PPUES | 3606480158551 | 9403208000 |  | 36
NSYS3DM6415T | Spacial S3DM - ερμάριο Υ600xΠ400xΒ150.IP66 IK10 RAL7035 | 377.53 | 1 ΤΜΧ | 1 ΤΜΧ | 3-Βιομηχανία - Γενικής Χρήσης | Universal Enclosures | 43 | Γενικής Χρήσης | PPUES | 3606480158544 | 9403208000 |  | 36
NSYS3DM6615T | Spacial S3DM - ερμάριο Υ600xΠ600xΒ150.IP66 IK10 RAL7035 | 453.08 | 1 ΤΜΧ | 1 ΤΜΧ | 3-Βιομηχανία - Γενικής Χρήσης | Universal Enclosures | 43 | Γενικής Χρήσης | PPUES | 3606480158537 | 9403208000 |  | 21
NSYS3DM7515T | Spacial S3DM - ερμάριο Υ700xΠ500xΒ150.IP66 IK10 RAL7035 | 432.13 | 1 ΤΜΧ | 1 ΤΜΧ | 3-Βιομηχανία - Γενικής Χρήσης | Universal Enclosures | 43 | Γενικής Χρήσης | PPUES | 3606480158520 | 9403208000 |  | 20
NSYS3DM8615T | Spacial S3DM - ερμάριο Υ800xΠ600xΒ150.IP66 IK10 RAL7035 | 577.7 | 1 ΤΜΧ | 1 ΤΜΧ | 3-Βιομηχανία - Γενικής Χρήσης | Universal Enclosures | 43 | Γενικής Χρήσης | PPUES | 3606480158513 | 9403208000 |  | 12
NSYS3HF10830P | PanelSet S3HF - ερμάριο Υ1000xΠ800xΒ300 - ατρωσία EMC - IP55 - RAL7035 | 2306.95 | 1 ΤΜΧ | 1 ΤΜΧ | 3-Βιομηχανία - Γενικής Χρήσης | Universal Enclosures | 43 | Γενικής Χρήσης | PPUES | 3606480212864 | 9403208000 | 51.7 kg | 5
NSYS3HF4320P | PanelSet S3HF - ερμάριο Υ400xΠ300xΒ200 - ατρωσία EMC - IP55 - RAL7035 | 986.92 | 1 ΤΜΧ | 1 ΤΜΧ | 3-Βιομηχανία - Γενικής Χρήσης | Universal Enclosures | 43 | Γενικής Χρήσης | PPUES | 3606480212840 | 9403208000 | 7 kg | 10
NSYS3HF6420P | PanelSet S3HF - ερμάριο Υ600xΠ400xΒ200 - ατρωσία EMC - IP55 - RAL7035 | 1216.29 | 1 ΤΜΧ | 1 ΤΜΧ | 3-Βιομηχανία - Γενικής Χρήσης | Universal Enclosures | 43 | Γενικής Χρήσης | PPUES | 3606480212819 | 9403208000 | 13.8 kg | 25
NSYS3HF6625P | PanelSet S3HF - ερμάριο Υ600xΠ600xΒ250 - ατρωσία EMC - IP55 - RAL7035 | 1516.8 | 1 ΤΜΧ | 1 ΤΜΧ | 3-Βιομηχανία - Γενικής Χρήσης | Universal Enclosures | 43 | Γενικής Χρήσης | PPUES | 3606480212802 | 9403208000 | 21 kg | 18
NSYS3HF8630P | PanelSet S3HF - ερμάριο Υ800xΠ600xΒ300 - ατρωσία EMC - IP55 - RAL7035 | 1802.04 | 1 ΤΜΧ | 1 ΤΜΧ | 3-Βιομηχανία - Γενικής Χρήσης | Universal Enclosures | 43 | Γενικής Χρήσης | PPUES | 3606480212789 | 9403208000 | 32 kg | 12
NSYS3X10830 | Spacial S3X ανοξείδωτο ερμάριο 304L φινίρισμα Scotch Brite® Υ1000xΠ800xΒ300mm | 2279.26 | 1 ΤΜΧ | 1 ΤΜΧ | 3-Βιομηχανία - Γενικής Χρήσης | Universal Enclosures | 43 | Γενικής Χρήσης | PPUES | 3606480154966 | 9403208000 | 37.4 kg | 6
NSYS3X10830H | Spacial S3X ανοξείδωτο ερμάριο 316L φινίρισμα Scotch Brite® Υ1000xΠ800xΒ300mm | 3506.63 | 1 ΤΜΧ | 1 ΤΜΧ | 3-Βιομηχανία - Γενικής Χρήσης | Universal Enclosures | 43 | Γενικής Χρήσης | PPUES | 3606480154973 | 9403208000 | 37.6 kg | 6
NSYS3X10830T | Spacial S3X ανοξείδωτο ερμάριο 304L φινίρισμα Scotch Brite® Υ1000xΠ800xΒ300mm | 2735.19 | 1 ΤΜΧ | 1 ΤΜΧ | 3-Βιομηχανία - Γενικής Χρήσης | Universal Enclosures | 43 | Γενικής Χρήσης | PPUES | 3606480154980 | 9403208000 | 35 kg | 6
NSYS3X121030 | Spacial S3X ανοξείδωτο ερμάριο 304L φινίρισμα Scotch Brite® Υ1200xΠ1000xΒ300mm | 4179.03 | 1 ΤΜΧ | 1 ΤΜΧ | 3-Βιομηχανία - Γενικής Χρήσης | Universal Enclosures | 43 | Γενικής Χρήσης | PPUES | 3606480154997 | 9403208000 | 51.8 kg | 3
NSYS3X121030H | Spacial S3X ανοξείδωτο ερμάριο 316L φινίρισμα Scotch Brite® Υ1200xΠ1000xΒ300mm | 6686.5 | 1 ΤΜΧ | 1 ΤΜΧ | 3-Βιομηχανία - Γενικής Χρήσης | Universal Enclosures | 43 | Γενικής Χρήσης | PPUES | 3606480155000 | 9403208000 | 51.6 kg | 4
NSYS3X12830 | Spacial S3X ανοξείδωτο ερμάριο 304L φινίρισμα Scotch Brite® Υ1200xΠ800xΒ300mm | 2532.77 | 1 ΤΜΧ | 1 ΤΜΧ | 3-Βιομηχανία - Γενικής Χρήσης | Universal Enclosures | 43 | Γενικής Χρήσης | PPUES | 3606480155017 | 9403208000 | 43 kg | 6
NSYS3X12830H | Spacial S3X ανοξείδωτο ερμάριο 316L φινίρισμα Scotch Brite® Υ1200xΠ800xΒ300mm | 4052.42 | 1 ΤΜΧ | 1 ΤΜΧ | 3-Βιομηχανία - Γενικής Χρήσης | Universal Enclosures | 43 | Γενικής Χρήσης | PPUES | 3606480155024 | 9403208000 | 44 kg | 6
NSYS3X302515 | Spacial S3X ανοξείδωτο ερμάριο 304L φινίρισμα Scotch Brite® Υ300xΠ250xΒ150mm | 443.52 | 1 ΤΜΧ | 1 ΤΜΧ | 3-Βιομηχανία - Γενικής Χρήσης | Universal Enclosures | 43 | Γενικής Χρήσης | PPUES | 3606480155031 | 9403208000 | 3.53 kg | 147
NSYS3X302515H | Spacial S3X ανοξείδωτο ερμάριο 316L φινίρισμα Scotch Brite® Υ300xΠ250xΒ150mm | 709.53 | 1 ΤΜΧ | 1 ΤΜΧ | 3-Βιομηχανία - Γενικής Χρήσης | Universal Enclosures | 43 | Γενικής Χρήσης | PPUES | 3606480155048 | 9403208000 | 3.574 kg | 24
NSYS3X3215 | Spacial S3X ανοξείδωτο ερμάριο 304L φινίρισμα Scotch Brite® Υ300xΠ200xΒ150mm | 404.22 | 1 ΤΜΧ | 1 ΤΜΧ | 3-Βιομηχανία - Γενικής Χρήσης | Universal Enclosures | 43 | Γενικής Χρήσης | PPUES | 3606480155055 | 9403208000 | 3.08 kg | 168
NSYS3X3215H | Spacial S3X ανοξείδωτο ερμάριο 316L φινίρισμα Scotch Brite® Υ300xΠ200xΒ150mm | 646.8 | 1 ΤΜΧ | 1 ΤΜΧ | 3-Βιομηχανία - Γενικής Χρήσης | Universal Enclosures | 43 | Γενικής Χρήσης | PPUES | 3606480155062 | 9403208000 | 3.12 kg | 24
NSYS3X3315 | Spacial S3X ανοξείδωτο ερμάριο 304L φινίρισμα Scotch Brite® Υ300xΠ300xΒ150mm | 482.59 | 1 ΤΜΧ | 1 ΤΜΧ | 3-Βιομηχανία - Γενικής Χρήσης | Universal Enclosures | 43 | Γενικής Χρήσης | PPUES | 3606480155079 | 9403208000 | 4.062 kg | 126
NSYS3X3315H | Spacial S3X ανοξείδωτο ερμάριο 316L φινίρισμα Scotch Brite® Υ300xΠ300xΒ150mm | 772.11 | 1 ΤΜΧ | 1 ΤΜΧ | 3-Βιομηχανία - Γενικής Χρήσης | Universal Enclosures | 43 | Γενικής Χρήσης | PPUES | 3606480155086 | 9403208000 | 4.038 kg | 126
NSYS3X4315 | Spacial S3X ανοξείδωτο ερμάριο 304L φινίρισμα Scotch Brite® Υ400xΠ300xΒ150mm | 526.19 | 1 ΤΜΧ | 1 ΤΜΧ | 3-Βιομηχανία - Γενικής Χρήσης | Universal Enclosures | 43 | Γενικής Χρήσης | PPUES | 3606480155093 | 9403208000 | 5 kg | 78
NSYS3X4315H | Spacial S3X ανοξείδωτο ερμάριο 316L φινίρισμα Scotch Brite® Υ400xΠ300xΒ150mm | 841.8 | 1 ΤΜΧ | 1 ΤΜΧ | 3-Βιομηχανία - Γενικής Χρήσης | Universal Enclosures | 43 | Γενικής Χρήσης | PPUES | 3606480155109 | 9403208000 | 4.966 kg | 64
NSYS3X4320 | Spacial S3X ανοξείδωτο ερμάριο 304L φινίρισμα Scotch Brite® Υ400xΠ300xΒ200mm | 626.38 | 1 ΤΜΧ | 1 ΤΜΧ | 3-Βιομηχανία - Γενικής Χρήσης | Universal Enclosures | 43 | Γενικής Χρήσης | PPUES | 3606480155116 | 9403208000 | 5.468 kg | 64
NSYS3X4320H | Spacial S3X ανοξείδωτο ερμάριο 316L φινίρισμα Scotch Brite® Υ400xΠ300xΒ200mm | 1002.15 | 1 ΤΜΧ | 1 ΤΜΧ | 3-Βιομηχανία - Γενικής Χρήσης | Universal Enclosures | 43 | Γενικής Χρήσης | PPUES | 3606480155123 | 9403208000 | 5.594 kg | 64
NSYS3X4320T | Spacial S3X ανοξείδωτο ερμάριο 304L φινίρισμα Scotch Brite® Υ400xΠ300xΒ200mm | 751.61 | 1 ΤΜΧ | 1 ΤΜΧ | 3-Βιομηχανία - Γενικής Χρήσης | Universal Enclosures | 43 | Γενικής Χρήσης | PPUES | 3606480155130 | 9403208000 | 5.606 kg | 16
NSYS3X4420 | Spacial S3X ανοξείδωτο ερμάριο 304L φινίρισμα Scotch Brite® Υ400xΠ400xΒ200mm | 694.16 | 1 ΤΜΧ | 1 ΤΜΧ | 3-Βιομηχανία - Γενικής Χρήσης | Universal Enclosures | 43 | Γενικής Χρήσης | PPUES | 3606480155147 | 9403208000 | 6.698 kg | 40
NSYS3X4420H | Spacial S3X ανοξείδωτο ερμάριο 316L φινίρισμα Scotch Brite® Υ400xΠ400xΒ200mm | 1132.51 | 1 ΤΜΧ | 1 ΤΜΧ | 3-Βιομηχανία - Γενικής Χρήσης | Universal Enclosures | 43 | Γενικής Χρήσης | PPUES | 3606480155154 | 9403208000 | 6.766 kg | 40
NSYS3X4620 | Spacial S3X ανοξείδωτο ερμάριο 304L φινίρισμα Scotch Brite® Υ400xΠ600xΒ200mm | 743.12 | 1 ΤΜΧ | 1 ΤΜΧ | 3-Βιομηχανία - Γενικής Χρήσης | Universal Enclosures | 43 | Γενικής Χρήσης | PPUES | 3606480155161 | 9403208000 | 9.124 kg | 30
NSYS3X4620H | Spacial S3X ανοξείδωτο ερμάριο 316L φινίρισμα Scotch Brite® Υ400xΠ600xΒ200mm | 1189.16 | 1 ΤΜΧ | 1 ΤΜΧ | 3-Βιομηχανία - Γενικής Χρήσης | Universal Enclosures | 43 | Γενικής Χρήσης | PPUES | 3606480155178 | 9403208000 | 9.246 kg | 30
NSYS3X5420 | Spacial S3X ανοξείδωτο ερμάριο 304L φινίρισμα Scotch Brite® Υ500xΠ400xΒ200mm | 789.25 | 1 ΤΜΧ | 1 ΤΜΧ | 3-Βιομηχανία - Γενικής Χρήσης | Universal Enclosures | 43 | Γενικής Χρήσης | PPUES | 3606480155185 | 9403208000 | 8.05 kg | 40
NSYS3X5420H | Spacial S3X ανοξείδωτο ερμάριο 316L φινίρισμα Scotch Brite® Υ500xΠ400xΒ200mm | 1262.84 | 1 ΤΜΧ | 1 ΤΜΧ | 3-Βιομηχανία - Γενικής Χρήσης | Universal Enclosures | 43 | Γενικής Χρήσης | PPUES | 3606480155192 | 9403208000 | 8.106 kg | 20
NSYS3X5420T | Spacial S3X ανοξείδωτο ερμάριο 304L φινίρισμα Scotch Brite® Υ500xΠ400xΒ200mm | 947.07 | 1 ΤΜΧ | 1 ΤΜΧ | 3-Βιομηχανία - Γενικής Χρήσης | Universal Enclosures | 43 | Γενικής Χρήσης | PPUES | 3606480155208 | 9403208000 | 7.842 kg | 10
NSYS3X6420 | Spacial S3X ανοξείδωτο ερμάριο 304L φινίρισμα Scotch Brite® Υ600xΠ400xΒ200mm | 876.96 | 1 ΤΜΧ | 1 ΤΜΧ | 3-Βιομηχανία - Γενικής Χρήσης | Universal Enclosures | 43 | Γενικής Χρήσης | PPUES | 3606480155215 | 9403208000 | 9.446 kg | 30
NSYS3X6420H | Spacial S3X ανοξείδωτο ερμάριο 316L φινίρισμα Scotch Brite® Υ600xΠ400xΒ200mm | 1403.21 | 1 ΤΜΧ | 1 ΤΜΧ | 3-Βιομηχανία - Γενικής Χρήσης | Universal Enclosures | 43 | Γενικής Χρήσης | PPUES | 3606480155222 | 9403208000 | 9.52 kg | 16
NSYS3X6420T | Spacial S3X ανοξείδωτο ερμάριο 304L φινίρισμα Scotch Brite® Υ600xΠ400xΒ200mm | 1052.37 | 1 ΤΜΧ | 1 ΤΜΧ | 3-Βιομηχανία - Γενικής Χρήσης | Universal Enclosures | 43 | Γενικής Χρήσης | PPUES | 3606480155239 | 9403208000 | 9.58 kg | 4
NSYS3X6625 | Spacial S3X ανοξείδωτο ερμάριο 304L φινίρισμα Scotch Brite® Υ600xΠ600xΒ250mm | 1259.94 | 1 ΤΜΧ | 1 ΤΜΧ | 3-Βιομηχανία - Γενικής Χρήσης | Universal Enclosures | 43 | Γενικής Χρήσης | PPUES | 3606480155246 | 9403208000 | 13.902 kg | 18
NSYS3X6625H | Spacial S3X ανοξείδωτο ερμάριο 316L φινίρισμα Scotch Brite® Υ600xΠ600xΒ250mm | 2015.99 | 1 ΤΜΧ | 1 ΤΜΧ | 3-Βιομηχανία - Γενικής Χρήσης | Universal Enclosures | 43 | Γενικής Χρήσης | PPUES | 3606480155253 | 9403208000 | 14 kg | 18
NSYS3X7525 | Spacial S3X ανοξείδωτο ερμάριο 304L φινίρισμα Scotch Brite® Υ700xΠ500xΒ250mm | 1240.88 | 1 ΤΜΧ | 1 ΤΜΧ | 3-Βιομηχανία - Γενικής Χρήσης | Universal Enclosures | 43 | Γενικής Χρήσης | PPUES | 3606480155260 | 9403208000 | 17.36 kg | 21
NSYS3X7525H | Spacial S3X ανοξείδωτο ερμάριο 316L φινίρισμα Scotch Brite® Υ700xΠ500xΒ250mm | 2024.51 | 1 ΤΜΧ | 1 ΤΜΧ | 3-Βιομηχανία - Γενικής Χρήσης | Universal Enclosures | 43 | Γενικής Χρήσης | PPUES | 3606480155277 | 9403208000 | 17.44 kg | 21
NSYS3X7525T | Spacial S3X ανοξείδωτο ερμάριο 304L φινίρισμα Scotch Brite® Υ700xΠ500xΒ250mm | 1898 | 1 ΤΜΧ | 1 ΤΜΧ | 3-Βιομηχανία - Γενικής Χρήσης | Universal Enclosures | 43 | Γενικής Χρήσης | PPUES | 3606480155284 | 9403208000 | 16.596 kg | 21
NSYS3X8625 | Spacial S3X ανοξείδωτο ερμάριο 304L φινίρισμα Scotch Brite® Υ800xΠ600xΒ250mm | 1490.74 | 1 ΤΜΧ | 1 ΤΜΧ | 3-Βιομηχανία - Γενικής Χρήσης | Universal Enclosures | 43 | Γενικής Χρήσης | PPUES | 3606480155291 | 9403208000 | 22.474 kg | 12
NSYS3X8625H | Spacial S3X ανοξείδωτο ερμάριο 316L φινίρισμα Scotch Brite® Υ800xΠ600xΒ250mm | 2339.14 | 1 ΤΜΧ | 1 ΤΜΧ | 3-Βιομηχανία - Γενικής Χρήσης | Universal Enclosures | 43 | Γενικής Χρήσης | PPUES | 3606480155307 | 9403208000 | 22.58 kg | 12
NSYS3X8625T | Spacial S3X ανοξείδωτο ερμάριο 304L φινίρισμα Scotch Brite® Υ800xΠ600xΒ250mm | 1937.98 | 1 ΤΜΧ | 1 ΤΜΧ | 3-Βιομηχανία - Γενικής Χρήσης | Universal Enclosures | 43 | Γενικής Χρήσης | PPUES | 3606480155314 | 9403208000 | 22.58 kg | 12
NSYS3X8830 | Spacial S3X ανοξείδωτο ερμάριο 304L φινίρισμα Scotch Brite® Υ800xΠ800xΒ300mm | 2029.71 | 1 ΤΜΧ | 1 ΤΜΧ | 3-Βιομηχανία - Γενικής Χρήσης | Universal Enclosures | 43 | Γενικής Χρήσης | PPUES | 3606480155321 | 9403208000 | 32 kg | 8
NSYS3X8830H | Spacial S3X ανοξείδωτο ερμάριο 316L φινίρισμα Scotch Brite® Υ800xΠ800xΒ300mm | 3247.58 | 1 ΤΜΧ | 1 ΤΜΧ | 3-Βιομηχανία - Γενικής Χρήσης | Universal Enclosures | 43 | Γενικής Χρήσης | PPUES | 3606480155338 | 9403208000 | 32 kg | 8
NSYS50 | Universal Enclosures ακροδέκτες "S" διατομή 1x50mm² | 4.08 | 1 ΤΜΧ | 20 ΤΜΧ | 3-Βιομηχανία - Γενικής Χρήσης | Universal Enclosures | 43 | Γενικής Χρήσης | PPUES | 3606480184185 | 8536901000 |  | 20
NSYS95100 | Universal Enclosures ακροδέκτες "S" διατομή 1x100mm² | 5.88 | 1 ΤΜΧ | 10 ΤΜΧ | 3-Βιομηχανία - Γενικής Χρήσης | Universal Enclosures | 43 | Γενικής Χρήσης | PPUES | 3606480184208 | 8536901000 |  | 16
NSYSBM151512 | PanelSet SBM μεταλλικό βιομηχανικό κουτί αδιάφανη πόρτα Υ150xΠ150xΒ120 IP66 IK10 RAL 7035 | 87.11 | 1 ΤΜΧ | 1 ΤΜΧ | 3-Βιομηχανία - Γενικής Χρήσης | Universal Enclosures | 43 | Γενικής Χρήσης | PPUES | 3606480520105 | 9403208000 | 1.306 kg | 120
NSYSBM15158 | PanelSet SBM μεταλλικό βιομηχανικό κουτί αδιάφανη πόρτα Υ150xΠ150xΒ80 IP66 IK10 RAL 7035 | 75.81 | 1 ΤΜΧ | 1 ΤΜΧ | 3-Βιομηχανία - Γενικής Χρήσης | Universal Enclosures | 43 | Γενικής Χρήσης | PPUES | 3606480520013 | 9403208000 | 1.114 kg | 114
NSYSBM152012 | PanelSet SBM μεταλλικό βιομηχανικό κουτί αδιάφανη πόρτα Υ150xΠ200xΒ120 IP66 IK10 RAL 7035 | 94.54 | 1 ΤΜΧ | 1 ΤΜΧ | 3-Βιομηχανία - Γενικής Χρήσης | Universal Enclosures | 43 | Γενικής Χρήσης | PPUES | 3606480520112 | 9403208000 | 1.542 kg | 155
NSYSBM15208 | PanelSet SBM μεταλλικό βιομηχανικό κουτί αδιάφανη πόρτα Υ150xΠ200xΒ80 IP66 IK10 RAL 7035 | 87.2 | 1 ΤΜΧ | 1 ΤΜΧ | 3-Βιομηχανία - Γενικής Χρήσης | Universal Enclosures | 43 | Γενικής Χρήσης | PPUES | 3606480520020 | 9403208000 | 1.312 kg | 76
NSYSBM153012 | PanelSet SBM μεταλλικό βιομηχανικό κουτί αδιάφανη πόρτα Υ150xΠ300xΒ120 IP66 IK10 RAL 7035 | 99.73 | 1 ΤΜΧ | 1 ΤΜΧ | 3-Βιομηχανία - Γενικής Χρήσης | Universal Enclosures | 43 | Γενικής Χρήσης | PPUES | 3606480520129 | 9403208000 | 2.1 kg | 180
NSYSBM15308 | PanelSet SBM μεταλλικό βιομηχανικό κουτί αδιάφανη πόρτα Υ150xΠ300xΒ80 IP66 IK10 RAL 7035 | 103.77 | 1 ΤΜΧ | 1 ΤΜΧ | 3-Βιομηχανία - Γενικής Χρήσης | Universal Enclosures | 43 | Γενικής Χρήσης | PPUES | 3606480520037 | 9403208000 | 1.754 kg | 112
NSYSBM154012 | PanelSet SBM μεταλλικό βιομηχανικό κουτί αδιάφανη πόρτα Υ150xΠ400xΒ120 IP66 IK10 RAL 7035 | 116.02 | 1 ΤΜΧ | 1 ΤΜΧ | 3-Βιομηχανία - Γενικής Χρήσης | Universal Enclosures | 43 | Γενικής Χρήσης | PPUES | 3606480520136 | 9403208000 | 2.56 kg | 78
NSYSBM15408 | PanelSet SBM μεταλλικό βιομηχανικό κουτί αδιάφανη πόρτα Υ150xΠ400xΒ80 IP66 IK10 RAL 7035 | 127.68 | 1 ΤΜΧ | 1 ΤΜΧ | 3-Βιομηχανία - Γενικής Χρήσης | Universal Enclosures | 43 | Γενικής Χρήσης | PPUES | 3606480520044 | 9403208000 | 2.15 kg | 108
NSYSBM202012 | PanelSet SBM μεταλλικό βιομηχανικό κουτί αδιάφανη πόρτα Υ200xΠ200xΒ120 IP66 IK10 RAL 7035 | 98.18 | 1 ΤΜΧ | 1 ΤΜΧ | 3-Βιομηχανία - Γενικής Χρήσης | Universal Enclosures | 43 | Γενικής Χρήσης | PPUES | 3606480520143 | 9403208000 | 1.894 kg | 124
NSYSBM20208 | PanelSet SBM μεταλλικό βιομηχανικό κουτί αδιάφανη πόρτα Υ200xΠ200xΒ80 IP66 IK10 RAL 7035 | 88.44 | 1 ΤΜΧ | 1 ΤΜΧ | 3-Βιομηχανία - Γενικής Χρήσης | Universal Enclosures | 43 | Γενικής Χρήσης | PPUES | 3606480520051 | 9403208000 | 1.62 kg | 38
NSYSBM203012 | PanelSet SBM μεταλλικό βιομηχανικό κουτί αδιάφανη πόρτα Υ200xΠ300xΒ120 IP66 IK10 RAL 7035 | 109.65 | 1 ΤΜΧ | 1 ΤΜΧ | 3-Βιομηχανία - Γενικής Χρήσης | Universal Enclosures | 43 | Γενικής Χρήσης | PPUES | 3606480520150 | 9403208000 | 2.512 kg | 140
NSYSBM20308 | PanelSet SBM μεταλλικό βιομηχανικό κουτί αδιάφανη πόρτα Υ200xΠ300xΒ80 IP66 IK10 RAL 7035 | 94.68 | 1 ΤΜΧ | 1 ΤΜΧ | 3-Βιομηχανία - Γενικής Χρήσης | Universal Enclosures | 43 | Γενικής Χρήσης | PPUES | 3606480520068 | 9403208000 | 2.128 kg | 112
NSYSBM204012 | PanelSet SBM μεταλλικό βιομηχανικό κουτί αδιάφανη πόρτα Υ200xΠ400xΒ120 IP66 IK10 RAL 7035 | 123.94 | 1 ΤΜΧ | 1 ΤΜΧ | 3-Βιομηχανία - Γενικής Χρήσης | Universal Enclosures | 43 | Γενικής Χρήσης | PPUES | 3606480520167 | 7326909890 | 3.078 kg | 65
NSYSBM20408 | PanelSet SBM μεταλλικό βιομηχανικό κουτί αδιάφανη πόρτα Υ200xΠ400xΒ80 IP66 IK10 RAL 7035 | 111.03 | 1 ΤΜΧ | 1 ΤΜΧ | 3-Βιομηχανία - Γενικής Χρήσης | Universal Enclosures | 43 | Γενικής Χρήσης | PPUES | 3606480520075 | 9403208000 | 2.658 kg | 84
NSYSBM205012 | PanelSet SBM μεταλλικό βιομηχανικό κουτί αδιάφανη πόρτα Υ200xΠ500xΒ120 IP66 IK10 RAL 7035 | 137.63 | 1 ΤΜΧ | 1 ΤΜΧ | 3-Βιομηχανία - Γενικής Χρήσης | Universal Enclosures | 43 | Γενικής Χρήσης | PPUES | 3606480520174 | 7326909890 | 4.242 kg | 24
NSYSBM20508 | PanelSet SBM μεταλλικό βιομηχανικό κουτί αδιάφανη πόρτα Υ200xΠ500xΒ80 IP66 IK10 RAL 7035 | 121.01 | 1 ΤΜΧ | 1 ΤΜΧ | 3-Βιομηχανία - Γενικής Χρήσης | Universal Enclosures | 43 | Γενικής Χρήσης | PPUES | 3606480520082 | 7326909890 | 3.68 kg | 70
NSYSBM206012 | PanelSet SBM μεταλλικό βιομηχανικό κουτί αδιάφανη πόρτα Υ200xΠ600xΒ20 IP66 IK10 RAL 7035 | 150.04 | 1 ΤΜΧ | 1 ΤΜΧ | 3-Βιομηχανία - Γενικής Χρήσης | Universal Enclosures | 43 | Γενικής Χρήσης | PPUES | 3606480520181 | 7326909890 | 5.108 kg | 28
NSYSBM20608 | PanelSet SBM μεταλλικό βιομηχανικό κουτί αδιάφανη πόρτα Υ200xΠ600xΒ80 IP66 IK10 RAL 7035 | 140.72 | 1 ΤΜΧ | 1 ΤΜΧ | 3-Βιομηχανία - Γενικής Χρήσης | Universal Enclosures | 43 | Γενικής Χρήσης | PPUES | 3606480520099 | 7326909890 | 4.25 kg | 18
NSYSBM208012 | PanelSet SBM μεταλλικό βιομηχανικό κουτί αδιάφανη πόρτα Υ200xΠ800xΒ120 IP66 IK10 RAL 7035 | 215.24 | 1 ΤΜΧ | 1 ΤΜΧ | 3-Βιομηχανία - Γενικής Χρήσης | Universal Enclosures | 43 | Γενικής Χρήσης | PPUES | 3606480520198 | 7326909890 | 6.66 kg | 63
NSYSBM303012 | PanelSet SBM μεταλλικό βιομηχανικό κουτί αδιάφανη πόρτα Υ300xΠ300xΒ120 IP66 IK10 RAL 7035 | 132.27 | 1 ΤΜΧ | 1 ΤΜΧ | 3-Βιομηχανία - Γενικής Χρήσης | Universal Enclosures | 43 | Γενικής Χρήσης | PPUES | 3606480520204 | 9403208000 | 3.324 kg | 60
NSYSBM304012 | PanelSet SBM μεταλλικό βιομηχανικό κουτί αδιάφανη πόρτα Υ300xΠ400xΒ120 IP66 IK10 RAL 7035 | 145.46 | 1 ΤΜΧ | 1 ΤΜΧ | 3-Βιομηχανία - Γενικής Χρήσης | Universal Enclosures | 43 | Γενικής Χρήσης | PPUES | 3606480520211 | 9403208000 | 4.112 kg | 39
NSYSBM305012 | PanelSet SBM μεταλλικό βιομηχανικό κουτί αδιάφανη πόρτα Υ300xΠ500xΒ120 IP66 IK10 RAL 7035 | 163.3 | 1 ΤΜΧ | 1 ΤΜΧ | 3-Βιομηχανία - Γενικής Χρήσης | Universal Enclosures | 43 | Γενικής Χρήσης | PPUES | 3606480520228 | 9403208000 | 5.8 kg | 12
NSYSBM306012 | PanelSet SBM μεταλλικό βιομηχανικό κουτί αδιάφανη πόρτα Υ300xΠ600xΒ120 IP66 IK10 RAL 7035 | 180.94 | 1 ΤΜΧ | 1 ΤΜΧ | 3-Βιομηχανία - Γενικής Χρήσης | Universal Enclosures | 43 | Γενικής Χρήσης | PPUES | 3606480520235 | 9403208000 | 6.724 kg | 50
NSYSBM308012 | PanelSet SBM μεταλλικό βιομηχανικό κουτί αδιάφανη πόρτα Υ300xΠ800xΒ120 IP66 IK10 RAL 7035 | 216.43 | 1 ΤΜΧ | 1 ΤΜΧ | 3-Βιομηχανία - Γενικής Χρήσης | Universal Enclosures | 43 | Γενικής Χρήσης | PPUES | 3606480520242 | 7326909890 | 8.73 kg | 12
NSYSBM404012 | PanelSet SBM μεταλλικό βιομηχανικό κουτί αδιάφανη πόρτα Υ400xΠ400xΒ120 IP66 IK10 RAL 7035 | 173.76 | 1 ΤΜΧ | 1 ΤΜΧ | 3-Βιομηχανία - Γενικής Χρήσης | Universal Enclosures | 43 | Γενικής Χρήσης | PPUES | 3606480520259 | 9403208000 | 5.364 kg | 52
NSYSBM405012 | PanelSet SBM μεταλλικό βιομηχανικό κουτί αδιάφανη πόρτα Υ400xΠ500xΒ120 IP66 IK10 RAL 7035 | 190.08 | 1 ΤΜΧ | 1 ΤΜΧ | 3-Βιομηχανία - Γενικής Χρήσης | Universal Enclosures | 43 | Γενικής Χρήσης | PPUES | 3606480520266 | 7326909890 | 7.35 kg | 48
NSYSBM406012 | PanelSet SBM μεταλλικό βιομηχανικό κουτί αδιάφανη πόρτα Υ400xΠ600xΒ120 IP66 IK10 RAL 7035 | 206.39 | 1 ΤΜΧ | 1 ΤΜΧ | 3-Βιομηχανία - Γενικής Χρήσης | Universal Enclosures | 43 | Γενικής Χρήσης | PPUES | 3606480520273 | 7326909890 | 9.084 kg | 30
NSYSBM408012 | PanelSet SBM μεταλλικό βιομηχανικό κουτί αδιάφανη πόρτα Υ400xΠ800xΒ120 IP66 IK10 RAL 7035 | 231.02 | 1 ΤΜΧ | 1 ΤΜΧ | 3-Βιομηχανία - Γενικής Χρήσης | Universal Enclosures | 43 | Γενικής Χρήσης | PPUES | 3606480520280 | 7326909890 | 11.88 kg | 12
NSYSC1030 | PanelSet SF/SM - σκέπαστρο - 1000x300mm | 290.42 | 1 ΤΜΧ | 1 ΤΜΧ | 3-Βιομηχανία - Γενικής Χρήσης | Universal Enclosures | 43 | Γενικής Χρήσης | PPUES | 3606485131085 | 7326909890 |  | 3
NSYSC1040 | PanelSet SF/SM - σκέπαστρο - 1000x400 mm | 317.97 | 1 ΤΜΧ | 1 ΤΜΧ | 3-Βιομηχανία - Γενικής Χρήσης | Universal Enclosures | 43 | Γενικής Χρήσης | PPUES | 3606485131092 | 7326909890 |  | 30
NSYSC1050 | PanelSet SF/SM - σκέπαστρο - 1000x500 mm | 372.58 | 1 ΤΜΧ | 1 ΤΜΧ | 3-Βιομηχανία - Γενικής Χρήσης | Universal Enclosures | 43 | Γενικής Χρήσης | PPUES | 3606485131108 | 7326909890 |  | 10
NSYSC1060 | Spacial SF/SM - σκέπαστρο - 1000x600 mm | 428.27 | 1 ΤΜΧ | 1 ΤΜΧ | 3-Βιομηχανία - Γενικής Χρήσης | Universal Enclosures | 43 | Γενικής Χρήσης | PPUES | 3606485131115 | 7326909890 |  | 10
NSYSC1230 | PanelSet SF/SM - σκέπαστρο - 1200x300 mm | 339.61 | 1 ΤΜΧ | 1 ΤΜΧ | 3-Βιομηχανία - Γενικής Χρήσης | Universal Enclosures | 43 | Γενικής Χρήσης | PPUES | 3606485131122 | 7326909890 |  | 20
NSYSC1240 | PanelSet SF/SM - σκέπαστρο - 1200x400 mm | 388.01 | 1 ΤΜΧ | 1 ΤΜΧ | 3-Βιομηχανία - Γενικής Χρήσης | Universal Enclosures | 43 | Γενικής Χρήσης | PPUES | 3606485131139 | 7326909890 |  | 20
NSYSC1250 | PanelSet SF/SM - σκέπαστρο - 1200x500 mm | 440.2 | 1 ΤΜΧ | 1 ΤΜΧ | 3-Βιομηχανία - Γενικής Χρήσης | Universal Enclosures | 43 | Γενικής Χρήσης | PPUES | 3606485131146 | 7326909890 |  | 12
NSYSC1260 | PanelSet SF/SM - σκέπαστρο - 1200x600 mm | 477.66 | 1 ΤΜΧ | 1 ΤΜΧ | 3-Βιομηχανία - Γενικής Χρήσης | Universal Enclosures | 43 | Γενικής Χρήσης | PPUES | 3606485131153 | 7326909890 |  | 10
NSYSC1640 | PanelSet SF/SM - σκέπαστρο - 1600x400 mm | 574.43 | 1 ΤΜΧ | 1 ΤΜΧ | 3-Βιομηχανία - Γενικής Χρήσης | Universal Enclosures | 43 | Γενικής Χρήσης | PPUES | 3606485131160 | 7326909890 |  | 20
NSYSC1650 | PanelSet SF/SM - σκέπαστρο - 1600x500 mm | 604.94 | 1 ΤΜΧ | 1 ΤΜΧ | 3-Βιομηχανία - Γενικής Χρήσης | Universal Enclosures | 43 | Γενικής Χρήσης | PPUES | 3606485131177 | 7326909890 |  | 20
NSYSC630 | PanelSet SF/SM - σκέπαστρο - 600x300 mm | 215.76 | 1 ΤΜΧ | 1 ΤΜΧ | 3-Βιομηχανία - Γενικής Χρήσης | Universal Enclosures | 43 | Γενικής Χρήσης | PPUES | 3606485131252 | 7326909890 |  | 30
NSYSC640 | PanelSet SF/SM - σκέπαστρο - 600x400 mm | 235.03 | 1 ΤΜΧ | 1 ΤΜΧ | 3-Βιομηχανία - Γενικής Χρήσης | Universal Enclosures | 43 | Γενικής Χρήσης | PPUES | 3606485131269 | 7326909890 |  | 20
NSYSC660 | Spacial SF/SM - σκέπαστρο - 600x600 mm | 284.48 | 1 ΤΜΧ | 1 ΤΜΧ | 3-Βιομηχανία - Γενικής Χρήσης | Universal Enclosures | 43 | Γενικής Χρήσης | PPUES | 3606485131283 | 7326909890 |  | 20
NSYSC830 | PanelSet SF/SM - σκέπαστρο - 800x300 mm | 262.48 | 1 ΤΜΧ | 1 ΤΜΧ | 3-Βιομηχανία - Γενικής Χρήσης | Universal Enclosures | 43 | Γενικής Χρήσης | PPUES | 3606485131290 | 7326909890 |  | 30
NSYSC840 | PanelSet SF/SM - σκέπαστρο - 800x400 mm | 295.33 | 1 ΤΜΧ | 1 ΤΜΧ | 3-Βιομηχανία - Γενικής Χρήσης | Universal Enclosures | 43 | Γενικής Χρήσης | PPUES | 3606485131306 | 7326909890 |  | 30
NSYSC850 | PanelSet SF/SM - σκέπαστρο - 800x500 mm | 321.31 | 1 ΤΜΧ | 1 ΤΜΧ | 3-Βιομηχανία - Γενικής Χρήσης | Universal Enclosures | 43 | Γενικής Χρήσης | PPUES | 3606485131313 | 7326909890 |  | 20
NSYSC860 | PanelSet SF/SM - σκέπαστρο - 800x600 mm | 352.13 | 1 ΤΜΧ | 1 ΤΜΧ | 3-Βιομηχανία - Γενικής Χρήσης | Universal Enclosures | 43 | Γενικής Χρήσης | PPUES | 3606485131320 | 7326909890 |  | 20
NSYSCX10060 | Spacial SMX - σκέπαστρο 304L Scotch Brite® - για inox ερμάρια Π1000xΒ600 mm. | 2573.48 | 1 ΤΜΧ | 1 ΤΜΧ | 3-Βιομηχανία - Γενικής Χρήσης | Universal Enclosures | 43 | Γενικής Χρήσης | PPUES | 3606480155437 | 7326909890 | 11.697 kg | 10
NSYSCX12040 | Spacial SMX - σκέπαστρο 304L Scotch Brite® - για inox ερμάρια Π1200xΒ400 mm. | 1281.34 | 1 ΤΜΧ | 1 ΤΜΧ | 3-Βιομηχανία - Γενικής Χρήσης | Universal Enclosures | 43 | Γενικής Χρήσης | PPUES | 3606480155444 | 7326909890 | 11 kg | 10
NSYSCX12050 | Spacial SMX - σκέπαστρο 304L Scotch Brite® - για inox ερμάρια Π1200xΒ500 mm. | 1329.3 | 1 ΤΜΧ | 1 ΤΜΧ | 3-Βιομηχανία - Γενικής Χρήσης | Universal Enclosures | 43 | Γενικής Χρήσης | PPUES | 3606480155451 | 7326909890 | 12.5 kg | 10
NSYSCX12060 | Spacial SMX - σκέπαστρο 304L Scotch Brite® - για inox ερμάρια Π1200xΒ600 mm. | 2631.28 | 1 ΤΜΧ | 1 ΤΜΧ | 3-Βιομηχανία - Γενικής Χρήσης | Universal Enclosures | 43 | Γενικής Χρήσης | PPUES | 3606480155468 | 7326909890 | 13.654 kg | 10
NSYSCX16040 | Spacial SMX - σκέπαστρο 304L Scotch Brite® - για inox ερμάρια Π1600xΒ400 mm. | 1148.98 | 1 ΤΜΧ | 1 ΤΜΧ | 3-Βιομηχανία - Γενικής Χρήσης | Universal Enclosures | 43 | Γενικής Χρήσης | PPUES | 3606480155475 | 7326909890 | 17 kg | 10
NSYSCX16060 | Spacial SMX - σκέπαστρο 304L Scotch Brite® - για inox ερμάρια Π1600xΒ600 mm. | 1616.12 | 1 ΤΜΧ | 1 ΤΜΧ | 3-Βιομηχανία - Γενικής Χρήσης | Universal Enclosures | 43 | Γενικής Χρήσης | PPUES | 3606480155482 | 7326909890 | 19 kg | 10
NSYSCX6040 | Spacial SMX - σκέπαστρο 304L Scotch Brite® - για inox ερμάρια Π600xΒ400 mm. | 1722.61 | 1 ΤΜΧ | 1 ΤΜΧ | 3-Βιομηχανία - Γενικής Χρήσης | Universal Enclosures | 43 | Γενικής Χρήσης | PPUES | 3606480155499 | 7326909890 | 5.6 kg | 10
NSYSCX8040 | Spacial SMX - σκέπαστρο 304L Scotch Brite® - για inox ερμάρια Π800xΒ400 mm. | 1179.3 | 1 ΤΜΧ | 1 ΤΜΧ | 3-Βιομηχανία - Γενικής Χρήσης | Universal Enclosures | 43 | Γενικής Χρήσης | PPUES | 3606480155512 | 7326909890 | 7.5 kg
NSYSCX8060 | Spacial SMX - σκέπαστρο 304L Scotch Brite® - για inox ερμάρια Π800xΒ600 mm. | 1770.01 | 1 ΤΜΧ | 1 ΤΜΧ | 3-Βιομηχανία - Γενικής Χρήσης | Universal Enclosures | 43 | Γενικής Χρήσης | PPUES | 3606480155536 | 7326909890 | 9.741 kg | 10
NSYSD10 | Spacial SD - ερμάριο για κονσόλα χειρισμού - Υ1000xΠ1000xΒ466 - IP55 | 2613.43 | 1 ΤΜΧ | 1 ΤΜΧ | 3-Βιομηχανία - Γενικής Χρήσης | Universal Enclosures | 43 | Γενικής Χρήσης | PPUES | 3606480154324 | 9403208000 |  | 2
NSYSD10R | Spacial SD - ερμάριο για κονσόλα χειρισμού - Υ1000xΠ1000xΒ597 - IP55 | 3087.64 | 1 ΤΜΧ | 1 ΤΜΧ | 3-Βιομηχανία - Γενικής Χρήσης | Universal Enclosures | 43 | Γενικής Χρήσης | PPUES | 3606480154348 | 9403208000 |  | 2
NSYSD12 | Spacial SD - ερμάριο για κονσόλα χειρισμού - Υ1000xΠ1200xΒ466 - IP55 | 2847.37 | 1 ΤΜΧ | 1 ΤΜΧ | 3-Βιομηχανία - Γενικής Χρήσης | Universal Enclosures | 43 | Γενικής Χρήσης | PPUES | 3606480154362 | 9403208000 |  | 2
NSYSD12R | Spacial SD - ερμάριο για κονσόλα χειρισμού - Υ1000xΠ1200xΒ597 - IP55 | 3366.74 | 1 ΤΜΧ | 1 ΤΜΧ | 3-Βιομηχανία - Γενικής Χρήσης | Universal Enclosures | 43 | Γενικής Χρήσης | PPUES | 3606480154386 | 9403208000
NSYSD6 | Spacial SD - ερμάριο για κονσόλα χειρισμού - Υ1000xΠ600xΒ466 - IP55 | 1990.03 | 1 ΤΜΧ | 1 ΤΜΧ | 3-Βιομηχανία - Γενικής Χρήσης | Universal Enclosures | 43 | Γενικής Χρήσης | PPUES | 3606480154409 | 9403208000 |  | 4
NSYSD6R | Spacial SD - ερμάριο για κονσόλα χειρισμού - Υ1000xΠ600xΒ597 - IP55 | 2331.96 | 1 ΤΜΧ | 1 ΤΜΧ | 3-Βιομηχανία - Γενικής Χρήσης | Universal Enclosures | 43 | Γενικής Χρήσης | PPUES | 3606480154423 | 9403208000 |  | 2
NSYSD8 | Spacial SD - ερμάριο για κονσόλα χειρισμού - Υ1000xΠ800xΒ466 - IP55 | 2292.26 | 1 ΤΜΧ | 1 ΤΜΧ | 3-Βιομηχανία - Γενικής Χρήσης | Universal Enclosures | 43 | Γενικής Χρήσης | PPUES | 3606480154447 | 9403208000 |  | 2
NSYSD8R | Spacial SD - ερμάριο για κονσόλα χειρισμού - Υ1000xΠ800xΒ597 - IP55 | 2678.96 | 1 ΤΜΧ | 1 ΤΜΧ | 3-Βιομηχανία - Γενικής Χρήσης | Universal Enclosures | 43 | Γενικής Χρήσης | PPUES | 3606480154461 | 9403208000 |  | 2
NSYSDF1010 | Spacial SD - ερμάριο για κονσόλα χειρισμού - Υ1400xΠ1000xΒ1045 - IP55 | 4684.36 | 1 ΤΜΧ | 1 ΤΜΧ | 3-Βιομηχανία - Γενικής Χρήσης | Universal Enclosures | 43 | Γενικής Χρήσης | PPUES | 3606480162961 | 9403208000
NSYSDF108 | Spacial SD - ερμάριο για κονσόλα χειρισμού - Υ1400xΠ1000xΒ845 - IP55 | 4105.58 | 1 ΤΜΧ | 1 ΤΜΧ | 3-Βιομηχανία - Γενικής Χρήσης | Universal Enclosures | 43 | Γενικής Χρήσης | PPUES | 3606480162923 | 9403208000
NSYSDF1210 | Spacial SD - ερμάριο για κονσόλα χειρισμού - Υ1400xΠ1200xΒ1045 - IP55 | 5223.2 | 1 ΤΜΧ | 1 ΤΜΧ | 3-Βιομηχανία - Γενικής Χρήσης | Universal Enclosures | 43 | Γενικής Χρήσης | PPUES | 3606480162978 | 9403208000
NSYSDF128 | Spacial SD - ερμάριο για κονσόλα χειρισμού - Υ1400xΠ1200xΒ845 - IP55 | 4915.78 | 1 ΤΜΧ | 1 ΤΜΧ | 3-Βιομηχανία - Γενικής Χρήσης | Universal Enclosures | 43 | Γενικής Χρήσης | PPUES | 3606480162930 | 9403208000
NSYSDF1610 | Spacial SD - ερμάριο για κονσόλα χειρισμού - Υ1400xΠ1600xΒ1045 - IP55 | 5976.41 | 1 ΤΜΧ | 1 ΤΜΧ | 3-Βιομηχανία - Γενικής Χρήσης | Universal Enclosures | 43 | Γενικής Χρήσης | PPUES | 3606480162985 | 9403208000
NSYSDF168 | Spacial SD - ερμάριο για κονσόλα χειρισμού - Υ1400xΠ1600xΒ845 - IP55 | 5583.49 | 1 ΤΜΧ | 1 ΤΜΧ | 3-Βιομηχανία - Γενικής Χρήσης | Universal Enclosures | 43 | Γενικής Χρήσης | PPUES | 3606480162947 | 9403208000
NSYSDF88 | Spacial SD - ερμάριο για κονσόλα χειρισμού - Υ1400xΠ800xΒ845 - IP55 | 3649.74 | 1 ΤΜΧ | 1 ΤΜΧ | 3-Βιομηχανία - Γενικής Χρήσης | Universal Enclosures | 43 | Γενικής Χρήσης | PPUES | 3606480162916 | 9403208000
NSYSDR100A | PanelSet CRN - συμμετρική ράγα 35x15 Μ1000mm τύπου Α - αδιαίρετη ποσότητα: 20 | 40.53 | 20 ΤΜΧ | 20 ΤΜΧ | 3-Βιομηχανία - Γενικής Χρήσης | Universal Enclosures | 43 | Γενικής Χρήσης | PPUES | 3606480184307 | 7326909890 |  | 10 | 100
NSYSDR200 | PanelSet CRN - συμμετρική ράγα 35x15 Μ2000mm τύπου Α - αδιαίρετη ποσότητα: 20 | 24.29 | 1 ΤΜΧ | 20 ΤΜΧ | 3-Βιομηχανία - Γενικής Χρήσης | Universal Enclosures | 43 | Γενικής Χρήσης | PPUES | 3606480184314 | 7216619000 |  | 10 | 500
NSYSDR200B | PanelSet CRN - συμμετρική ράγα 35x7.5 Μ2000mm τύπου Β- αδιαίρετη ποσότητα: 20 | 8.27 | 1 ΤΜΧ | 1 ΤΜΧ | 3-Βιομηχανία - Γενικής Χρήσης | Universal Enclosures | 43 | Γενικής Χρήσης | PPUES | 3606480184321 | 7216619000 |  | 10 | 500
NSYSDR200BD | Spacial CRN - συμμετρική ράγα 35x7.5 Μ2000mm - αδιαίρετη ποσότητα: 20 | 13.49 | 1 ΤΜΧ | 20 ΤΜΧ | 3-Βιομηχανία - Γενικής Χρήσης | Universal Enclosures | 43 | Γενικής Χρήσης | PPUES | 3606480184338 | 7326909890 |  | 10 | 800
NSYSDR200D | PanelSet CRN - συμμετρική ράγα 35x15 Μ2000mm - αδιαίρετη ποσότητα: 20 | 26.57 | 1 ΤΜΧ | 20 ΤΜΧ | 3-Βιομηχανία - Γενικής Χρήσης | Universal Enclosures | 43 | Γενικής Χρήσης | PPUES | 3606480184345 | 7326909890 |  | 10 | 540
NSYSDR30B | PanelSet CRN - συμμετρική ράγα 35x15 Μ300mm τύπου B - αδιαίρετη ποσότητα: 20 | 17.46 | 20 ΤΜΧ | 20 ΤΜΧ | 3-Βιομηχανία - Γενικής Χρήσης | Universal Enclosures | 43 | Γενικής Χρήσης | PPUES | 3606480184352 | 7326909890 |  | 10
NSYSDR40B | PanelSet CRN - συμμετρική ράγα 35x15 Μ400mm τύπου B - αδιαίρετη ποσότητα: 20 | 18.06 | 1 ΤΜΧ | 20 ΤΜΧ | 3-Βιομηχανία - Γενικής Χρήσης | Universal Enclosures | 43 | Γενικής Χρήσης | PPUES | 3606480184369 | 7326909890 |  | 10 | 1050
NSYSDR50A | PanelSet CRN - συμμετρική ράγα 35x15 Μ500mm τύπου A - αδιαίρετη ποσότητα: 20 | 32.1 | 1 ΤΜΧ | 20 ΤΜΧ | 3-Βιομηχανία - Γενικής Χρήσης | Universal Enclosures | 43 | Γενικής Χρήσης | PPUES | 3606480184376 | 7326909890 |  | 10 | 120
NSYSDR60A | PanelSet CRN - συμμετρική ράγα 35x15 Μ600mm τύπου Α - αδιαίρετη ποσότητα: 20 | 28.07 | 1 ΤΜΧ | 20 ΤΜΧ | 3-Βιομηχανία - Γενικής Χρήσης | Universal Enclosures | 43 | Γενικής Χρήσης | PPUES | 3606480184383 | 7326909890 |  | 10 | 500
NSYSDR80A | PanelSet CRN - συμμετρική ράγα 35x15 Μ800mm τύπου Α - αδιαίρετη ποσότητα: 20 | 44.52 | 1 ΤΜΧ | 20 ΤΜΧ | 3-Βιομηχανία - Γενικής Χρήσης | Universal Enclosures | 43 | Γενικής Χρήσης | PPUES | 3606480184390 | 7326909890 |  | 10 | 200
NSYSFBK | Spacial SF σετ σύνδεσης επεκτεινόμενων πεδίων IP55 δίπλα-δίπλα ή μπρος-πίσω | 68.94 | 1 ΤΜΧ | 1 ΤΜΧ | 3-Βιομηχανία - Γενικής Χρήσης | Universal Enclosures | 43 | Γενικής Χρήσης | PPUES | 3606485131825 | 7326909890 |  | 100
NSYSFECA64HD | Spacial SFHD - πλάκα εισόδου καλωδίων από αλουμίνιο - Π400xΒ230 | 222.91 | 1 ΤΜΧ | 1 ΤΜΧ | 3-Βιομηχανία - Γενικής Χρήσης | Universal Enclosures | 43 | Γενικής Χρήσης | PPUES | 3606480681288 | 7326909890
NSYSFECA66HD | Spacial SFHD - πλάκα εισόδου καλωδίων από αλουμίνιο - Π400xΒ430 | 334.28 | 1 ΤΜΧ | 1 ΤΜΧ | 3-Βιομηχανία - Γενικής Χρήσης | Universal Enclosures | 43 | Γενικής Χρήσης | PPUES | 3606480681295 | 7326909890 |  | 4
NSYSFN12640P | PanelSeT SFN πεδίο επεκτεινόμενο με πλάτη στήριξης - 1200x600x400 mm | 1533.75 | 1 ΤΜΧ | 1 ΤΜΧ | 3-Βιομηχανία - Γενικής Χρήσης | Universal Enclosures | 43 | Γενικής Χρήσης | PPUES | 3606486102480 | 9403208000 | 58.6 kg | 2
NSYSFN12660P | PanelSeT SFN πεδίο επεκτεινόμενο με πλάτη στήριξης - 1200x600x600 mm | 1554.43 | 1 ΤΜΧ | 1 ΤΜΧ | 3-Βιομηχανία - Γενικής Χρήσης | Universal Enclosures | 43 | Γενικής Χρήσης | PPUES | 3606486102503 | 9403208000 | 61.9 kg
NSYSFN12840P | PanelSeT SFN πεδίο επεκτεινόμενο με πλάτη στήριξης - 1200x800x400 mm | 1584.24 | 1 ΤΜΧ | 1 ΤΜΧ | 3-Βιομηχανία - Γενικής Χρήσης | Universal Enclosures | 43 | Γενικής Χρήσης | PPUES | 3606486102527 | 9403208000 | 71.7 kg | 2
NSYSFN12860P | PanelSeT SFN πεδίο επεκτεινόμενο με πλάτη στήριξης - 1200x800x600 mm | 1605.6 | 1 ΤΜΧ | 1 ΤΜΧ | 3-Βιομηχανία - Γενικής Χρήσης | Universal Enclosures | 43 | Γενικής Χρήσης | PPUES | 3606486102541 | 9403208000 | 75.5 kg
NSYSFN14640P | PanelSeT SFN πεδίο επεκτεινόμενο με πλάτη στήριξης - 1400x600x400 mm | 1554.82 | 1 ΤΜΧ | 1 ΤΜΧ | 3-Βιομηχανία - Γενικής Χρήσης | Universal Enclosures | 43 | Γενικής Χρήσης | PPUES | 3606486102565 | 9403208000 | 51.0 kg | 2
NSYSFN14840P | PanelSeT SFN πεδίο επεκτεινόμενο με πλάτη στήριξης - 1400x800x400 mm | 1606 | 1 ΤΜΧ | 1 ΤΜΧ | 3-Βιομηχανία - Γενικής Χρήσης | Universal Enclosures | 43 | Γενικής Χρήσης | PPUES | 3606486102589 | 9403208000 | 81.5 kg | 2
NSYSFN16660P | PanelSeT SFN πεδίο επεκτεινόμενο με πλάτη στήριξης - 1600x600x600 mm | 1601.39 | 1 ΤΜΧ | 1 ΤΜΧ | 3-Βιομηχανία - Γενικής Χρήσης | Universal Enclosures | 43 | Γενικής Χρήσης | PPUES | 3606486102602 | 9403208000 | 77.7 kg
NSYSFN16680P | PanelSeT SFN πεδίο επεκτεινόμενο με πλάτη στήριξης - 1600x600x800 mm | 1673.62 | 1 ΤΜΧ | 1 ΤΜΧ | 3-Βιομηχανία - Γενικής Χρήσης | Universal Enclosures | 43 | Γενικής Χρήσης | PPUES | 3606486102626 | 9403208000 | 87.1 kg
NSYSFN16860P | PanelSeT SFN πεδίο επεκτεινόμενο με πλάτη στήριξης - 1600x800x600 mm | 1654.11 | 1 ΤΜΧ | 1 ΤΜΧ | 3-Βιομηχανία - Γενικής Χρήσης | Universal Enclosures | 43 | Γενικής Χρήσης | PPUES | 3606486102640 | 9403208000 | 95.0 kg
NSYSFN16880P | PanelSeT SFN πεδίο επεκτεινόμενο με πλάτη στήριξης - 1600x800x800 mm | 1728.72 | 1 ΤΜΧ | 1 ΤΜΧ | 3-Βιομηχανία - Γενικής Χρήσης | Universal Enclosures | 43 | Γενικής Χρήσης | PPUES | 3606486102664 | 9403208000 | 98.7 kg
NSYSFN1810402DP | PanelSeT SFN πεδίο επεκτεινόμενο με πλάτη στήριξης - 1800x1000x400 mm | 2400.06 | 1 ΤΜΧ | 1 ΤΜΧ | 3-Βιομηχανία - Γενικής Χρήσης | Universal Enclosures | 43 | Γενικής Χρήσης | PPUES | 3606486102930 | 9403208000 | 125.2 kg | 2
NSYSFN181040P | PanelSeT SFN πεδίο επεκτεινόμενο με πλάτη στήριξης - 1800x1000x400 mm | 1983.53 | 1 ΤΜΧ | 1 ΤΜΧ | 3-Βιομηχανία - Γενικής Χρήσης | Universal Enclosures | 43 | Γενικής Χρήσης | PPUES | 3606486102916 | 9403208000 | 120.7 kg | 2
NSYSFN181050P | PanelSeT SFN πεδίο επεκτεινόμενο με πλάτη στήριξης - 1800x1000x500 mm | 1996.59 | 1 ΤΜΧ | 1 ΤΜΧ | 3-Βιομηχανία - Γενικής Χρήσης | Universal Enclosures | 43 | Γενικής Χρήσης | PPUES | 3606486102954 | 9403208000 | 122.8 kg
NSYSFN1810602DP | PanelSeT SFN πεδίο επεκτεινόμενο με πλάτη στήριξης - 1800x1000x600 mm | 2432.41 | 1 ΤΜΧ | 1 ΤΜΧ | 3-Βιομηχανία - Γενικής Χρήσης | Universal Enclosures | 43 | Γενικής Χρήσης | PPUES | 3606486102992 | 9403208000 | 129.4 kg
NSYSFN181060P | PanelSeT SFN πεδίο επεκτεινόμενο με πλάτη στήριξης - 1800x1000x600 mm | 2010.26 | 1 ΤΜΧ | 1 ΤΜΧ | 3-Βιομηχανία - Γενικής Χρήσης | Universal Enclosures | 43 | Γενικής Χρήσης | PPUES | 3606486102978 | 9403208000 | 124.9 kg
NSYSFN1812402DP | PanelSeT SFN πεδίο επεκτεινόμενο με πλάτη στήριξης - 1800x1200x400 mm | 2653.25 | 1 ΤΜΧ | 1 ΤΜΧ | 3-Βιομηχανία - Γενικής Χρήσης | Universal Enclosures | 43 | Γενικής Χρήσης | PPUES | 3606486103012 | 9403208000 | 143.8 kg | 2
NSYSFN1812502DP | PanelSeT SFN πεδίο επεκτεινόμενο με πλάτη στήριξης - 1800x1200x500 mm | 2670.73 | 1 ΤΜΧ | 1 ΤΜΧ | 3-Βιομηχανία - Γενικής Χρήσης | Universal Enclosures | 43 | Γενικής Χρήσης | PPUES | 3606486103036 | 9403208000 | 146.1 kg
NSYSFN1812602DP | PanelSeT SFN πεδίο επεκτεινόμενο με πλάτη στήριξης - 1800x1200x600 mm | 2689.01 | 1 ΤΜΧ | 1 ΤΜΧ | 3-Βιομηχανία - Γενικής Χρήσης | Universal Enclosures | 43 | Γενικής Χρήσης | PPUES | 3606486103050 | 9403208000 | 148.5 kg
NSYSFN18450 | PanelSeT SFN πεδίο επεκτεινόμενο χωρίς πλάτη στήριξης - 1800x400x500 mm | 1236.2 | 1 ΤΜΧ | 1 ΤΜΧ | 3-Βιομηχανία - Γενικής Χρήσης | Universal Enclosures | 43 | Γενικής Χρήσης | PPUES | 3606486102688 | 9403208000 | 50.9 kg | 2
NSYSFN18460 | PanelSeT SFN πεδίο επεκτεινόμενο χωρίς πλάτη στήριξης - 1800x400x600 mm | 1244.66 | 1 ΤΜΧ | 1 ΤΜΧ | 3-Βιομηχανία - Γενικής Χρήσης | Universal Enclosures | 43 | Γενικής Χρήσης | PPUES | 3606486102695 | 9403208000 | 51.9 kg | 2
NSYSFN18640P | PanelSeT SFN πεδίο επεκτεινόμενο με πλάτη στήριξης - 1800x600x400 mm | 1597.6 | 1 ΤΜΧ | 1 ΤΜΧ | 3-Βιομηχανία - Γενικής Χρήσης | Universal Enclosures | 43 | Γενικής Χρήσης | PPUES | 3606486102718 | 9403208000 | 82.4 kg | 2
NSYSFN18650P | PanelSeT SFN πεδίο επεκτεινόμενο με πλάτη στήριξης - 1800x600x500 mm | 1608.12 | 1 ΤΜΧ | 1 ΤΜΧ | 3-Βιομηχανία - Γενικής Χρήσης | Universal Enclosures | 43 | Γενικής Χρήσης | PPUES | 3606486102749 | 9403208000 | 84.0 kg
NSYSFN18660P | PanelSeT SFN πεδίο επεκτεινόμενο με πλάτη στήριξης - 1800x600x600 mm | 1619.14 | 1 ΤΜΧ | 1 ΤΜΧ | 3-Βιομηχανία - Γενικής Χρήσης | Universal Enclosures | 43 | Γενικής Χρήσης | PPUES | 3606486102770 | 9403208000 | 85.7 kg
NSYSFN18840P | PanelSeT SFN πεδίο επεκτεινόμενο με πλάτη στήριξης - 1800x800x400 mm | 1650.19 | 1 ΤΜΧ | 1 ΤΜΧ | 3-Βιομηχανία - Γενικής Χρήσης | Universal Enclosures | 43 | Γενικής Χρήσης | PPUES | 3606486102800 | 9403208000 | 100.9 kg | 2
NSYSFN18840T | PanelSeT SFN πεδίο επεκτεινόμενο με γυάλινη πόρτα - 1800x800x400 mm | 2042.97 | 1 ΤΜΧ | 1 ΤΜΧ | 3-Βιομηχανία - Γενικής Χρήσης | Universal Enclosures | 43 | Γενικής Χρήσης | PPUES | 3606486102817 | 9403208000 | 67.5 kg | 2
NSYSFN18850P | PanelSeT SFN πεδίο επεκτεινόμενο με πλάτη στήριξης - 1800x800x500 mm | 1661.06 | 1 ΤΜΧ | 1 ΤΜΧ | 3-Βιομηχανία - Γενικής Χρήσης | Universal Enclosures | 43 | Γενικής Χρήσης | PPUES | 3606486102831 | 9403208000 | 102.8 kg
NSYSFN188602DP | PanelSeT SFN πεδίο επεκτεινόμενο με πλάτη στήριξης - 1800x800x600 mm | 2023.64 | 1 ΤΜΧ | 1 ΤΜΧ | 3-Βιομηχανία - Γενικής Χρήσης | Universal Enclosures | 43 | Γενικής Χρήσης | PPUES | 3606486102893 | 9403208000 | 110.3 kg
NSYSFN18860P | PanelSeT SFN πεδίο επεκτεινόμενο με πλάτη στήριξης - 1800x800x600 mm | 1672.43 | 1 ΤΜΧ | 1 ΤΜΧ | 3-Βιομηχανία - Γενικής Χρήσης | Universal Enclosures | 43 | Γενικής Χρήσης | PPUES | 3606486102862 | 9403208000 | 104.7 kg
NSYSFN18860T | PanelSeT SFN πεδίο επεκτεινόμενο με γυάλινη πόρτα - 1800x800x600 mm | 2070.51 | 1 ΤΜΧ | 1 ΤΜΧ | 3-Βιομηχανία - Γενικής Χρήσης | Universal Enclosures | 43 | Γενικής Χρήσης | PPUES | 3606486102879 | 9403208000 | 71.3 kg
NSYSFN2010402DP | PanelSeT SFN πεδίο επεκτεινόμενο με πλάτη στήριξης - 2000x1000x400 mm | 2434.39 | 1 ΤΜΧ | 2 ΤΜΧ | 3-Βιομηχανία - Γενικής Χρήσης | Universal Enclosures | 43 | Γενικής Χρήσης | PPUES | 3606486103425 | 9403208000 | 137.3 kg | 2
NSYSFN201040P | PanelSeT SFN πεδίο επεκτεινόμενο με πλάτη στήριξης - 2000x1000x400 mm | 2011.89 | 1 ΤΜΧ | 1 ΤΜΧ | 3-Βιομηχανία - Γενικής Χρήσης | Universal Enclosures | 43 | Γενικής Χρήσης | PPUES | 3606486103395 | 9403208000 | 132.3 kg | 2
NSYSFN2010502DP | PanelSeT SFN πεδίο επεκτεινόμενο με πλάτη στήριξης - 2000x1000x500 mm | 2450.43 | 1 ΤΜΧ | 1 ΤΜΧ | 3-Βιομηχανία - Γενικής Χρήσης | Universal Enclosures | 43 | Γενικής Χρήσης | PPUES | 3606486103470 | 9403208000 | 139.5 kg
NSYSFN201050P | PanelSeT SFN πεδίο επεκτεινόμενο με πλάτη στήριξης - 2000x1000x500 mm | 2025.14 | 1 ΤΜΧ | 1 ΤΜΧ | 3-Βιομηχανία - Γενικής Χρήσης | Universal Enclosures | 43 | Γενικής Χρήσης | PPUES | 3606486103449 | 9403208000 | 134.4 kg
NSYSFN201050T | PanelSeT SFN πεδίο επεκτεινόμενο με γυάλινη πόρτα - 2000x1000x500 mm | 2507.18 | 1 ΤΜΧ | 1 ΤΜΧ | 3-Βιομηχανία - Γενικής Χρήσης | Universal Enclosures | 43 | Γενικής Χρήσης | PPUES | 3606486103456 | 9403208000 | 87.8 kg
NSYSFN2010602DP | PanelSeT SFN πεδίο επεκτεινόμενο με πλάτη στήριξης - 2000x1000x600 mm | 2467.2 | 1 ΤΜΧ | 1 ΤΜΧ | 3-Βιομηχανία - Γενικής Χρήσης | Universal Enclosures | 43 | Γενικής Χρήσης | PPUES | 3606486103524 | 9403208000 | 141.6 kg
NSYSFN201060P | PanelSeT SFN πεδίο επεκτεινόμενο με πλάτη στήριξης - 2000x1000x600 mm | 2039.02 | 1 ΤΜΧ | 1 ΤΜΧ | 3-Βιομηχανία - Γενικής Χρήσης | Universal Enclosures | 43 | Γενικής Χρήσης | PPUES | 3606486103494 | 9403208000 | 136.5 kg
NSYSFN201060T | PanelSeT SFN πεδίο επεκτεινόμενο με γυάλινη πόρτα - 2000x1000x600 mm | 2524.34 | 1 ΤΜΧ | 1 ΤΜΧ | 3-Βιομηχανία - Γενικής Χρήσης | Universal Enclosures | 43 | Γενικής Χρήσης | PPUES | 3606486103500 | 9403208000 | 90.0 kg
NSYSFN201080P | PanelSeT SFN πεδίο επεκτεινόμενο με πλάτη στήριξης - 2000x1000x800 mm | 2130.97 | 1 ΤΜΧ | 1 ΤΜΧ | 3-Βιομηχανία - Γενικής Χρήσης | Universal Enclosures | 43 | Γενικής Χρήσης | PPUES | 3606486103548 | 9403208000 | 140.7 kg
NSYSFN2012402DP | PanelSeT SFN πεδίο επεκτεινόμενο με πλάτη στήριξης - 2000x1200x400 mm | 2691.19 | 1 ΤΜΧ | 1 ΤΜΧ | 3-Βιομηχανία - Γενικής Χρήσης | Universal Enclosures | 43 | Γενικής Χρήσης | PPUES | 3606486103562 | 9403208000 | 157.7 kg | 2
NSYSFN2012502DP | PanelSeT SFN πεδίο επεκτεινόμενο με πλάτη στήριξης - 2000x1200x500 mm | 2708.93 | 1 ΤΜΧ | 1 ΤΜΧ | 3-Βιομηχανία - Γενικής Χρήσης | Universal Enclosures | 43 | Γενικής Χρήσης | PPUES | 3606486103586 | 9403208000 | 160.1 kg
NSYSFN2012602DP | PanelSeT SFN πεδίο επεκτεινόμενο με πλάτη στήριξης - 2000x1200x600 mm | 2727.48 | 1 ΤΜΧ | 1 ΤΜΧ | 3-Βιομηχανία - Γενικής Χρήσης | Universal Enclosures | 43 | Γενικής Χρήσης | PPUES | 3606486103609 | 9403208000 | 162.4 kg
NSYSFN2012802DP | PanelSeT SFN πεδίο επεκτεινόμενο με πλάτη στήριξης - 2000x1200x800 mm | 2850.48 | 1 ΤΜΧ | 1 ΤΜΧ | 3-Βιομηχανία - Γενικής Χρήσης | Universal Enclosures | 43 | Γενικής Χρήσης | PPUES | 3606486103623 | 9403208000 | 167.1 kg
NSYSFN2016402DP | PanelSeT SFN πεδίο επεκτεινόμενο με πλάτη στήριξης - 2000x1600x400 mm | 3524.42 | 1 ΤΜΧ | 1 ΤΜΧ | 3-Βιομηχανία - Γενικής Χρήσης | Universal Enclosures | 43 | Γενικής Χρήσης | PPUES | 3606486103647 | 9403208000 | 202.3 kg | 2
NSYSFN2016502DP | PanelSeT SFN πεδίο επεκτεινόμενο με πλάτη στήριξης - 2000x1600x500 mm | 3547.64 | 1 ΤΜΧ | 1 ΤΜΧ | 3-Βιομηχανία - Γενικής Χρήσης | Universal Enclosures | 43 | Γενικής Χρήσης | PPUES | 3606486103661 | 9403208000 | 205.1 kg
NSYSFN2016602DP | PanelSeT SFN πεδίο επεκτεινόμενο με πλάτη στήριξης - 2000x1600x600 mm | 3571.92 | 1 ΤΜΧ | 1 ΤΜΧ | 3-Βιομηχανία - Γενικής Χρήσης | Universal Enclosures | 43 | Γενικής Χρήσης | PPUES | 3606486103685 | 9403208000 | 208.0 kg
NSYSFN20350 | PanelSeT SFN πεδίο επεκτεινόμενο χωρίς πλάτη στήριξης - 2000x300x500 mm | 1253.32 | 1 ΤΜΧ | 1 ΤΜΧ | 3-Βιομηχανία - Γενικής Χρήσης | Universal Enclosures | 43 | Γενικής Χρήσης | PPUES | 3606486103067 | 9403208000 | 48.7 kg | 2
NSYSFN20360 | PanelSeT SFN πεδίο επεκτεινόμενο χωρίς πλάτη στήριξης - 2000x300x600 mm | 1261.89 | 1 ΤΜΧ | 1 ΤΜΧ | 3-Βιομηχανία - Γενικής Χρήσης | Universal Enclosures | 43 | Γενικής Χρήσης | PPUES | 3606486103074 | 9403208000 | 49.6 kg | 2
NSYSFN20380 | PanelSeT SFN πεδίο επεκτεινόμενο χωρίς πλάτη στήριξης - 2000x300x800 mm | 1318.81 | 1 ΤΜΧ | 1 ΤΜΧ | 3-Βιομηχανία - Γενικής Χρήσης | Universal Enclosures | 43 | Γενικής Χρήσης | PPUES | 3606486103081 | 9403208000 | 51.4 kg | 2
NSYSFN20440 | PanelSeT SFN πεδίο επεκτεινόμενο χωρίς πλάτη στήριξης - 2000x400x400 mm | 1245.67 | 1 ΤΜΧ | 1 ΤΜΧ | 3-Βιομηχανία - Γενικής Χρήσης | Universal Enclosures | 43 | Γενικής Χρήσης | PPUES | 3606486103098 | 9403208000 | 54.4 kg | 2
NSYSFN20450 | PanelSeT SFN πεδίο επεκτεινόμενο χωρίς πλάτη στήριξης - 2000x400x500 mm | 1253.88 | 1 ΤΜΧ | 1 ΤΜΧ | 3-Βιομηχανία - Γενικής Χρήσης | Universal Enclosures | 43 | Γενικής Χρήσης | PPUES | 3606486103104 | 9403208000 | 55.4 kg | 2
NSYSFN20460 | PanelSeT SFN πεδίο επεκτεινόμενο χωρίς πλάτη στήριξης - 2000x400x600 mm | 1262.46 | 1 ΤΜΧ | 1 ΤΜΧ | 3-Βιομηχανία - Γενικής Χρήσης | Universal Enclosures | 43 | Γενικής Χρήσης | PPUES | 3606486103111 | 9403208000 | 56.5 kg | 2
NSYSFN20480 | PanelSeT SFN πεδίο επεκτεινόμενο χωρίς πλάτη στήριξης - 2000x400x800 mm | 1319.4 | 1 ΤΜΧ | 1 ΤΜΧ | 3-Βιομηχανία - Γενικής Χρήσης | Universal Enclosures | 43 | Γενικής Χρήσης | PPUES | 3606486103128 | 9403208000 | 58.5 kg | 2
NSYSFN20640P | PanelSeT SFN πεδίο επεκτεινόμενο με πλάτη στήριξης - 2000x600x400 mm | 1620.45 | 1 ΤΜΧ | 1 ΤΜΧ | 3-Βιομηχανία - Γενικής Χρήσης | Universal Enclosures | 43 | Γενικής Χρήσης | PPUES | 3606486103159 | 9403208000 | 90.3 kg | 2
NSYSFN20650P | PanelSeT SFN πεδίο επεκτεινόμενο με πλάτη στήριξης - 2000x600x500 mm | 1631.13 | 1 ΤΜΧ | 1 ΤΜΧ | 3-Βιομηχανία - Γενικής Χρήσης | Universal Enclosures | 43 | Γενικής Χρήσης | PPUES | 3606486103180 | 9403208000 | 91.9 kg
NSYSFN20650T | PanelSeT SFN πεδίο επεκτεινόμενο με γυάλινη πόρτα - 2000x600x500 mm | 2019.36 | 1 ΤΜΧ | 1 ΤΜΧ | 3-Βιομηχανία - Γενικής Χρήσης | Universal Enclosures | 43 | Γενικής Χρήσης | PPUES | 3606486103197 | 9403208000 | 63.9 kg
NSYSFN20660P | PanelSeT SFN πεδίο επεκτεινόμενο με πλάτη στήριξης - 2000x600x600 mm | 1642.3 | 1 ΤΜΧ | 1 ΤΜΧ | 3-Βιομηχανία - Γενικής Χρήσης | Universal Enclosures | 43 | Γενικής Χρήσης | PPUES | 3606486103210 | 9403208000 | 93.6 kg
NSYSFN20680P | PanelSeT SFN πεδίο επεκτεινόμενο με πλάτη στήριξης - 2000x600x800 mm | 1716.36 | 1 ΤΜΧ | 1 ΤΜΧ | 3-Βιομηχανία - Γενικής Χρήσης | Universal Enclosures | 43 | Γενικής Χρήσης | PPUES | 3606486103234 | 9403208000 | 96.9 kg
NSYSFN20840P | PanelSeT SFN πεδίο επεκτεινόμενο με πλάτη στήριξης - 2000x800x400 mm | 1673.79 | 1 ΤΜΧ | 1 ΤΜΧ | 3-Βιομηχανία - Γενικής Χρήσης | Universal Enclosures | 43 | Γενικής Χρήσης | PPUES | 3606486103258 | 9403208000 | 110.7 kg | 2
NSYSFN20850P | PanelSeT SFN πεδίο επεκτεινόμενο με πλάτη στήριξης - 2000x800x500 mm | 1684.82 | 1 ΤΜΧ | 1 ΤΜΧ | 3-Βιομηχανία - Γενικής Χρήσης | Universal Enclosures | 43 | Γενικής Χρήσης | PPUES | 3606486103289 | 9403208000 | 112.6 kg
NSYSFN20850T | PanelSeT SFN πεδίο επεκτεινόμενο με γυάλινη πόρτα - 2000x800x500 mm | 2085.85 | 1 ΤΜΧ | 1 ΤΜΧ | 3-Βιομηχανία - Γενικής Χρήσης | Universal Enclosures | 43 | Γενικής Χρήσης | PPUES | 3606486103296 | 9403208000 | 75.3 kg
NSYSFN208602DP | PanelSeT SFN πεδίο επεκτεινόμενο με πλάτη στήριξης - 2000x800x600 mm | 2052.59 | 1 ΤΜΧ | 1 ΤΜΧ | 3-Βιομηχανία - Γενικής Χρήσης | Universal Enclosures | 43 | Γενικής Χρήσης | PPUES | 3606486103340 | 9403208000 | 120.6 kg
NSYSFN20860P | PanelSeT SFN πεδίο επεκτεινόμενο με πλάτη στήριξης - 2000x800x600 mm | 1696.35 | 1 ΤΜΧ | 1 ΤΜΧ | 3-Βιομηχανία - Γενικής Χρήσης | Universal Enclosures | 43 | Γενικής Χρήσης | PPUES | 3606486103319 | 9403208000 | 114.4 kg
NSYSFN20860T | PanelSeT SFN πεδίο επεκτεινόμενο με γυάλινη πόρτα - 2000x800x600 mm | 2100.13 | 1 ΤΜΧ | 1 ΤΜΧ | 3-Βιομηχανία - Γενικής Χρήσης | Universal Enclosures | 43 | Γενικής Χρήσης | PPUES | 3606486103326 | 9403208000 | 77.2 kg
NSYSFN20880P | PanelSeT SFN πεδίο επεκτεινόμενο με πλάτη στήριξης - 2000x800x800 mm | 1772.86 | 1 ΤΜΧ | 1 ΤΜΧ | 3-Βιομηχανία - Γενικής Χρήσης | Universal Enclosures | 43 | Γενικής Χρήσης | PPUES | 3606486103364 | 9403208000 | 118.2 kg
NSYSFN20880T | PanelSeT SFN πεδίο επεκτεινόμενο με γυάλινη πόρτα - 2000x800x800 mm | 2194.83 | 1 ΤΜΧ | 1 ΤΜΧ | 3-Βιομηχανία - Γενικής Χρήσης | Universal Enclosures | 43 | Γενικής Χρήσης | PPUES | 3606486103371 | 9403208000 | 80.9 kg
NSYSFN221060P | PanelSeT SFN πεδίο επεκτεινόμενο με πλάτη στήριξης - 2200x1000x600 mm | 2373.82 | 1 ΤΜΧ | 1 ΤΜΧ | 3-Βιομηχανία - Γενικής Χρήσης | Universal Enclosures | 43 | Γενικής Χρήσης | PPUES | 3606486103807 | 9403208000 | 148.1 kg
NSYSFN2212602DP | PanelSeT SFN πεδίο επεκτεινόμενο με πλάτη στήριξης - 2200x1200x600 mm | 3175.32 | 1 ΤΜΧ | 1 ΤΜΧ | 3-Βιομηχανία - Γενικής Χρήσης | Universal Enclosures | 43 | Γενικής Χρήσης | PPUES | 3606486103821 | 9403208000 | 176.4 kg
NSYSFN2212802DP | PanelSeT SFN πεδίο επεκτεινόμενο με πλάτη στήριξης - 2200x1200x800 mm | 3318.53 | 1 ΤΜΧ | 1 ΤΜΧ | 3-Βιομηχανία - Γενικής Χρήσης | Universal Enclosures | 43 | Γενικής Χρήσης | PPUES | 3606486103845 | 9403208000 | 181.1 kg
NSYSFN22460 | PanelSeT SFN πεδίο επεκτεινόμενο χωρίς πλάτη στήριξης - 2200x400x600 mm | 1469.75 | 1 ΤΜΧ | 1 ΤΜΧ | 3-Βιομηχανία - Γενικής Χρήσης | Universal Enclosures | 43 | Γενικής Χρήσης | PPUES | 3606486103692 | 9403208000 | 61.0 kg | 2
NSYSFN22660P | PanelSeT SFN πεδίο επεκτεινόμενο με πλάτη στήριξης - 2200x600x600 mm | 1911.95 | 1 ΤΜΧ | 1 ΤΜΧ | 3-Βιομηχανία - Γενικής Χρήσης | Universal Enclosures | 43 | Γενικής Χρήσης | PPUES | 3606486103715 | 9403208000 | 101.5 kg
NSYSFN22680P | PanelSeT SFN πεδίο επεκτεινόμενο με πλάτη στήριξης - 2200x600x800 mm | 1998.19 | 1 ΤΜΧ | 1 ΤΜΧ | 3-Βιομηχανία - Γενικής Χρήσης | Universal Enclosures | 43 | Γενικής Χρήσης | PPUES | 3606486103739 | 9403208000 | 104.8 kg
NSYSFN22860P | PanelSeT SFN πεδίο επεκτεινόμενο με πλάτη στήριξης - 2200x800x600 mm | 1974.89 | 1 ΤΜΧ | 1 ΤΜΧ | 3-Βιομηχανία - Γενικής Χρήσης | Universal Enclosures | 43 | Γενικής Χρήσης | PPUES | 3606486103753 | 9403208000 | 124.2 kg
NSYSFN22880P | PanelSeT SFN πεδίο επεκτεινόμενο με πλάτη στήριξης - 2200x800x800 mm | 2063.97 | 1 ΤΜΧ | 1 ΤΜΧ | 3-Βιομηχανία - Γενικής Χρήσης | Universal Enclosures | 43 | Γενικής Χρήσης | PPUES | 3606486103777 | 9403208000 | 127.9 kg
NSYSFN22880T | PanelSeT SFN πεδίο επεκτεινόμενο με γυάλινη πόρτα - 2200x800x800 mm | 2555.23 | 1 ΤΜΧ | 1 ΤΜΧ | 3-Βιομηχανία - Γενικής Χρήσης | Universal Enclosures | 43 | Γενικής Χρήσης | PPUES | 3606486103784 | 9403208000 | 86.8 kg
NSYSFNC104 | PanelSeT SFN - πλαίσιο οροφής και βάσης - 1000x400mm | 529.1 | 1 ΤΜΧ | 1 ΤΜΧ | 3-Βιομηχανία - Γενικής Χρήσης | Universal Enclosures | 43 | Γενικής Χρήσης | PPUES | 3606486104088 |  |  | 16
NSYSFNC105 | PanelSeT SFN - πλαίσιο οροφής και βάσης - 1000x500 mm | 540.11 | 1 ΤΜΧ | 1 ΤΜΧ | 3-Βιομηχανία - Γενικής Χρήσης | Universal Enclosures | 43 | Γενικής Χρήσης | PPUES | 3606486104095 |  |  | 8
NSYSFNC106 | PanelSeT SFN - πλαίσιο οροφής και βάσης - 1000x600 mm | 551.15 | 1 ΤΜΧ | 1 ΤΜΧ | 3-Βιομηχανία - Γενικής Χρήσης | Universal Enclosures | 43 | Γενικής Χρήσης | PPUES | 3606486104101 |  |  | 8
NSYSFNC108 | PanelSeT SFN - πλαίσιο οροφής και βάσης - 1000x800 mm | 628.31 | 1 ΤΜΧ | 1 ΤΜΧ | 3-Βιομηχανία - Γενικής Χρήσης | Universal Enclosures | 43 | Γενικής Χρήσης | PPUES | 3606486104118 | 9403991090 |  | 8
NSYSFNC124 | PanelSeT SFN - πλαίσιο οροφής και βάσης - 1200x400 mm | 592.6 | 1 ΤΜΧ | 1 ΤΜΧ | 3-Βιομηχανία - Γενικής Χρήσης | Universal Enclosures | 43 | Γενικής Χρήσης | PPUES | 3606486104125 | 9403991090 |  | 16
NSYSFNC125 | PanelSeT SFN - πλαίσιο οροφής και βάσης - 1200x500 mm | 604.94 | 1 ΤΜΧ | 1 ΤΜΧ | 3-Βιομηχανία - Γενικής Χρήσης | Universal Enclosures | 43 | Γενικής Χρήσης | PPUES | 3606486104132 |  |  | 8
NSYSFNC126 | PanelSeT SFN - πλαίσιο οροφής και βάσης - 1200x600 mm | 617.28 | 1 ΤΜΧ | 1 ΤΜΧ | 3-Βιομηχανία - Γενικής Χρήσης | Universal Enclosures | 43 | Γενικής Χρήσης | PPUES | 3606486104149 |  |  | 8
NSYSFNC128 | PanelSeT SFN - πλαίσιο οροφής και βάσης - 1200x800 mm | 703.71 | 1 ΤΜΧ | 1 ΤΜΧ | 3-Βιομηχανία - Γενικής Χρήσης | Universal Enclosures | 43 | Γενικής Χρήσης | PPUES | 3606486104156 |  |  | 8
NSYSFNC164 | PanelSeT SFN - πλαίσιο οροφής και βάσης - 1600x400 mm | 791.52 | 1 ΤΜΧ | 1 ΤΜΧ | 3-Βιομηχανία - Γενικής Χρήσης | Universal Enclosures | 43 | Γενικής Χρήσης | PPUES | 3606486104163 |  |  | 10
NSYSFNC165 | PanelSeT SFN - πλαίσιο οροφής και βάσης - 1600x500 mm | 808.02 | 1 ΤΜΧ | 1 ΤΜΧ | 3-Βιομηχανία - Γενικής Χρήσης | Universal Enclosures | 43 | Γενικής Χρήσης | PPUES | 3606486104170 |  |  | 10
NSYSFNC166 | PanelSeT SFN - πλαίσιο οροφής και βάσης - 1600x500 mm | 824.51 | 1 ΤΜΧ | 1 ΤΜΧ | 3-Βιομηχανία - Γενικής Χρήσης | Universal Enclosures | 43 | Γενικής Χρήσης | PPUES | 3606486104187 |  |  | 8
NSYSFNC35 | PanelSeT SFN - πλαίσιο οροφής και βάσης - 300x305 mm | 371.61 | 1 ΤΜΧ | 1 ΤΜΧ | 3-Βιομηχανία - Γενικής Χρήσης | Universal Enclosures | 43 | Γενικής Χρήσης | PPUES | 3606486103913 |  |  | 20
NSYSFNC36 | PanelSeT SFN - πλαίσιο οροφής και βάσης - 300x600 mm | 379.19 | 1 ΤΜΧ | 1 ΤΜΧ | 3-Βιομηχανία - Γενικής Χρήσης | Universal Enclosures | 43 | Γενικής Χρήσης | PPUES | 3606486103920 |  |  | 20
NSYSFNC38 | PanelSeT SFN - πλαίσιο οροφής και βάσης - 300x800 mm | 432.28 | 1 ΤΜΧ | 1 ΤΜΧ | 3-Βιομηχανία - Γενικής Χρήσης | Universal Enclosures | 43 | Γενικής Χρήσης | PPUES | 3606486103937 |  |  | 10
NSYSFNC44 | PanelSeT SFN - πλαίσιο οροφής και βάσης - 400x400 mm | 364.02 | 1 ΤΜΧ | 1 ΤΜΧ | 3-Βιομηχανία - Γενικής Χρήσης | Universal Enclosures | 43 | Γενικής Χρήσης | PPUES | 3606486103944 |  |  | 8
NSYSFNC45 | PanelSeT SFN - πλαίσιο οροφής και βάσης - 400x500 mm | 371.61 | 1 ΤΜΧ | 1 ΤΜΧ | 3-Βιομηχανία - Γενικής Χρήσης | Universal Enclosures | 43 | Γενικής Χρήσης | PPUES | 3606486103951 |  |  | 20
NSYSFNC46 | PanelSeT SFN - πλαίσιο οροφής και βάσης - 400x600 mm | 379.19 | 1 ΤΜΧ | 1 ΤΜΧ | 3-Βιομηχανία - Γενικής Χρήσης | Universal Enclosures | 43 | Γενικής Χρήσης | PPUES | 3606486103968 |  |  | 16
NSYSFNC48 | PanelSeT SFN - πλαίσιο οροφής και βάσης - 400x800 mm | 432.28 | 1 ΤΜΧ | 1 ΤΜΧ | 3-Βιομηχανία - Γενικής Χρήσης | Universal Enclosures | 43 | Γενικής Χρήσης | PPUES | 3606486103975 |  |  | 16
NSYSFNC55 | PanelSeT SFN - πλαίσιο οροφής και βάσης - 500x500 mm | 406.17 | 1 ΤΜΧ | 1 ΤΜΧ | 3-Βιομηχανία - Γενικής Χρήσης | Universal Enclosures | 43 | Γενικής Χρήσης | PPUES | 3606486103982 |  |  | 16
NSYSFNC610 | PanelSeT SFN - πλαίσιο οροφής και βάσης - 600x1000 mm | 571.43 | 1 ΤΜΧ | 1 ΤΜΧ | 3-Βιομηχανία - Γενικής Χρήσης | Universal Enclosures | 43 | Γενικής Χρήσης | PPUES | 3606486108499 |  |  | 8
NSYSFNC64 | PanelSeT SFN - πλαίσιο οροφής και βάσης - 600x400 mm | 406.35 | 1 ΤΜΧ | 1 ΤΜΧ | 3-Βιομηχανία - Γενικής Χρήσης | Universal Enclosures | 43 | Γενικής Χρήσης | PPUES | 3606486103999 | 9403991090 |  | 24
NSYSFNC65 | PanelSeT SFN - πλαίσιο οροφής και βάσης - 600x500 mm | 414.81 | 1 ΤΜΧ | 1 ΤΜΧ | 3-Βιομηχανία - Γενικής Χρήσης | Universal Enclosures | 43 | Γενικής Χρήσης | PPUES | 3606486104002 |  |  | 16
NSYSFNC66 | PanelSeT SFN - πλαίσιο οροφής και βάσης - 600x600 mm | 423.28 | 1 ΤΜΧ | 1 ΤΜΧ | 3-Βιομηχανία - Γενικής Χρήσης | Universal Enclosures | 43 | Γενικής Χρήσης | PPUES | 3606486104019 | 9403991090 |  | 8
NSYSFNC68 | PanelSeT SFN - πλαίσιο οροφής και βάσης - 600x800 mm | 482.54 | 1 ΤΜΧ | 1 ΤΜΧ | 3-Βιομηχανία - Γενικής Χρήσης | Universal Enclosures | 43 | Γενικής Χρήσης | PPUES | 3606486104026 |  |  | 8
NSYSFNC75 | PanelSeT SFN - πλαίσιο οροφής και βάσης - 700x500 mm | 432.1 | 1 ΤΜΧ | 1 ΤΜΧ | 3-Βιομηχανία - Γενικής Χρήσης | Universal Enclosures | 43 | Γενικής Χρήσης | PPUES | 3606486104033 |  |  | 16
NSYSFNC810 | PanelSeT SFN - πλαίσιο οροφής και βάσης - 800x1000 mm | 595.23 | 1 ΤΜΧ | 1 ΤΜΧ | 3-Βιομηχανία - Γενικής Χρήσης | Universal Enclosures | 43 | Γενικής Χρήσης | PPUES | 3606486108505 |  |  | 8
NSYSFNC84 | PanelSeT SFN - πλαίσιο οροφής και βάσης - 800x400 mm | 423.28 | 1 ΤΜΧ | 1 ΤΜΧ | 3-Βιομηχανία - Γενικής Χρήσης | Universal Enclosures | 43 | Γενικής Χρήσης | PPUES | 3606486104040 |  |  | 16
NSYSFNC85 | PanelSeT SFN - πλαίσιο οροφής και βάσης - 800x500 mm | 432.1 | 1 ΤΜΧ | 1 ΤΜΧ | 3-Βιομηχανία - Γενικής Χρήσης | Universal Enclosures | 43 | Γενικής Χρήσης | PPUES | 3606486104057 |  |  | 16
NSYSFNC86 | PanelSeT SFN - πλαίσιο οροφής και βάσης - 800x600 mm | 440.93 | 1 ΤΜΧ | 1 ΤΜΧ | 3-Βιομηχανία - Γενικής Χρήσης | Universal Enclosures | 43 | Γενικής Χρήσης | PPUES | 3606486104064 | 9403991090 |  | 8
NSYSFNC88 | PanelSeT SFN - πλαίσιο οροφής και βάσης - 800x800 mm | 492.79 | 1 ΤΜΧ | 1 ΤΜΧ | 3-Βιομηχανία - Γενικής Χρήσης | Universal Enclosures | 43 | Γενικής Χρήσης | PPUES | 3606486104071 | 9403991090 |  | 8
NSYSFND126 | PanelSeT SFN - αδιάφανη πόρτα - 1200x600mm | 362.79 | 1 ΤΜΧ | 1 ΤΜΧ | 3-Βιομηχανία - Γενικής Χρήσης | Universal Enclosures | 43 | Γενικής Χρήσης | PPUES | 3606486377949 |  |  | 10
NSYSFND126T | PanelSeT SFN - διαφανή πόρτα - 1200x600 mm | 906.97 | 1 ΤΜΧ | 1 ΤΜΧ | 3-Βιομηχανία - Γενικής Χρήσης | Universal Enclosures | 43 | Γενικής Χρήσης | PPUES | 3606486378243 |  |  | 10
NSYSFND128 | PanelSeT SFN - αδιάφανη πόρτα - 1200x800 mm | 377.92 | 1 ΤΜΧ | 1 ΤΜΧ | 3-Βιομηχανία - Γενικής Χρήσης | Universal Enclosures | 43 | Γενικής Χρήσης | PPUES | 3606486377956 | 9403991090 | 17.3 kg | 10
NSYSFND128T | PanelSeT SFN - διαφανή πόρτα - 1200x800 mm | 944.76 | 1 ΤΜΧ | 1 ΤΜΧ | 3-Βιομηχανία - Γενικής Χρήσης | Universal Enclosures | 43 | Γενικής Χρήσης | PPUES | 3606486378250 |  |  | 10
NSYSFND146 | PanelSeT SFN - αδιάφανη πόρτα - 1400x600 mm | 370.68 | 1 ΤΜΧ | 1 ΤΜΧ | 3-Βιομηχανία - Γενικής Χρήσης | Universal Enclosures | 43 | Γενικής Χρήσης | PPUES | 3606486377963 |  |  | 10
NSYSFND148 | PanelSeT SFN - αδιάφανη πόρτα - 1400x800 mm | 386.12 | 1 ΤΜΧ | 1 ΤΜΧ | 3-Βιομηχανία - Γενικής Χρήσης | Universal Enclosures | 43 | Γενικής Χρήσης | PPUES | 3606486377970 | 9403991090 | 19.4 kg | 10
NSYSFND148T | PanelSeT SFN - διαφανή πόρτα - 1400x800 mm | 965.31 | 1 ΤΜΧ | 1 ΤΜΧ | 3-Βιομηχανία - Γενικής Χρήσης | Universal Enclosures | 43 | Γενικής Χρήσης | PPUES | 3606486378274 |  |  | 10
NSYSFND166 | PanelSeT SFN - αδιάφανη πόρτα - 1600x600 mm | 378.57 | 1 ΤΜΧ | 1 ΤΜΧ | 3-Βιομηχανία - Γενικής Χρήσης | Universal Enclosures | 43 | Γενικής Χρήσης | PPUES | 3606486377987 |  |  | 15
NSYSFND166T | PanelSeT SFN - διαφανή πόρτα - 1600x600 mm | 946.4 | 1 ΤΜΧ | 1 ΤΜΧ | 3-Βιομηχανία - Γενικής Χρήσης | Universal Enclosures | 43 | Γενικής Χρήσης | PPUES | 3606486378281 |  |  | 10
NSYSFND168 | PanelSeT SFN - αδιάφανη πόρτα - 1600x800 mm | 394.35 | 1 ΤΜΧ | 1 ΤΜΧ | 3-Βιομηχανία - Γενικής Χρήσης | Universal Enclosures | 43 | Γενικής Χρήσης | PPUES | 3606486377994 | 9403991090 | 22.1 kg | 10
NSYSFND168T | PanelSeT SFN - διαφανή πόρτα - 1600x800 mm | 985.85 | 1 ΤΜΧ | 1 ΤΜΧ | 3-Βιομηχανία - Γενικής Χρήσης | Universal Enclosures | 43 | Γενικής Χρήσης | PPUES | 3606486378298 |  |  | 10
NSYSFND1810 | PanelSeT SFN - αδιάφανη πόρτα - 1800x1000 mm | 503.19 | 1 ΤΜΧ | 1 ΤΜΧ | 3-Βιομηχανία - Γενικής Χρήσης | Universal Enclosures | 43 | Γενικής Χρήσης | PPUES | 3606486378052 |  |  | 10
NSYSFND18102D | PanelSeT SFN - διπλή αδιάφανη πόρτα - 1800x1000 mm | 835.3 | 1 ΤΜΧ | 1 ΤΜΧ | 3-Βιομηχανία - Γενικής Χρήσης | Universal Enclosures | 43 | Γενικής Χρήσης | PPUES | 3606486378069 |  |  | 10
NSYSFND1810T | PanelSeT SFN - διαφανή πόρτα - 1800x1000 mm | 1257.97 | 1 ΤΜΧ | 1 ΤΜΧ | 3-Βιομηχανία - Γενικής Χρήσης | Universal Enclosures | 43 | Γενικής Χρήσης | PPUES | 3606486378328 |  |  | 10
NSYSFND18122D | PanelSeT SFN - διπλή αδιάφανη πόρτα - 1800x1200 mm | 935.53 | 1 ΤΜΧ | 1 ΤΜΧ | 3-Βιομηχανία - Γενικής Χρήσης | Universal Enclosures | 43 | Γενικής Χρήσης | PPUES | 3606486378076 | 9403991090 | 46.8 kg | 8
NSYSFND18122DT | PanelSeT SFN - διπλή αδιάφανη πόρτα - 1800x1000 mm | 2338.82 | 1 ΤΜΧ | 1 ΤΜΧ | 3-Βιομηχανία - Γενικής Χρήσης | Universal Enclosures | 43 | Γενικής Χρήσης | PPUES | 3606486378335 |  |  | 8
NSYSFND184 | PanelSeT SFN - αδιάφανη πόρτα - 1800x400 mm | 346.2 | 1 ΤΜΧ | 1 ΤΜΧ | 3-Βιομηχανία - Γενικής Χρήσης | Universal Enclosures | 43 | Γενικής Χρήσης | PPUES | 3606486378007 |  |  | 18
NSYSFND185 | PanelSeT SFN - αδιάφανη πόρτα - 1800x500 mm | 386.45 | 1 ΤΜΧ | 1 ΤΜΧ | 3-Βιομηχανία - Γενικής Χρήσης | Universal Enclosures | 43 | Γενικής Χρήσης | PPUES | 3606486378014 |  |  | 16
NSYSFND186 | Αδιάφανη πόρτα, PanelSeT SFN, PanelSeT SM, για ερμάριο H1800 W600mm | 386.46 | 1 ΤΜΧ | 1 ΤΜΧ | 3-Βιομηχανία - Γενικής Χρήσης | Universal Enclosures | 43 | Γενικής Χρήσης | PPUES | 3606486378021 | 9403991090 | 24.3 kg | 20
NSYSFND186T | PanelSeT SFN - διαφανή πόρτα - 1800x600 mm | 966.13 | 1 ΤΜΧ | 1 ΤΜΧ | 3-Βιομηχανία - Γενικής Χρήσης | Universal Enclosures | 43 | Γενικής Χρήσης | PPUES | 3606486378304 |  |  | 10
NSYSFND188 | PanelSeT SFN - αδιάφανη πόρτα - 1800x800 mm | 402.55 | 1 ΤΜΧ | 1 ΤΜΧ | 3-Βιομηχανία - Γενικής Χρήσης | Universal Enclosures | 43 | Γενικής Χρήσης | PPUES | 3606486378038 |  |  | 10
NSYSFND1882D | PanelSeT SFN - διπλή αδιάφανη πόρτα - 1800x800 mm | 668.24 | 1 ΤΜΧ | 1 ΤΜΧ | 3-Βιομηχανία - Γενικής Χρήσης | Universal Enclosures | 43 | Γενικής Χρήσης | PPUES | 3606486378045 |  |  | 10
NSYSFND188T | PanelSeT SFN - διαφανή πόρτα - 1800x800 mm | 1006.38 | 1 ΤΜΧ | 1 ΤΜΧ | 3-Βιομηχανία - Γενικής Χρήσης | Universal Enclosures | 43 | Γενικής Χρήσης | PPUES | 3606486378311 |  |  | 10
NSYSFND2010 | PanelSeT SFN - αδιάφανη πόρτα - 2000x1000 mm | 513.46 | 1 ΤΜΧ | 1 ΤΜΧ | 3-Βιομηχανία - Γενικής Χρήσης | Universal Enclosures | 43 | Γενικής Χρήσης | PPUES | 3606486378144 | 9403991090 | 17.5 kg | 16
NSYSFND20102D | PanelSeT SFN - διπλή αδιάφανη πόρτα - 2000x1000 mm | 852.34 | 1 ΤΜΧ | 1 ΤΜΧ | 3-Βιομηχανία - Γενικής Χρήσης | Universal Enclosures | 43 | Γενικής Χρήσης | PPUES | 3606486378151 | 9403991090 | 18.9 kg | 10
NSYSFND2010T | PanelSeT SFN - διαφανή πόρτα - 2000x1000 mm | 1283.64 | 1 ΤΜΧ | 1 ΤΜΧ | 3-Βιομηχανία - Γενικής Χρήσης | Universal Enclosures | 43 | Γενικής Χρήσης | PPUES | 3606486378366 | 9403991090 | 27.9 kg | 10
NSYSFND20122D | PanelSeT SFN - διπλή αδιάφανη πόρτα - 2000x1200 mm | 954.63 | 1 ΤΜΧ | 1 ΤΜΧ | 3-Βιομηχανία - Γενικής Χρήσης | Universal Enclosures | 43 | Γενικής Χρήσης | PPUES | 3606486378168 | 9403991090 | 20.7 kg | 8
NSYSFND20122DT | PanelSeT SFN - διπλή διάφανη πόρτα - 2000x1200 mm | 2386.56 | 1 ΤΜΧ | 1 ΤΜΧ | 3-Βιομηχανία - Γενικής Χρήσης | Universal Enclosures | 43 | Γενικής Χρήσης | PPUES | 3606486378373 | 9403991090 | 23.4 kg | 8
NSYSFND20162D | PanelSeT SFN - διπλή αδιάφανη πόρτα - 2000x1600 mm | 1275.1 | 1 ΤΜΧ | 1 ΤΜΧ | 3-Βιομηχανία - Γενικής Χρήσης | Universal Enclosures | 43 | Γενικής Χρήσης | PPUES | 3606486378175 | 9403991090 | 20.7 kg | 5
NSYSFND203 | PanelSeT SFN - αδιάφανη πόρτα - 2000x300 mm | 353.26 | 1 ΤΜΧ | 1 ΤΜΧ | 3-Βιομηχανία - Γενικής Χρήσης | Universal Enclosures | 43 | Γενικής Χρήσης | PPUES | 3606486378083 |  |  | 18
NSYSFND203ED | PanelSeT SFN - διπλή αδιάφανη πόρτα - 2000x300mm, RAL9003 | 353.26 | 1 ΤΜΧ | 1 ΤΜΧ | 3-Βιομηχανία - Γενικής Χρήσης | Universal Enclosures | 43 | Γενικής Χρήσης | PPUES | 3606486834923 |  |  | 18
NSYSFND204 | PanelSeT SFN - αδιάφανη πόρτα - 2000x400 mm | 353.26 | 1 ΤΜΧ | 1 ΤΜΧ | 3-Βιομηχανία - Γενικής Χρήσης | Universal Enclosures | 43 | Γενικής Χρήσης | PPUES | 3606486378090 |  |  | 20
NSYSFND205 | PanelSeT SFN - αδιάφανη πόρτα - 2000x500 mm | 394.34 | 1 ΤΜΧ | 1 ΤΜΧ | 3-Βιομηχανία - Γενικής Χρήσης | Universal Enclosures | 43 | Γενικής Χρήσης | PPUES | 3606486378106 |  |  | 16
NSYSFND206 | PanelSeT SFN - αδιάφανη πόρτα - 2000x600 mm | 394.35 | 1 ΤΜΧ | 1 ΤΜΧ | 3-Βιομηχανία - Γενικής Χρήσης | Universal Enclosures | 43 | Γενικής Χρήσης | PPUES | 3606486378113 | 9403991090 | 24.8 kg | 20
NSYSFND206T | PanelSeT SFN - διάφανη πόρτα -2000x600 mm | 985.85 | 1 ΤΜΧ | 1 ΤΜΧ | 3-Βιομηχανία - Γενικής Χρήσης | Universal Enclosures | 43 | Γενικής Χρήσης | PPUES | 3606486378342 |  |  | 25
NSYSFND207ED | PanelSeT SFN - διπλή αδιάφανη πόρτα - 2000x700mm | 402.55 | 1 ΤΜΧ | 1 ΤΜΧ | 3-Βιομηχανία - Γενικής Χρήσης | Universal Enclosures | 43 | Γενικής Χρήσης | PPUES | 3606486834886 |  |  | 10
NSYSFND207G | PanelSeT SFN - διπλή αδιάφανη πόρτα -2000x700mm, RAL7035 | 402.55 | 1 ΤΜΧ | 1 ΤΜΧ | 3-Βιομηχανία - Γενικής Χρήσης | Universal Enclosures | 43 | Γενικής Χρήσης | PPUES | 3606486834893 |  |  | 10
NSYSFND207TED | PanelSeT SFN - διπλή διάφανη πόρτα - 2000x700mm | 1006.38 | 1 ΤΜΧ | 1 ΤΜΧ | 3-Βιομηχανία - Γενικής Χρήσης | Universal Enclosures | 43 | Γενικής Χρήσης | PPUES | 3606486834909 |  |  | 10
NSYSFND207TG | PanelSeT SFN - διπλή διάφανη πόρτα - 2000x700mm, RAL7035 | 1006.38 | 1 ΤΜΧ | 1 ΤΜΧ | 3-Βιομηχανία - Γενικής Χρήσης | Universal Enclosures | 43 | Γενικής Χρήσης | PPUES | 3606486834916 |  |  | 10
NSYSFND208 | PanelSeT SFN - αδιάφανη πόρτα - 2000x800 mm | 410.78 | 1 ΤΜΧ | 1 ΤΜΧ | 3-Βιομηχανία - Γενικής Χρήσης | Universal Enclosures | 43 | Γενικής Χρήσης | PPUES | 3606486378120 | 9403991090 | 18.4 kg | 12
NSYSFND2082D | PanelSeT SFN - διπλή αδιάφανη πόρτα - 2000x800 mm | 681.88 | 1 ΤΜΧ | 1 ΤΜΧ | 3-Βιομηχανία - Γενικής Χρήσης | Universal Enclosures | 43 | Γενικής Χρήσης | PPUES | 3606486378137 | 9403991090 | 32 kg | 12
NSYSFND208T | PanelSeT SFN - διάφανη πόρτα -2000x800 mm | 1026.92 | 1 ΤΜΧ | 1 ΤΜΧ | 3-Βιομηχανία - Γενικής Χρήσης | Universal Enclosures | 43 | Γενικής Χρήσης | PPUES | 3606486378359 |  |  | 10
NSYSFND2210 | PanelSeT SFN - αδιάφανη πόρτα - 2200x1000 mm | 641.83 | 1 ΤΜΧ | 1 ΤΜΧ | 3-Βιομηχανία - Γενικής Χρήσης | Universal Enclosures | 43 | Γενικής Χρήσης | PPUES | 3606486378229 |  |  | 10
NSYSFND2210T | PanelSeT SFN - διάφανη πόρτα -2200x1000 mm | 1604.55 | 1 ΤΜΧ | 1 ΤΜΧ | 3-Βιομηχανία - Γενικής Χρήσης | Universal Enclosures | 43 | Γενικής Χρήσης | PPUES | 3606486378403 |  |  | 10
NSYSFND22122D | PanelSeT SFN - αδιάφανη πόρτα - 2200x1200 mm | 1193.28 | 1 ΤΜΧ | 1 ΤΜΧ | 3-Βιομηχανία - Γενικής Χρήσης | Universal Enclosures | 43 | Γενικής Χρήσης | PPUES | 3606486378236 |  |  | 5
NSYSFND22122DT | PanelSeT SFN - διπλή αδιάφανη πόρτα - 2200x1200 mm | 2983.19 | 1 ΤΜΧ | 1 ΤΜΧ | 3-Βιομηχανία - Γενικής Χρήσης | Universal Enclosures | 43 | Γενικής Χρήσης | PPUES | 3606486378410 |  |  | 8
NSYSFND224 | PanelSeT SFN - αδιάφανη πόρτα - 2200x400 mm | 441.58 | 1 ΤΜΧ | 1 ΤΜΧ | 3-Βιομηχανία - Γενικής Χρήσης | Universal Enclosures | 43 | Γενικής Χρήσης | PPUES | 3606486378182 |  |  | 18
NSYSFND225 | PanelSeT SFN - αδιάφανη πόρτα - 2200x500 mm | 492.92 | 1 ΤΜΧ | 1 ΤΜΧ | 3-Βιομηχανία - Γενικής Χρήσης | Universal Enclosures | 43 | Γενικής Χρήσης | PPUES | 3606486378199 |  |  | 10
NSYSFND226 | PanelSeT SFN - αδιάφανη πόρτα - 2200x600 mm | 492.92 | 1 ΤΜΧ | 1 ΤΜΧ | 3-Βιομηχανία - Γενικής Χρήσης | Universal Enclosures | 43 | Γενικής Χρήσης | PPUES | 3606486378205 |  |  | 10
NSYSFND226T | PanelSeT SFN - διάφανη πόρτα -2200x600 mm | 1232.3 | 1 ΤΜΧ | 1 ΤΜΧ | 3-Βιομηχανία - Γενικής Χρήσης | Universal Enclosures | 43 | Γενικής Χρήσης | PPUES | 3606486378380 |  |  | 10
NSYSFND228 | PanelSeT SFN - αδιάφανη πόρτα - 2200x800 mm | 513.46 | 1 ΤΜΧ | 1 ΤΜΧ | 3-Βιομηχανία - Γενικής Χρήσης | Universal Enclosures | 43 | Γενικής Χρήσης | PPUES | 3606486378212 |  |  | 12
NSYSFND228T | PanelSeT SFN - διαφανή πόρτα - 2200x800 mm | 1283.64 | 1 ΤΜΧ | 1 ΤΜΧ | 3-Βιομηχανία - Γενικής Χρήσης | Universal Enclosures | 43 | Γενικής Χρήσης | PPUES | 3606486378397 | 9403991090 | 12.9 kg | 10
NSYSFNV12 | Σετ 4 κατακόρυφων ορθοστατών για ερμάριο PanelSeT SFN. Ύψος: 1200 mm. RAL 7035. | 379.6 | 1 ΤΜΧ | 1 ΤΜΧ | 3-Βιομηχανία - Γενικής Χρήσης | Universal Enclosures | 43 | Γενικής Χρήσης | PPUES | 3606486103852 | 7326909890 | 11.5 kg | 40
NSYSFNV14 | Σετ 4 κατακόρυφων ορθοστατών για ερμάριο PanelSeT SFN. Ύψος: 1400 mm. RAL 7035. | 387.84 | 1 ΤΜΧ | 1 ΤΜΧ | 3-Βιομηχανία - Γενικής Χρήσης | Universal Enclosures | 43 | Γενικής Χρήσης | PPUES | 3606486103869 | 7326909890 | 13.5 kg | 45
NSYSFNV16 | PanelSeT SFN - σετ από 4 vertical uprights για πίνακα με ύψος: 1600 mm. RAL 7035 | 396.09 | 1 ΤΜΧ | 1 ΤΜΧ | 3-Βιομηχανία - Γενικής Χρήσης | Universal Enclosures | 43 | Γενικής Χρήσης | PPUES | 3606486103876 |  |  | 45
NSYSFNV18 | Σετ 4 κατακόρυφων ορθοστατών για ερμάριο PanelSeT SFN. Ύψος: 1800 mm. RAL 7035. | 404.35 | 1 ΤΜΧ | 1 ΤΜΧ | 3-Βιομηχανία - Γενικής Χρήσης | Universal Enclosures | 43 | Γενικής Χρήσης | PPUES | 3606486103883 | 7326909890 | 17.6 kg | 45
NSYSFNV20 | Σετ 4 κατακόρυφων ορθοστατών για ερμάριο PanelSeT SFN. Ύψος: 1400 mm. RAL 7035. | 412.61 | 1 ΤΜΧ | 1 ΤΜΧ | 3-Βιομηχανία - Γενικής Χρήσης | Universal Enclosures | 43 | Γενικής Χρήσης | PPUES | 3606486103890 | 7326909890 | 19.6 kg | 45
NSYSFNV22 | PanelSeT SFN - σετ από 4 vertical uprights για πίνακα με ύψος: 2200 mm. RAL 7035 | 515.74 | 1 ΤΜΧ | 1 ΤΜΧ | 3-Βιομηχανία - Γενικής Χρήσης | Universal Enclosures | 43 | Γενικής Χρήσης | PPUES | 3606486103906 |  |  | 36
NSYSFP300 | Thalassa PLM - σετ στερέωσης σε κολώνα - διάμετρος 215mm - φορτίο 100kg - PLM43 | 84.5 | 1 ΤΜΧ | 1 ΤΜΧ | 3-Βιομηχανία - Γενικής Χρήσης | Universal Enclosures | 43 | Γενικής Χρήσης | PPUES | 3606480192500 | 8302420090 |  | 120
NSYSFP400 | Thalassa PLM - σετ στερέωσης σε κολώνα - διάμετρος 215mm -φορτίο 100kg -PLM54/64 | 88.65 | 1 ΤΜΧ | 1 ΤΜΧ | 3-Βιομηχανία - Γενικής Χρήσης | Universal Enclosures | 43 | Γενικής Χρήσης | PPUES | 3606480192517 | 3926909790 |  | 5 | 100
NSYSFP500 | Thalassa PLM - σετ στερέωσης σε κολώνα - διάμετρος 215mm - φορτίο 100kg - PLM75 | 92.68 | 1 ΤΜΧ | 1 ΤΜΧ | 3-Βιομηχανία - Γενικής Χρήσης | Universal Enclosures | 43 | Γενικής Χρήσης | PPUES | 3606480192524 | 7326909890 |  | 5 | 75
NSYSFP600 | Thalassa PLM - σετ στερέωσης σε κολώνα - διάμετρος 215mm - φορτίο 100kg - PLM86 | 95.93 | 1 ΤΜΧ | 1 ΤΜΧ | 3-Βιομηχανία - Γενικής Χρήσης | Universal Enclosures | 43 | Γενικής Χρήσης | PPUES | 3606480192531 | 3926909790 |  | 5 | 60
NSYSFPSC30 | PanelSet - σετ στερέωσης σε κολώνα για κουτί πλάτους 300mm - φορτίο 100kg | 162.12 | 1 ΤΜΧ | 1 ΤΜΧ | 3-Βιομηχανία - Γενικής Χρήσης | Universal Enclosures | 43 | Γενικής Χρήσης | PPUES | 3606480198946 | 3926909790 | 1.9 kg
NSYSFPSC40 | PanelSet - σετ στερέωσης σε κολώνα για κουτί πλάτους 400mm - φορτίο 100kg | 170.85 | 1 ΤΜΧ | 1 ΤΜΧ | 3-Βιομηχανία - Γενικής Χρήσης | Universal Enclosures | 43 | Γενικής Χρήσης | PPUES | 3606480198939 | 3926909790 | 2.4 kg
NSYSFPSC50 | PanelSet - σετ στερέωσης σε κολώνα για κουτί πλάτους 500mm - φορτίο 100kg | 179.5 | 1 ΤΜΧ | 1 ΤΜΧ | 3-Βιομηχανία - Γενικής Χρήσης | Universal Enclosures | 43 | Γενικής Χρήσης | PPUES | 3606480198922 | 3926909790 | 2.588 kg | 200
NSYSFPSC60 | PanelSet - σετ στερέωσης σε κολώνα για κουτί πλάτους 600mm - φορτίο 100kg | 185.24 | 1 ΤΜΧ | 1 ΤΜΧ | 3-Βιομηχανία - Γενικής Χρήσης | Universal Enclosures | 43 | Γενικής Χρήσης | PPUES | 3606480198915 | 3926909790 | 3.2 kg
NSYSFPSC80 | PanelSet - σετ στερέωσης σε κολώνα για κουτί πλάτους 800mm - φορτίο 100kg | 249.5 | 1 ΤΜΧ | 1 ΤΜΧ | 3-Βιομηχανία - Γενικής Χρήσης | Universal Enclosures | 43 | Γενικής Χρήσης | PPUES | 3606480198908 | 3926909790 | 4 kg | 10
NSYSFX181240 | Spacial SFX - Inox 304L πεδίο - Υ1800xΠ1200xΒ400mm - φινίρισμα Scotch Brite® | 9116.38 | 1 ΤΜΧ | 1 ΤΜΧ | 3-Βιομηχανία - Γενικής Χρήσης | Universal Enclosures | 43 | Γενικής Χρήσης | PPUES | 3606480155628 | 9403208000 | 120 kg
NSYSFX18640 | Spacial SFX - Inox 304L πεδίο - Υ1800xΠ600xΒ400mm, φινίρισμα Scotch Brite® | 5589.72 | 1 ΤΜΧ | 1 ΤΜΧ | 3-Βιομηχανία - Γενικής Χρήσης | Universal Enclosures | 43 | Γενικής Χρήσης | PPUES | 3606480155635 | 9403208000 | 80 kg
NSYSFX18840 | Spacial SFX - Inox 304L πεδίο - Υ1800xΠ800xΒ400mm, φινίρισμα Scotch Brite® | 6482.93 | 1 ΤΜΧ | 1 ΤΜΧ | 3-Βιομηχανία - Γενικής Χρήσης | Universal Enclosures | 43 | Γενικής Χρήσης | PPUES | 3606480155642 | 9403208000 | 90 kg
NSYSFX201060 | Spacial SFX - Inox 304L πεδίο - Υ2000xΠ1000xΒ600mm, φινίρισμα Scotch Brite® | 9550.17 | 1 ΤΜΧ | 1 ΤΜΧ | 3-Βιομηχανία - Γενικής Χρήσης | Universal Enclosures | 43 | Γενικής Χρήσης | PPUES | 3606480155659 | 9403208000 | 105 kg
NSYSFX201260 | Spacial SFX - Inox 304L πεδίο - Υ2000xΠ1200xΒ600mm, φινίρισμα Scotch Brite® | 10821 | 1 ΤΜΧ | 1 ΤΜΧ | 3-Βιομηχανία - Γενικής Χρήσης | Universal Enclosures | 43 | Γενικής Χρήσης | PPUES | 3606480155666 | 9403208000 | 113.5 kg
NSYSFX20650 | Spacial SFX - Inox 304L πεδίο - Υ2000xΠ600xΒ500mm, φινίρισμα Scotch Brite® | 6682.75 | 1 ΤΜΧ | 1 ΤΜΧ | 3-Βιομηχανία - Γενικής Χρήσης | Universal Enclosures | 43 | Γενικής Χρήσης | PPUES | 3606480155673 | 9403208000 | 90 kg
NSYSFX20840 | Spacial SFX - Inox 304L πεδίο - Υ2000xΠ800xΒ400mm, φινίρισμα Scotch Brite® | 6970.89 | 1 ΤΜΧ | 1 ΤΜΧ | 3-Βιομηχανία - Γενικής Χρήσης | Universal Enclosures | 43 | Γενικής Χρήσης | PPUES | 3606480155680 | 9403208000 | 90 kg
NSYSFX20860 | Spacial SFX - Inox 304L πεδίο - Υ2000xΠ800xΒ600mm, φινίρισμα Scotch Brite® | 8365.12 | 1 ΤΜΧ | 1 ΤΜΧ | 3-Βιομηχανία - Γενικής Χρήσης | Universal Enclosures | 43 | Γενικής Χρήσης | PPUES | 3606480155697 | 9403208000 | 81 kg
NSYSIMP12 | Spacial SF - πλάτη στήριξης - 1200mm | 154.91 | 1 ΤΜΧ | 1 ΤΜΧ | 3-Βιομηχανία - Γενικής Χρήσης | Universal Enclosures | 43 | Γενικής Χρήσης | PPUES | 3606485131979 | 7326909890 |  | 50
NSYSIMP14 | Spacial SF - ενδιάμεση πλάτη στήριξης - 1400 mm | 156.42 | 1 ΤΜΧ | 1 ΤΜΧ | 3-Βιομηχανία - Γενικής Χρήσης | Universal Enclosures | 43 | Γενικής Χρήσης | PPUES | 3606485131986 | 7326909890 |  | 50
NSYSIMP16 | Spacial SF - ενδιάμεση πλάτη στήριξης - 1600 mm | 159.43 | 1 ΤΜΧ | 1 ΤΜΧ | 3-Βιομηχανία - Γενικής Χρήσης | Universal Enclosures | 43 | Γενικής Χρήσης | PPUES | 3606485131993 | 7326909890 |  | 50
NSYSIMP18 | Spacial SF - ενδιάμεση πλάτη στήριξης - 1800 mm | 147.4 | 1 ΤΜΧ | 1 ΤΜΧ | 3-Βιομηχανία - Γενικής Χρήσης | Universal Enclosures | 43 | Γενικής Χρήσης | PPUES | 3606485132006 | 7326909890 |  | 45
NSYSIMP20 | Spacial SF - ενδιάμεση πλάτη στήριξης - 2000 mm | 150.42 | 1 ΤΜΧ | 1 ΤΜΧ | 3-Βιομηχανία - Γενικής Χρήσης | Universal Enclosures | 43 | Γενικής Χρήσης | PPUES | 3606485132013 | 7326909890 |  | 54
NSYSIMP22 | Spacial SF - ενδιάμεση πλάτη στήριξης - 2200 mm | 187.99 | 1 ΤΜΧ | 1 ΤΜΧ | 3-Βιομηχανία - Γενικής Χρήσης | Universal Enclosures | 43 | Γενικής Χρήσης | PPUES | 3606485132020 | 7326909890 |  | 50
NSYSM1210302DP | PanelSet SM πεδίο μονομπλόκ με πλάτη στήριξης - 1200x1000x300 mm | 1694.87 | 1 ΤΜΧ | 1 ΤΜΧ | 3-Βιομηχανία - Γενικής Χρήσης | Universal Enclosures | 43 | Γενικής Χρήσης | PPUES | 3606485120027 | 9403208000 | 84 kg | 2
NSYSM1212402DP | PanelSet SM πεδίο μονομπλόκ με πλάτη στήριξης - 1200x1200x400 mm | 2325.52 | 1 ΤΜΧ | 1 ΤΜΧ | 3-Βιομηχανία - Γενικής Χρήσης | Universal Enclosures | 43 | Γενικής Χρήσης | PPUES | 3606485120034 | 9403208000 | 105 kg | 2
NSYSM12830P | PanelSet SM πεδίο μονομπλόκ με πλάτη στήριξης - 1200x800x300 mm | 1694.87 | 1 ΤΜΧ | 1 ΤΜΧ | 3-Βιομηχανία - Γενικής Χρήσης | Universal Enclosures | 43 | Γενικής Χρήσης | PPUES | 3606485120010 | 9403208000 | 62.5 kg | 2
NSYSM1410402DP | PanelSet SM πεδίο μονομπλόκ με πλάτη στήριξης - 1400x1000x400 mm | 2336.83 | 1 ΤΜΧ | 1 ΤΜΧ | 3-Βιομηχανία - Γενικής Χρήσης | Universal Enclosures | 43 | Γενικής Χρήσης | PPUES | 3606485120089 | 9403208000 | 104 kg | 2
NSYSM1412402DP | PanelSet SM πεδίο μονομπλόκ με πλάτη στήριξης - 1400x1200x400 mm | 2901.68 | 1 ΤΜΧ | 1 ΤΜΧ | 3-Βιομηχανία - Γενικής Χρήσης | Universal Enclosures | 43 | Γενικής Χρήσης | PPUES | 3606485120096 | 9403208000 | 119 kg | 2
NSYSM14630P | PanelSet SM πεδίο μονομπλόκ με πλάτη στήριξης - 1400x600x300 mm | 1682.91 | 1 ΤΜΧ | 1 ΤΜΧ | 3-Βιομηχανία - Γενικής Χρήσης | Universal Enclosures | 43 | Γενικής Χρήσης | PPUES | 3606485120041 | 9403208000 | 70 kg | 2
NSYSM14640P | PanelSet SM πεδίο μονομπλόκ με πλάτη στήριξης - 1400x600x400 mm | 1714.63 | 1 ΤΜΧ | 1 ΤΜΧ | 3-Βιομηχανία - Γενικής Χρήσης | Universal Enclosures | 43 | Γενικής Χρήσης | PPUES | 3606485120058 | 9403208000 | 75 kg | 2
NSYSM14830P | PanelSet SM πεδίο μονομπλόκ με πλάτη στήριξης - 1400x800x300 mm | 1841.11 | 1 ΤΜΧ | 1 ΤΜΧ | 3-Βιομηχανία - Γενικής Χρήσης | Universal Enclosures | 43 | Γενικής Χρήσης | PPUES | 3606485120065 | 9403208000 | 73 kg | 2
NSYSM14840P | PanelSet SM πεδίο μονομπλόκ με πλάτη στήριξης - 1400x800x400 mm | 1875.21 | 1 ΤΜΧ | 1 ΤΜΧ | 3-Βιομηχανία - Γενικής Χρήσης | Universal Enclosures | 43 | Γενικής Χρήσης | PPUES | 3606485120072 | 9403208000 | 80 kg | 2
NSYSM14840T | PanelSet SM πεδίο μονομπλόκ με γυάλινη πόρτα - 1400x800x400 mm | 3868.14 | 1 ΤΜΧ | 1 ΤΜΧ | 3-Βιομηχανία - Γενικής Χρήσης | Universal Enclosures | 43 | Γενικής Χρήσης | PPUES | 3606485120911 | 9403208000 | 63 kg
NSYSM1610302DP | PanelSet SM πεδίο μονομπλόκ με πλάτη στήριξης - 1600x1000x300 mm | 2368.49 | 1 ΤΜΧ | 1 ΤΜΧ | 3-Βιομηχανία - Γενικής Χρήσης | Universal Enclosures | 43 | Γενικής Χρήσης | PPUES | 3606485120140 | 9403208000 | 113 kg | 2
NSYSM1610402DP | PanelSet SM πεδίο μονομπλόκ με πλάτη στήριξης - 1600x1000x400 mm | 2144.21 | 1 ΤΜΧ | 1 ΤΜΧ | 3-Βιομηχανία - Γενικής Χρήσης | Universal Enclosures | 43 | Γενικής Χρήσης | PPUES | 3606485120157 | 7326909890 | 120.5 kg | 2
NSYSM1612302DP | PanelSet SM πεδίο μονομπλόκ με πλάτη στήριξης - 1600x1200x300 mm | 2760.09 | 1 ΤΜΧ | 1 ΤΜΧ | 3-Βιομηχανία - Γενικής Χρήσης | Universal Enclosures | 43 | Γενικής Χρήσης | PPUES | 3606485120164 | 9403208000 | 130.5 kg | 2
NSYSM1612402DP | PanelSet SM πεδίο μονομπλόκ με πλάτη στήριξης - 1600x1200x400 mm | 2810.47 | 1 ΤΜΧ | 1 ΤΜΧ | 3-Βιομηχανία - Γενικής Χρήσης | Universal Enclosures | 43 | Γενικής Χρήσης | PPUES | 3606485120171 | 9403208000 | 138.5 kg | 2
NSYSM16630P | PanelSet SM πεδίο μονομπλόκ με πλάτη στήριξης - 1600x600x300 mm | 1698.98 | 1 ΤΜΧ | 1 ΤΜΧ | 3-Βιομηχανία - Γενικής Χρήσης | Universal Enclosures | 43 | Γενικής Χρήσης | PPUES | 3606485120102 | 9403208000 | 85 kg | 2
NSYSM16640P | PanelSet SM πεδίο μονομπλόκ με πλάτη στήριξης - 1600x600x400 mm | 1775.46 | 1 ΤΜΧ | 1 ΤΜΧ | 3-Βιομηχανία - Γενικής Χρήσης | Universal Enclosures | 43 | Γενικής Χρήσης | PPUES | 3606485120119 | 9403208000 | 87 kg | 2
NSYSM16640T | PanelSet SM πεδίο μονομπλόκ με γυάλινη πόρτα - 1600x600x400 mm | 3499.77 | 1 ΤΜΧ | 1 ΤΜΧ | 3-Βιομηχανία - Γενικής Χρήσης | Universal Enclosures | 43 | Γενικής Χρήσης | PPUES | 3606485120928 | 9403208000 | 67 kg
NSYSM16830P | PanelSet SM πεδίο μονομπλόκ με πλάτη στήριξης - 1600x800x300 mm | 1873.22 | 1 ΤΜΧ | 1 ΤΜΧ | 3-Βιομηχανία - Γενικής Χρήσης | Universal Enclosures | 43 | Γενικής Χρήσης | PPUES | 3606485120126 | 9403208000 | 91 kg | 2
NSYSM16840P | PanelSet SM πεδίο μονομπλόκ με πλάτη στήριξης - 1600x800x400 mm | 1870.28 | 1 ΤΜΧ | 1 ΤΜΧ | 3-Βιομηχανία - Γενικής Χρήσης | Universal Enclosures | 43 | Γενικής Χρήσης | PPUES | 3606485120133 | 9403208000 | 98 kg | 2
NSYSM16840T | PanelSet SM πεδίο μονομπλόκ με γυάλινη πόρτα - 1600x800x400 mm | 3684 | 1 ΤΜΧ | 1 ΤΜΧ | 3-Βιομηχανία - Γενικής Χρήσης | Universal Enclosures | 43 | Γενικής Χρήσης | PPUES | 3606485120942 | 9403208000 | 71.5 kg
NSYSM1810402DP | PanelSet SM πεδίο μονομπλόκ με πλάτη στήριξης - 1800x1000x400 mm | 2462.77 | 1 ΤΜΧ | 1 ΤΜΧ | 3-Βιομηχανία - Γενικής Χρήσης | Universal Enclosures | 43 | Γενικής Χρήσης | PPUES | 3606485120256 | 9403208000 | 140 kg | 2
NSYSM181040P | PanelSet SM πεδίο μονομπλόκ με πλάτη στήριξης - 1800x1000x400 mm | 2193.89 | 1 ΤΜΧ | 1 ΤΜΧ | 3-Βιομηχανία - Γενικής Χρήσης | Universal Enclosures | 43 | Γενικής Χρήσης | PPUES | 3606485127309 | 9403208000 | 140 kg | 2
NSYSM1810502DP | PanelSet SM πεδίο μονομπλόκ με πλάτη στήριξης - 1800x1000x500 mm | 3025.93 | 1 ΤΜΧ | 1 ΤΜΧ | 3-Βιομηχανία - Γενικής Χρήσης | Universal Enclosures | 43 | Γενικής Χρήσης | PPUES | 3606485120263 | 9403208000 | 149 kg
NSYSM1812402DP | PanelSet SM πεδίο μονομπλόκ με πλάτη στήριξης - 1800x1200x400 mm | 2612.43 | 1 ΤΜΧ | 1 ΤΜΧ | 3-Βιομηχανία - Γενικής Χρήσης | Universal Enclosures | 43 | Γενικής Χρήσης | PPUES | 3606485120270 | 9403208000 | 149.5 kg | 2
NSYSM1812502DP | PanelSet SM πεδίο μονομπλόκ με πλάτη στήριξης - 1800x1200x500 mm | 3507.1 | 1 ΤΜΧ | 1 ΤΜΧ | 3-Βιομηχανία - Γενικής Χρήσης | Universal Enclosures | 43 | Γενικής Χρήσης | PPUES | 3606485120287 | 9403208000 | 163 kg
NSYSM1816402DP | PanelSet SM πεδίο μονομπλόκ με πλάτη στήριξης - 1800x1600x400 mm | 3531.63 | 1 ΤΜΧ | 1 ΤΜΧ | 3-Βιομηχανία - Γενικής Χρήσης | Universal Enclosures | 43 | Γενικής Χρήσης | PPUES | 3606485120294 | 9403208000 | 201 kg | 2
NSYSM1816502DP | PanelSet SM πεδίο μονομπλόκ με πλάτη στήριξης - 1800x1600x500 mm | 4307.15 | 1 ΤΜΧ | 1 ΤΜΧ | 3-Βιομηχανία - Γενικής Χρήσης | Universal Enclosures | 43 | Γενικής Χρήσης | PPUES | 3606485120300 | 9403208000 | 220 kg
NSYSM18630P | PanelSet SM πεδίο μονομπλόκ με πλάτη στήριξης - 1800x600x300 mm | 1658.91 | 1 ΤΜΧ | 1 ΤΜΧ | 3-Βιομηχανία - Γενικής Χρήσης | Universal Enclosures | 43 | Γενικής Χρήσης | PPUES | 3606485120188 | 9403208000 | 90 kg | 2
NSYSM18640P | PanelSet SM πεδίο μονομπλόκ με πλάτη στήριξης - 1800x600x400 mm | 1689.31 | 1 ΤΜΧ | 1 ΤΜΧ | 3-Βιομηχανία - Γενικής Χρήσης | Universal Enclosures | 43 | Γενικής Χρήσης | PPUES | 3606485120195 | 9403208000 | 104.713 kg | 2
NSYSM18640T | PanelSet SM πεδίο μονομπλόκ με γυάλινη πόρτα - 1800x600x400 mm | 3535.04 | 1 ΤΜΧ | 1 ΤΜΧ | 3-Βιομηχανία - Γενικής Χρήσης | Universal Enclosures | 43 | Γενικής Χρήσης | PPUES | 3606485120959 | 9403208000 | 79.5 kg
NSYSM18650P | PanelSet SM πεδίο μονομπλόκ με πλάτη στήριξης - 1800x600x500 mm | 2069.53 | 1 ΤΜΧ | 1 ΤΜΧ | 3-Βιομηχανία - Γενικής Χρήσης | Universal Enclosures | 43 | Γενικής Χρήσης | PPUES | 3606485120201 | 9403208000 | 109.713 kg
NSYSM18830P | PanelSet SM πεδίο μονομπλόκ με πλάτη στήριξης - 1800x800x300 mm | 1789.63 | 1 ΤΜΧ | 1 ΤΜΧ | 3-Βιομηχανία - Γενικής Χρήσης | Universal Enclosures | 43 | Γενικής Χρήσης | PPUES | 3606485120218 | 9403208000 | 95 kg | 2
NSYSM18830T | PanelSet SM πεδίο μονομπλόκ με γυάλινη πόρτα - 1800x800x300 mm | 2389.7 | 1 ΤΜΧ | 1 ΤΜΧ | 3-Βιομηχανία - Γενικής Χρήσης | Universal Enclosures | 43 | Γενικής Χρήσης | PPUES | 3606485120966 | 9403208000 | 76 kg
NSYSM18840P | PanelSet SM πεδίο μονομπλόκ με πλάτη στήριξης - 1800x800x400 mm | 1821.56 | 1 ΤΜΧ | 1 ΤΜΧ | 3-Βιομηχανία - Γενικής Χρήσης | Universal Enclosures | 43 | Γενικής Χρήσης | PPUES | 3606485120225 | 9403208000 | 107 kg | 2
NSYSM18840T | PanelSet SM πεδίο μονομπλόκ με γυάλινη πόρτα - 1800x800x400 mm | 3578.05 | 1 ΤΜΧ | 1 ΤΜΧ | 3-Βιομηχανία - Γενικής Χρήσης | Universal Enclosures | 43 | Γενικής Χρήσης | PPUES | 3606485120973 | 9403208000 | 94 kg
NSYSM18850P | PanelSet SM πεδίο μονομπλόκ με πλάτη στήριξης - 1800x800x500 mm | 2136.24 | 1 ΤΜΧ | 1 ΤΜΧ | 3-Βιομηχανία - Γενικής Χρήσης | Universal Enclosures | 43 | Γενικής Χρήσης | PPUES | 3606485120232 | 9403208000 | 129 kg
NSYSM18850T | PanelSet SM πεδίο μονομπλόκ με γυάλινη πόρτα - 1800x800x500 mm | 4651.4 | 1 ΤΜΧ | 1 ΤΜΧ | 3-Βιομηχανία - Γενικής Χρήσης | Universal Enclosures | 43 | Γενικής Χρήσης | PPUES | 3606485120980 | 9403208000 | 96 kg
NSYSM18860P | PanelSet SM πεδίο μονομπλόκ με πλάτη στήριξης - 1800x800x600 mm | 2439.3 | 1 ΤΜΧ | 1 ΤΜΧ | 3-Βιομηχανία - Γενικής Χρήσης | Universal Enclosures | 43 | Γενικής Χρήσης | PPUES | 3606485120249 | 9403208000 | 132 kg
NSYSM2010402DP | PanelSet SM πεδίο μονομπλόκ με πλάτη στήριξης - 2000x1000x400 mm | 2798.3 | 1 ΤΜΧ | 1 ΤΜΧ | 3-Βιομηχανία - Γενικής Χρήσης | Universal Enclosures | 43 | Γενικής Χρήσης | PPUES | 3606485120386 | 9403208000 | 144 kg | 2
NSYSM2010502DP | PanelSet SM πεδίο μονομπλόκ με πλάτη στήριξης - 2000x1000x500 mm | 3490.82 | 1 ΤΜΧ | 1 ΤΜΧ | 3-Βιομηχανία - Γενικής Χρήσης | Universal Enclosures | 43 | Γενικής Χρήσης | PPUES | 3606485120393 | 9403208000 | 165 kg
NSYSM2012402DP | PanelSet SM πεδίο μονομπλόκ με πλάτη στήριξης - 2000x1200x400 mm | 3327.15 | 1 ΤΜΧ | 1 ΤΜΧ | 3-Βιομηχανία - Γενικής Χρήσης | Universal Enclosures | 43 | Γενικής Χρήσης | PPUES | 3606485120409 | 9403208000 | 168 kg | 2
NSYSM2012502DP | PanelSet SM πεδίο μονομπλόκ με πλάτη στήριξης - 2000x1200x500 mm | 3668.32 | 1 ΤΜΧ | 1 ΤΜΧ | 3-Βιομηχανία - Γενικής Χρήσης | Universal Enclosures | 43 | Γενικής Χρήσης | PPUES | 3606485120416 | 9403208000 | 194.5 kg
NSYSM2012602DP | PanelSet SM πεδίο μονομπλόκ με πλάτη στήριξης - 2000x1200x600 mm | 4381.95 | 1 ΤΜΧ | 1 ΤΜΧ | 3-Βιομηχανία - Γενικής Χρήσης | Universal Enclosures | 43 | Γενικής Χρήσης | PPUES | 3606485120423 | 9403208000 | 200 kg
NSYSM2016402DP | PanelSet SM πεδίο μονομπλόκ με πλάτη στήριξης - 2000x1600x400 mm | 4012.36 | 1 ΤΜΧ | 1 ΤΜΧ | 3-Βιομηχανία - Γενικής Χρήσης | Universal Enclosures | 43 | Γενικής Χρήσης | PPUES | 3606485120430 | 9403208000 | 215 kg | 2
NSYSM2016502DP | PanelSet SM πεδίο μονομπλόκ με πλάτη στήριξης - 2000x1600x500 mm | 4896.36 | 1 ΤΜΧ | 1 ΤΜΧ | 3-Βιομηχανία - Γενικής Χρήσης | Universal Enclosures | 43 | Γενικής Χρήσης | PPUES | 3606485120447 | 9403208000 | 232 kg
NSYSM2016602DP | PanelSet SM πεδίο μονομπλόκ με πλάτη στήριξης - 2000x1600x600 mm | 3924.34 | 1 ΤΜΧ | 1 ΤΜΧ | 3-Βιομηχανία - Γενικής Χρήσης | Universal Enclosures | 43 | Γενικής Χρήσης | PPUES | 3606485120454 | 9403208000 | 245 kg
NSYSM20630P | PanelSet SM πεδίο μονομπλόκ με πλάτη στήριξης - 2000x600x300 mm | 1885 | 1 ΤΜΧ | 1 ΤΜΧ | 3-Βιομηχανία - Γενικής Χρήσης | Universal Enclosures | 43 | Γενικής Χρήσης | PPUES | 3606485120317 | 9403208000 | 102 kg | 2
NSYSM20640P | PanelSet SM πεδίο μονομπλόκ με πλάτη στήριξης - 2000x600x400 mm | 1919.6 | 1 ΤΜΧ | 1 ΤΜΧ | 3-Βιομηχανία - Γενικής Χρήσης | Universal Enclosures | 43 | Γενικής Χρήσης | PPUES | 3606485120324 | 9403208000 | 112 kg | 2
NSYSM20640T | PanelSet SM πεδίο μονομπλόκ με γυάλινη πόρτα - 2000x600x400 mm | 4030.01 | 1 ΤΜΧ | 1 ΤΜΧ | 3-Βιομηχανία - Γενικής Χρήσης | Universal Enclosures | 43 | Γενικής Χρήσης | PPUES | 3606485120997 | 9403208000 | 80 kg
NSYSM20650P | PanelSet SM πεδίο μονομπλόκ με πλάτη στήριξης - 2000x600x500 mm | 2262.44 | 1 ΤΜΧ | 1 ΤΜΧ | 3-Βιομηχανία - Γενικής Χρήσης | Universal Enclosures | 43 | Γενικής Χρήσης | PPUES | 3606485120331 | 9403208000 | 122 kg
NSYSM20830P | PanelSet SM πεδίο μονομπλόκ με πλάτη στήριξης - 2000x800x300 mm | 2032.33 | 1 ΤΜΧ | 1 ΤΜΧ | 3-Βιομηχανία - Γενικής Χρήσης | Universal Enclosures | 43 | Γενικής Χρήσης | PPUES | 3606485120348 | 9403208000 | 108 kg | 2
NSYSM20830T | PanelSet SM πεδίο μονομπλόκ με γυάλινη πόρτα - 2000x800x300 mm | 4157.24 | 1 ΤΜΧ | 1 ΤΜΧ | 3-Βιομηχανία - Γενικής Χρήσης | Universal Enclosures | 43 | Γενικής Χρήσης | PPUES | 3606485121000 | 9403208000 | 74 kg
NSYSM20840P | PanelSet SM πεδίο μονομπλόκ με πλάτη στήριξης - 2000x800x400 mm | 2028.88 | 1 ΤΜΧ | 1 ΤΜΧ | 3-Βιομηχανία - Γενικής Χρήσης | Universal Enclosures | 43 | Γενικής Χρήσης | PPUES | 3606485120355 | 9403208000 | 117 kg | 2
NSYSM20840T | PanelSet SM πεδίο μονομπλόκ με γυάλινη πόρτα - 2000x800x400 mm | 4242.16 | 1 ΤΜΧ | 1 ΤΜΧ | 3-Βιομηχανία - Γενικής Χρήσης | Universal Enclosures | 43 | Γενικής Χρήσης | PPUES | 3606485121017 | 9403208000 | 90 kg
NSYSM20850P | PanelSet SM ερμάριο με πλάτη στήριξης - 2000x800x500 mm | 2525 | 1 ΤΜΧ | 1 ΤΜΧ | 3-Βιομηχανία - Γενικής Χρήσης | Universal Enclosures | 43 | Γενικής Χρήσης | PPUES | 3606485120362 | 9403208000 | 140 kg
NSYSM20850T | PanelSet SM πεδίο μονομπλόκ με γυάλινη πόρτα - 2000x800x500 mm | 5302.59 | 1 ΤΜΧ | 1 ΤΜΧ | 3-Βιομηχανία - Γενικής Χρήσης | Universal Enclosures | 43 | Γενικής Χρήσης | PPUES | 3606485121024 | 9403208000 | 102 kg
NSYSM20860P | PanelSet SM πεδίο μονομπλόκ με πλάτη στήριξης - 2000x800x600 mm | 2773.06 | 1 ΤΜΧ | 1 ΤΜΧ | 3-Βιομηχανία - Γενικής Χρήσης | Universal Enclosures | 43 | Γενικής Χρήσης | PPUES | 3606485120379 | 9403208000 | 142 kg
NSYSM20860T | PanelSet SM πεδίο μονομπλόκ με γυάλινη πόρτα - 2000x800x600 mm | 5879.53 | 1 ΤΜΧ | 1 ΤΜΧ | 3-Βιομηχανία - Γενικής Χρήσης | Universal Enclosures | 43 | Γενικής Χρήσης | PPUES | 3606485121031 | 9403208000 | 110 kg
NSYSMBCE10 | PanelSet SF - τσιμούχα 25mm για πλάκα εισόδου καλωδίων πεδίου 1000mm | 85.27 | 1 ΤΜΧ | 1 ΤΜΧ | 3-Βιομηχανία - Γενικής Χρήσης | Universal Enclosures | 43 | Γενικής Χρήσης | PPUES | 3606480146589 | 7326909890 |  | 100
NSYSMBCE6 | PanelSet SF - τσιμούχα 25mm για πλάκα εισόδου καλωδίων πεδίου 600mm | 44.3 | 1 ΤΜΧ | 1 ΤΜΧ | 3-Βιομηχανία - Γενικής Χρήσης | Universal Enclosures | 43 | Γενικής Χρήσης | PPUES | 3606480146565 | 7326909890 |  | 200
NSYSMBCE8 | PanelSet SF - τσιμούχα 25mm για πλάκα εισόδου καλωδίων πεδίου 600mm | 61.18 | 1 ΤΜΧ | 1 ΤΜΧ | 3-Βιομηχανία - Γενικής Χρήσης | Universal Enclosures | 43 | Γενικής Χρήσης | PPUES | 3606480146572 | 7326909890 |  | 92
NSYSMHR10 | PanelSet SM - οριζόντια προφίλ προσαρμογής - 1000 mm | 96.91 | 1 ΤΜΧ | 1 ΤΜΧ | 3-Βιομηχανία - Γενικής Χρήσης | Universal Enclosures | 43 | Γενικής Χρήσης | PPUES | 3606480146695 | 7326909890 |  | 100
NSYSMHR12 | PanelSet SM - οριζόντια προφίλ προσαρμογής - 1200 mm | 106.96 | 1 ΤΜΧ | 1 ΤΜΧ | 3-Βιομηχανία - Γενικής Χρήσης | Universal Enclosures | 43 | Γενικής Χρήσης | PPUES | 3606480146701 | 7326909890 |  | 100
NSYSMHR16 | PanelSet SM - οριζόντια προφίλ προσαρμογής - 1600 mm | 137.35 | 1 ΤΜΧ | 1 ΤΜΧ | 3-Βιομηχανία - Γενικής Χρήσης | Universal Enclosures | 43 | Γενικής Χρήσης | PPUES | 3606480146718 | 7326909890 |  | 100
NSYSMHR6 | PanelSet SM - οριζόντια προφίλ προσαρμογής - 600 mm | 85.77 | 1 ΤΜΧ | 1 ΤΜΧ | 3-Βιομηχανία - Γενικής Χρήσης | Universal Enclosures | 43 | Γενικής Χρήσης | PPUES | 3606480146671 | 7326909890
NSYSMHR8 | PanelSet SM - οριζόντια προφίλ προσαρμογής - 800 mm | 74.64 | 1 ΤΜΧ | 1 ΤΜΧ | 3-Βιομηχανία - Γενικής Χρήσης | Universal Enclosures | 43 | Γενικής Χρήσης | PPUES | 3606480146688 | 7326909890 |  | 70
NSYSMVR12 | PanelSet SM - κάθετα προφίλ προσαρμογής - 1200 mm | 182.53 | 1 ΤΜΧ | 1 ΤΜΧ | 3-Βιομηχανία - Γενικής Χρήσης | Universal Enclosures | 43 | Γενικής Χρήσης | PPUES | 3606480146626 | 7326909890 |  | 100
NSYSMVR14 | PanelSet SM - κάθετα προφίλ προσαρμογής - 1400 mm | 217.09 | 1 ΤΜΧ | 1 ΤΜΧ | 3-Βιομηχανία - Γενικής Χρήσης | Universal Enclosures | 43 | Γενικής Χρήσης | PPUES | 3606480146633 | 7326909890 |  | 200
NSYSMVR16 | PanelSet SM - κάθετα προφίλ προσαρμογής - 1600 mm | 220.7 | 1 ΤΜΧ | 1 ΤΜΧ | 3-Βιομηχανία - Γενικής Χρήσης | Universal Enclosures | 43 | Γενικής Χρήσης | PPUES | 3606480146640 | 7326909890 |  | 100
NSYSMVR18 | PanelSet SM - κάθετα προφίλ προσαρμογής - 1800 mm | 247.7 | 1 ΤΜΧ | 1 ΤΜΧ | 3-Βιομηχανία - Γενικής Χρήσης | Universal Enclosures | 43 | Γενικής Χρήσης | PPUES | 3606480146657 | 7326909890 |  | 80
NSYSMVR20 | PanelSet SM - κάθετα προφίλ προσαρμογής - 2000 mm | 271.9 | 1 ΤΜΧ | 1 ΤΜΧ | 3-Βιομηχανία - Γενικής Χρήσης | Universal Enclosures | 43 | Γενικής Χρήσης | PPUES | 3606480146664 | 7326909890 |  | 100
NSYSMX141030 | Spacial SMX ανοξείδωτο πεδίο 304L - φινίρισμα Scotch Brite® - Υ1400xΠ1000xΒ300mm | 7180.82 | 1 ΤΜΧ | 1 ΤΜΧ | 3-Βιομηχανία - Γενικής Χρήσης | Universal Enclosures | 43 | Γενικής Χρήσης | PPUES | 3606480155710 | 9403208000 | 89 kg
NSYSMX16840 | Spacial SMX ανοξείδωτο πεδίο 304L - φινίρισμα Scotch Brite® - Υ1600xΠ800xΒ400mm | 6520.41 | 1 ΤΜΧ | 1 ΤΜΧ | 3-Βιομηχανία - Γενικής Χρήσης | Universal Enclosures | 43 | Γενικής Χρήσης | PPUES | 3606480155741 | 9403208000 | 93.5 kg
NSYSMX181240 | Spacial SMX ανοξείδωτο πεδίο 304L - φινίρισμα Scotch Brite® - Υ1800xΠ1200xΒ400mm | 8719.17 | 1 ΤΜΧ | 1 ΤΜΧ | 3-Βιομηχανία - Γενικής Χρήσης | Universal Enclosures | 43 | Γενικής Χρήσης | PPUES | 3606480155758 | 9403208000 | 132 kg
NSYSMX181240H | Spacial SMX ανοξείδωτο πεδίο 316L - φινίρισμα Scotch Brite® - Υ1800xΠ1200xΒ400mm | 13950.55 | 1 ΤΜΧ | 1 ΤΜΧ | 3-Βιομηχανία - Γενικής Χρήσης | Universal Enclosures | 43 | Γενικής Χρήσης | PPUES | 3606480155765 | 9403208000 | 132 kg
NSYSMX181640 | Spacial SMX ανοξείδωτο πεδίο 304L - φινίρισμα Scotch Brite® - Υ1800xΠ1600xΒ400mm | 10874 | 1 ΤΜΧ | 1 ΤΜΧ | 3-Βιομηχανία - Γενικής Χρήσης | Universal Enclosures | 43 | Γενικής Χρήσης | PPUES | 3606480155772 | 9403208000 | 152 kg
NSYSMX18640 | Spacial SMX ανοξείδωτο πεδίο 304L - φινίρισμα Scotch Brite® - Υ1800xΠ600xΒ400mm | 6661.18 | 1 ΤΜΧ | 1 ΤΜΧ | 3-Βιομηχανία - Γενικής Χρήσης | Universal Enclosures | 43 | Γενικής Χρήσης | PPUES | 3606480155796 | 9403208000 | 85 kg
NSYSMX18840 | Spacial SMX ανοξείδωτο πεδίο 304L - φινίρισμα Scotch Brite® - Υ1800xΠ800xΒ400mm | 6823.59 | 1 ΤΜΧ | 1 ΤΜΧ | 3-Βιομηχανία - Γενικής Χρήσης | Universal Enclosures | 43 | Γενικής Χρήσης | PPUES | 3606480155826 | 9403208000 | 98 kg
NSYSMX18840H | Spacial SMX ανοξείδωτο πεδίο 316L - φινίρισμα Scotch Brite® - Υ1800xΠ800xΒ400mm | 9553.07 | 1 ΤΜΧ | 1 ΤΜΧ | 3-Βιομηχανία - Γενικής Χρήσης | Universal Enclosures | 43 | Γενικής Χρήσης | PPUES | 3606480155833 | 9403208000 | 98 kg
NSYSMX201040 | Spacial SMX ανοξείδωτο πεδίο 304L - φινίρισμα Scotch Brite® - Υ2000xΠ1000xΒ400mm | 10999 | 1 ΤΜΧ | 1 ΤΜΧ | 3-Βιομηχανία - Γενικής Χρήσης | Universal Enclosures | 43 | Γενικής Χρήσης | PPUES | 3606480155840 | 9403208000 | 126 kg
NSYSMX201040H | Spacial SMX ανοξείδωτο πεδίο 316L - φινίρισμα Scotch Brite® - Υ2000xΠ1000xΒ400mm | 14298.73 | 1 ΤΜΧ | 1 ΤΜΧ | 3-Βιομηχανία - Γενικής Χρήσης | Universal Enclosures | 43 | Γενικής Χρήσης | PPUES | 3606480155857 | 9403208000 | 126 kg
NSYSMX201250 | Spacial SMX ανοξείδωτο πεδίο 304L - φινίρισμα Scotch Brite® - Υ2000xΠ1200xΒ500mm | 11525.5 | 1 ΤΜΧ | 1 ΤΜΧ | 3-Βιομηχανία - Γενικής Χρήσης | Universal Enclosures | 43 | Γενικής Χρήσης | PPUES | 3606480155864 | 9403208000 | 180 kg
NSYSMX201250H | Spacial SMX ανοξείδωτο πεδίο 316L - φινίρισμα Scotch Brite® - Υ2000xΠ1200xΒ500mm | 14982.94 | 1 ΤΜΧ | 1 ΤΜΧ | 3-Βιομηχανία - Γενικής Χρήσης | Universal Enclosures | 43 | Γενικής Χρήσης | PPUES | 3606480155871 | 9403208000 | 180 kg
NSYSMX201660 | Spacial SMX ανοξείδωτο πεδίο 304L - φινίρισμα Scotch Brite® - Υ2000xΠ1600xΒ600mm | 15079.5 | 1 ΤΜΧ | 1 ΤΜΧ | 3-Βιομηχανία - Γενικής Χρήσης | Universal Enclosures | 43 | Γενικής Χρήσης | PPUES | 3606480155888 | 9403208000 | 200 kg
NSYSMX201660H | Spacial SMX ανοξείδωτο πεδίο 316L - φινίρισμα Scotch Brite® - Υ2000xΠ1600xΒ600mm | 19603.48 | 1 ΤΜΧ | 1 ΤΜΧ | 3-Βιομηχανία - Γενικής Χρήσης | Universal Enclosures | 43 | Γενικής Χρήσης | PPUES | 3606480155895 | 9403208000 | 200 kg
NSYSMX20850 | Spacial SMX ανοξείδωτο πεδίο 304L - φινίρισμα Scotch Brite® - Υ2000xΠ800xΒ500mm | 7716.69 | 1 ΤΜΧ | 1 ΤΜΧ | 3-Βιομηχανία - Γενικής Χρήσης | Universal Enclosures | 43 | Γενικής Χρήσης | PPUES | 3606480155901 | 9403208000 | 119 kg
NSYSPF10100 | PanelSet SF/SM - πρόσθιο κιτ βάθρου - 100x1000 mm | 126.35 | 1 ΤΜΧ | 1 ΤΜΧ | 3-Βιομηχανία - Γενικής Χρήσης | Universal Enclosures | 43 | Γενικής Χρήσης | PPUES | 3606485126586 | 7326909890 |  | 48
NSYSPF10200 | PanelSet SF/SM - πρόσθιο κιτ βάθρου - 200x1000 mm | 221.11 | 1 ΤΜΧ | 1 ΤΜΧ | 3-Βιομηχανία - Γενικής Χρήσης | Universal Enclosures | 43 | Γενικής Χρήσης | PPUES | 3606485126692 | 7326909890 |  | 24
NSYSPF12100 | PanelSet SF/SM - πρόσθιο κιτ βάθρου - 100x1200 mm | 147.41 | 1 ΤΜΧ | 1 ΤΜΧ | 3-Βιομηχανία - Γενικής Χρήσης | Universal Enclosures | 43 | Γενικής Χρήσης | PPUES | 3606485126593 | 7326909890 |  | 40
NSYSPF12200 | PanelSet SF/SM - πρόσθιο κιτ βάθρου - 200x1200 mm | 257.96 | 1 ΤΜΧ | 1 ΤΜΧ | 3-Βιομηχανία - Γενικής Χρήσης | Universal Enclosures | 43 | Γενικής Χρήσης | PPUES | 3606485126708 | 7326909890 |  | 20
NSYSPF16100 | PanelSet SF/SM - πρόσθιο κιτ βάθρου - 100x1600 mm | 184.27 | 1 ΤΜΧ | 1 ΤΜΧ | 3-Βιομηχανία - Γενικής Χρήσης | Universal Enclosures | 43 | Γενικής Χρήσης | PPUES | 3606485126609 | 7326909890 |  | 40
NSYSPF16200 | PanelSet SF/SM - πρόσθιο κιτ βάθρου - 200x1600 mm | 322.44 | 1 ΤΜΧ | 1 ΤΜΧ | 3-Βιομηχανία - Γενικής Χρήσης | Universal Enclosures | 43 | Γενικής Χρήσης | PPUES | 3606485126715 | 7326909890 |  | 20
NSYSPF3100 | Spacial SF - πρόσθιο κιτ βάθρου - 100x300 mm | 98.98 | 1 ΤΜΧ | 1 ΤΜΧ | 3-Βιομηχανία - Γενικής Χρήσης | Universal Enclosures | 43 | Γενικής Χρήσης | PPUES | 3606485126548 | 7326909890 |  | 108
NSYSPF3200 | Spacial SF - πρόσθιο κιτ βάθρου - 200x300 mm | 173.2 | 1 ΤΜΧ | 1 ΤΜΧ | 3-Βιομηχανία - Γενικής Χρήσης | Universal Enclosures | 43 | Γενικής Χρήσης | PPUES | 3606485126654 | 7326909890 |  | 75
NSYSPF4100 | Spacial SF - πρόσθιο κιτ βάθρου - 100x400 mm | 101.09 | 1 ΤΜΧ | 1 ΤΜΧ | 3-Βιομηχανία - Γενικής Χρήσης | Universal Enclosures | 43 | Γενικής Χρήσης | PPUES | 3606485126555 | 7326909890 |  | 100
NSYSPF4200 | Spacial SF - πρόσθιο κιτ βάθρου - 200x400 mm | 176.9 | 1 ΤΜΧ | 1 ΤΜΧ | 3-Βιομηχανία - Γενικής Χρήσης | Universal Enclosures | 43 | Γενικής Χρήσης | PPUES | 3606485126661 | 7326909890 |  | 56
NSYSPF6100 | PanelSet SF/SM - πρόσθιο κιτ βάθρου - 100x600 mm | 103.19 | 1 ΤΜΧ | 1 ΤΜΧ | 3-Βιομηχανία - Γενικής Χρήσης | Universal Enclosures | 43 | Γενικής Χρήσης | PPUES | 3606485126562 | 7326909890 |  | 64
NSYSPF6200 | PanelSet SF/SM - πρόσθιο κιτ βάθρου - 200x600 mm | 180.58 | 1 ΤΜΧ | 1 ΤΜΧ | 3-Βιομηχανία - Γενικής Χρήσης | Universal Enclosures | 43 | Γενικής Χρήσης | PPUES | 3606485126678 | 7326909890 |  | 32
NSYSPF7100 | Spacial SF/SM - πρόσθιο κιτ βάθρου - 100x700 mm | 115.83 | 1 ΤΜΧ | 1 ΤΜΧ | 3-Βιομηχανία - Γενικής Χρήσης | Universal Enclosures | 43 | Γενικής Χρήσης | PPUES | 3606480169236 | 7326909890 |  | 56
NSYSPF7200 | Spacial SF/SM - πρόσθιο κιτ βάθρου - 200x700 mm | 202.69 | 1 ΤΜΧ | 1 ΤΜΧ | 3-Βιομηχανία - Γενικής Χρήσης | Universal Enclosures | 43 | Γενικής Χρήσης | PPUES | 3606480169243 | 7326909890 |  | 28
NSYSPF8100 | PanelSet SF/SM - πρόσθιο κιτ βάθρου - 100x800 mm | 105.3 | 1 ΤΜΧ | 1 ΤΜΧ | 3-Βιομηχανία - Γενικής Χρήσης | Universal Enclosures | 43 | Γενικής Χρήσης | PPUES | 3606485126579 | 7326909890 |  | 56
NSYSPF8200 | PanelSet SF/SM - πρόσθιο κιτ βάθρου - 200x800 mm | 184.27 | 1 ΤΜΧ | 1 ΤΜΧ | 3-Βιομηχανία - Γενικής Χρήσης | Universal Enclosures | 43 | Γενικής Χρήσης | PPUES | 3606485126685 | 7326909890 |  | 28
NSYSPMP25100 | PanelSet SF/SM - επιμέρους πλάτη στήριξης - 247x1000 mm | 144.14 | 1 ΤΜΧ | 1 ΤΜΧ | 3-Βιομηχανία - Γενικής Χρήσης | Universal Enclosures | 43 | Γενικής Χρήσης | PPUES | 3606485132396 | 7326909890 |  | 48
NSYSPMP25120 | PanelSet SF/SM - επιμέρους πλάτη στήριξης - 247x1200 mm | 168.9 | 1 ΤΜΧ | 1 ΤΜΧ | 3-Βιομηχανία - Γενικής Χρήσης | Universal Enclosures | 43 | Γενικής Χρήσης | PPUES | 3606485132402 | 8302420090 |  | 40
NSYSPMP2560 | PanelSet SF/SM - επιμέρους πλάτη στήριξης - 247x600 mm | 108.11 | 1 ΤΜΧ | 1 ΤΜΧ | 3-Βιομηχανία - Γενικής Χρήσης | Universal Enclosures | 43 | Γενικής Χρήσης | PPUES | 3606485132419 | 8302420090 |  | 72
NSYSPMP2580 | PanelSet SF/SM - επιμέρους πλάτη στήριξης - 247x800 mm | 112.61 | 1 ΤΜΧ | 1 ΤΜΧ | 3-Βιομηχανία - Γενικής Χρήσης | Universal Enclosures | 43 | Γενικής Χρήσης | PPUES | 3606485132426 | 8302420090 |  | 48
NSYSPMP40100 | PanelSet SF/SM - επιμέρους πλάτη στήριξης - 397x1000 mm | 204.67 | 1 ΤΜΧ | 1 ΤΜΧ | 3-Βιομηχανία - Γενικής Χρήσης | Universal Enclosures | 43 | Γενικής Χρήσης | PPUES | 3606485132433 | 7326909890 |  | 24
NSYSPMP40120 | PanelSet SF/SM - επιμέρους πλάτη στήριξης - 397x1200 mm | 239.83 | 1 ΤΜΧ | 1 ΤΜΧ | 3-Βιομηχανία - Γενικής Χρήσης | Universal Enclosures | 43 | Γενικής Χρήσης | PPUES | 3606485132440 | 7326909890 |  | 30
NSYSPMP4060 | PanelSet SF/SM - επιμέρους πλάτη στήριξης - 397x600 mm | 153.49 | 1 ΤΜΧ | 1 ΤΜΧ | 3-Βιομηχανία - Γενικής Χρήσης | Universal Enclosures | 43 | Γενικής Χρήσης | PPUES | 3606485132464 | 8302420090 |  | 48
NSYSPMP4080 | PanelSet SF/SM - επιμέρους πλάτη στήριξης - 397x800 mm | 159.91 | 1 ΤΜΧ | 1 ΤΜΧ | 3-Βιομηχανία - Γενικής Χρήσης | Universal Enclosures | 43 | Γενικής Χρήσης | PPUES | 3606485132471 | 7326909890 |  | 35
NSYSPMP60120 | PanelSet SF/SM - επιμέρους πλάτη στήριξης - 597x1200 mm | 337.8 | 1 ΤΜΧ | 1 ΤΜΧ | 3-Βιομηχανία - Γενικής Χρήσης | Universal Enclosures | 43 | Γενικής Χρήσης | PPUES | 3606485132495 | 7326909890 |  | 12
NSYSPMP6060 | PanelSet SF/SM - επιμέρους πλάτη στήριξης - 597x600 mm | 216.2 | 1 ΤΜΧ | 1 ΤΜΧ | 3-Βιομηχανία - Γενικής Χρήσης | Universal Enclosures | 43 | Γενικής Χρήσης | PPUES | 3606485132501 | 8302420090 |  | 42
NSYSPMP6080 | PanelSet SF/SM - επιμέρους πλάτη στήριξης - 597x800 mm | 225.2 | 1 ΤΜΧ | 1 ΤΜΧ | 3-Βιομηχανία - Γενικής Χρήσης | Universal Enclosures | 43 | Γενικής Χρήσης | PPUES | 3606485132518 | 8302420090 |  | 48
NSYSQCR40100 | PanelSet SFSM - προφίλ στερέωσης - 40 mm | 211.28 | 1 ΤΜΧ | 1 ΤΜΧ | 3-Βιομηχανία - Γενικής Χρήσης | Universal Enclosures | 43 | Γενικής Χρήσης | PPUES | 3606485132624 | 7326909890 |  | 204
NSYSQCR40120 | PanelSet SFSM - προφίλ στερέωσης - 40 mm | 419.39 | 1 ΤΜΧ | 1 ΤΜΧ | 3-Βιομηχανία - Γενικής Χρήσης | Universal Enclosures | 43 | Γενικής Χρήσης | PPUES | 3606485132631 | 8302420090 |  | 150
NSYSQCR4040 | PanelSet SFSM - προφίλ στερέωσης - 40 mm | 67.68 | 1 ΤΜΧ | 1 ΤΜΧ | 3-Βιομηχανία - Γενικής Χρήσης | Universal Enclosures | 43 | Γενικής Χρήσης | PPUES | 3606485132648 | 7326909890 |  | 550
NSYSQCR4050 | PanelSet SFSM - προφίλ στερέωσης - 40 mm | 79.46 | 1 ΤΜΧ | 1 ΤΜΧ | 3-Βιομηχανία - Γενικής Χρήσης | Universal Enclosures | 43 | Γενικής Χρήσης | PPUES | 3606485132655 | 7326909890 |  | 400
NSYSQCR4060 | PanelSet SFSM - προφίλ στερέωσης - 40 mm | 74.09 | 1 ΤΜΧ | 1 ΤΜΧ | 3-Βιομηχανία - Γενικής Χρήσης | Universal Enclosures | 43 | Γενικής Χρήσης | PPUES | 3606485132662 | 7326909890 |  | 400
NSYSQCR4080 | PanelSet SFSM - προφίλ στερέωσης - 40 mm | 95.97 | 1 ΤΜΧ | 1 ΤΜΧ | 3-Βιομηχανία - Γενικής Χρήσης | Universal Enclosures | 43 | Γενικής Χρήσης | PPUES | 3606485132679 | 8302420090 |  | 252
NSYSQCR65100 | PanelSet SFSM - προφίλ στερέωσης - 65 mm | 160.59 | 1 ΤΜΧ | 1 ΤΜΧ | 3-Βιομηχανία - Γενικής Χρήσης | Universal Enclosures | 43 | Γενικής Χρήσης | PPUES | 3606485132686 | 8302420090 |  | 180
NSYSQCR65120 | PanelSet SFSM - προφίλ στερέωσης - 65 mm | 255 | 1 ΤΜΧ | 1 ΤΜΧ | 3-Βιομηχανία - Γενικής Χρήσης | Universal Enclosures | 43 | Γενικής Χρήσης | PPUES | 3606485132693 | 8302420090 |  | 50
NSYSQCR6540 | PanelSet SFSM - προφίλ στερέωσης - 65 mm | 103.39 | 1 ΤΜΧ | 1 ΤΜΧ | 3-Βιομηχανία - Γενικής Χρήσης | Universal Enclosures | 43 | Γενικής Χρήσης | PPUES | 3606485132709 | 8302420090 |  | 192
NSYSQCR6550 | PanelSet SFSM - προφίλ στερέωσης - 65 mm | 101.13 | 1 ΤΜΧ | 1 ΤΜΧ | 3-Βιομηχανία - Γενικής Χρήσης | Universal Enclosures | 43 | Γενικής Χρήσης | PPUES | 3606485132716 | 8302420090 |  | 288
NSYSQCR6560 | PanelSet SFSM - προφίλ στερέωσης - 65 mm | 90.52 | 1 ΤΜΧ | 1 ΤΜΧ | 3-Βιομηχανία - Γενικής Χρήσης | Universal Enclosures | 43 | Γενικής Χρήσης | PPUES | 3606485132723 | 8302420090 |  | 270
NSYSQCR6580 | PanelSet SFSM - προφίλ στερέωσης - 65 mm | 117.97 | 1 ΤΜΧ | 1 ΤΜΧ | 3-Βιομηχανία - Γενικής Χρήσης | Universal Enclosures | 43 | Γενικής Χρήσης | PPUES | 3606485132730 | 8302420090 |  | 198
NSYSQCR90100 | PanelSet SFSM - προφίλ στερέωσης - 90 mm | 174.61 | 1 ΤΜΧ | 1 ΤΜΧ | 3-Βιομηχανία - Γενικής Χρήσης | Universal Enclosures | 43 | Γενικής Χρήσης | PPUES | 3606485132747 | 8302420090 |  | 120
NSYSQCR90120 | PanelSet SFSM - προφίλ στερέωσης - 90 mm | 247.75 | 1 ΤΜΧ | 1 ΤΜΧ | 3-Βιομηχανία - Γενικής Χρήσης | Universal Enclosures | 43 | Γενικής Χρήσης | PPUES | 3606485132754 | 8302420090 |  | 50
NSYSQCR9040 | PanelSet SFSM - προφίλ στερέωσης - 90 mm | 132.09 | 1 ΤΜΧ | 1 ΤΜΧ | 3-Βιομηχανία - Γενικής Χρήσης | Universal Enclosures | 43 | Γενικής Χρήσης | PPUES | 3606485132761 | 8302420090 |  | 100
NSYSQCR9050 | PanelSet SFSM - προφίλ στερέωσης - 90 mm | 142.38 | 1 ΤΜΧ | 1 ΤΜΧ | 3-Βιομηχανία - Γενικής Χρήσης | Universal Enclosures | 43 | Γενικής Χρήσης | PPUES | 3606485132778 | 8302420090 |  | 200
NSYSQCR9060 | PanelSet SFSM - προφίλ στερέωσης - 90 mm | 109.71 | 1 ΤΜΧ | 1 ΤΜΧ | 3-Βιομηχανία - Γενικής Χρήσης | Universal Enclosures | 43 | Γενικής Χρήσης | PPUES | 3606485132785 | 8302420090 |  | 210
NSYSQCR9080 | PanelSet SFSM - προφίλ στερέωσης - 90 mm | 134.87 | 1 ΤΜΧ | 1 ΤΜΧ | 3-Βιομηχανία - Γενικής Χρήσης | Universal Enclosures | 43 | Γενικής Χρήσης | PPUES | 3606485132792 | 8302420090 |  | 154
NSYSTMP22100 | PanelSet SF/SM - διάτρητη πλάτη στήριξης - 1000 mm | 145.84 | 1 ΤΜΧ | 1 ΤΜΧ | 3-Βιομηχανία - Γενικής Χρήσης | Universal Enclosures | 43 | Γενικής Χρήσης | PPUES | 3606485133096 | 7326909890 |  | 30
NSYSTMP22120 | PanelSet SF/SM - διάτρητη πλάτη στήριξης - 1200 mm | 170.92 | 1 ΤΜΧ | 1 ΤΜΧ | 3-Βιομηχανία - Γενικής Χρήσης | Universal Enclosures | 43 | Γενικής Χρήσης | PPUES | 3606485133102 | 7326909890 |  | 28
NSYSTMP2260 | PanelSet SF/SM - διάτρητη πλάτη στήριξης - 600 mm | 109.39 | 1 ΤΜΧ | 1 ΤΜΧ | 3-Βιομηχανία - Γενικής Χρήσης | Universal Enclosures | 43 | Γενικής Χρήσης | PPUES | 3606485133119 | 7326909890 |  | 96
NSYSTMP2280 | PanelSet SF/SM - διάτρητη πλάτη στήριξης - 800 mm | 113.96 | 1 ΤΜΧ | 1 ΤΜΧ | 3-Βιομηχανία - Γενικής Χρήσης | Universal Enclosures | 43 | Γενικής Χρήσης | PPUES | 3606485133126 | 7326909890 |  | 78
NSYSTMP45100 | PanelSet SF/SM - διάτρητη πλάτη στήριξης - 1000 mm | 207.1 | 1 ΤΜΧ | 1 ΤΜΧ | 3-Βιομηχανία - Γενικής Χρήσης | Universal Enclosures | 43 | Γενικής Χρήσης | PPUES | 3606485133133 | 7326909890 |  | 26
NSYSTMP45120 | PanelSet SF/SM - διάτρητη πλάτη στήριξης - 1200 mm | 242.69 | 1 ΤΜΧ | 1 ΤΜΧ | 3-Βιομηχανία - Γενικής Χρήσης | Universal Enclosures | 43 | Γενικής Χρήσης | PPUES | 3606485133140 | 7326909890 |  | 26
NSYSTMP4560 | PanelSet SF/SM - διάτρητη πλάτη στήριξης - 600 mm | 155.34 | 1 ΤΜΧ | 1 ΤΜΧ | 3-Βιομηχανία - Γενικής Χρήσης | Universal Enclosures | 43 | Γενικής Χρήσης | PPUES | 3606485133157 | 7326909890 |  | 52
NSYSTMP4580 | PanelSet SF/SM - διάτρητη πλάτη στήριξης - 800 mm | 161.79 | 1 ΤΜΧ | 1 ΤΜΧ | 3-Βιομηχανία - Γενικής Χρήσης | Universal Enclosures | 43 | Γενικής Χρήσης | PPUES | 3606485133164 | 7326909890 |  | 84
NSYSTMP60100 | PanelSet SF/SM - διάτρητη πλάτη στήριξης - 1000 mm | 291.69 | 1 ΤΜΧ | 1 ΤΜΧ | 3-Βιομηχανία - Γενικής Χρήσης | Universal Enclosures | 43 | Γενικής Χρήσης | PPUES | 3606485133171 | 7326909890 |  | 48
NSYSTMP60120 | PanelSet SF/SM - διάτρητη πλάτη στήριξης - 1200 mm | 341.82 | 1 ΤΜΧ | 1 ΤΜΧ | 3-Βιομηχανία - Γενικής Χρήσης | Universal Enclosures | 43 | Γενικής Χρήσης | PPUES | 3606485133188 | 7326909890 |  | 41
NSYSTMP6060 | PanelSet SF/SM - διάτρητη πλάτη στήριξης - 600 mm | 218.75 | 1 ΤΜΧ | 1 ΤΜΧ | 3-Βιομηχανία - Γενικής Χρήσης | Universal Enclosures | 43 | Γενικής Χρήσης | PPUES | 3606485133195 | 7326909890 |  | 26
NSYSTMP6080 | PanelSet SF/SM - διάτρητη πλάτη στήριξης - 800 mm | 227.9 | 1 ΤΜΧ | 1 ΤΜΧ | 3-Βιομηχανία - Γενικής Χρήσης | Universal Enclosures | 43 | Γενικής Χρήσης | PPUES | 3606485133201 | 7326909890 |  | 58
NSYSTMP82100 | PanelSet SF/SM - διάτρητη πλάτη στήριξης - 1000 mm | 408.37 | 1 ΤΜΧ | 1 ΤΜΧ | 3-Βιομηχανία - Γενικής Χρήσης | Universal Enclosures | 43 | Γενικής Χρήσης | PPUES | 3606485133218 | 7326909890 |  | 28
NSYSTMP82120 | PanelSet SF/SM - διάτρητη πλάτη στήριξης - 1200 mm | 478.57 | 1 ΤΜΧ | 1 ΤΜΧ | 3-Βιομηχανία - Γενικής Χρήσης | Universal Enclosures | 43 | Γενικής Χρήσης | PPUES | 3606485133225 | 7326909890 |  | 28
NSYSTMP8260 | PanelSet SF/SM - διάτρητη πλάτη στήριξης - 600 mm | 306.28 | 1 ΤΜΧ | 1 ΤΜΧ | 3-Βιομηχανία - Γενικής Χρήσης | Universal Enclosures | 43 | Γενικής Χρήσης | PPUES | 3606485133232 | 7326909890 |  | 26
NSYSTMP8280 | PanelSet SF/SM - διάτρητη πλάτη στήριξης - 800 mm | 319.04 | 1 ΤΜΧ | 1 ΤΜΧ | 3-Βιομηχανία - Γενικής Χρήσης | Universal Enclosures | 43 | Γενικής Χρήσης | PPUES | 3606485133249 | 7326909890 |  | 48
NSYSUCR40100 | PanelSet SF/SM - 2 ράγες στερέωσης γενικής χρήσης - 40mm | 121.09 | 1 ΤΜΧ | 1 ΤΜΧ | 3-Βιομηχανία - Γενικής Χρήσης | Universal Enclosures | 43 | Γενικής Χρήσης | PPUES | 3606485133263 | 7326909890 |  | 252
NSYSUCR40110 | PanelSet SF/SM - 2 ράγες στερέωσης γενικής χρήσης - 40 mm | 205.35 | 1 ΤΜΧ | 1 ΤΜΧ | 3-Βιομηχανία - Γενικής Χρήσης | Universal Enclosures | 43 | Γενικής Χρήσης | PPUES | 3606485133270 | 8302420090 |  | 50
NSYSUCR40120 | PanelSet SF/SM - 2 ράγες στερέωσης γενικής χρήσης - 40 mm | 150.96 | 1 ΤΜΧ | 1 ΤΜΧ | 3-Βιομηχανία - Γενικής Χρήσης | Universal Enclosures | 43 | Γενικής Χρήσης | PPUES | 3606485133287 | 8302420090 |  | 180
NSYSUCR40140 | PanelSet SF/SM - 2 ράγες στερέωσης γενικής χρήσης - 40 mm | 194.33 | 1 ΤΜΧ | 1 ΤΜΧ | 3-Βιομηχανία - Γενικής Χρήσης | Universal Enclosures | 43 | Γενικής Χρήσης | PPUES | 3606485133294 | 7326909890 |  | 100
NSYSUCR40160 | PanelSet SF/SM - 2 ράγες στερέωσης γενικής χρήσης - 40 mm | 234.81 | 1 ΤΜΧ | 1 ΤΜΧ | 3-Βιομηχανία - Γενικής Χρήσης | Universal Enclosures | 43 | Γενικής Χρήσης | PPUES | 3606485133317 | 7326909890 |  | 150
NSYSUCR40180 | PanelSet SF/SM - 2 ράγες στερέωσης γενικής χρήσης - 40 mm | 266.27 | 1 ΤΜΧ | 1 ΤΜΧ | 3-Βιομηχανία - Γενικής Χρήσης | Universal Enclosures | 43 | Γενικής Χρήσης | PPUES | 3606485133324 | 8302420090 |  | 160
NSYSUCR40200 | PanelSet SF/SM - 2 ράγες στερέωσης γενικής χρήσης - 40 mm | 279.33 | 1 ΤΜΧ | 1 ΤΜΧ | 3-Βιομηχανία - Γενικής Χρήσης | Universal Enclosures | 43 | Γενικής Χρήσης | PPUES | 3606485133348 | 7326909890 |  | 154
NSYSUCR40220 | Spacial SF/SM - 2 ράγες στερέωσης γενικής χρήσης - 40 mm | 314.1 | 1 ΤΜΧ | 1 ΤΜΧ | 3-Βιομηχανία - Γενικής Χρήσης | Universal Enclosures | 43 | Γενικής Χρήσης | PPUES | 3606485133355 | 8302420090 |  | 100
NSYSUCR4030 | PanelSet SF/SM - 2 ράγες στερέωσης γενικής χρήσης - 40 mm | 69.84 | 1 ΤΜΧ | 1 ΤΜΧ | 3-Βιομηχανία - Γενικής Χρήσης | Universal Enclosures | 43 | Γενικής Χρήσης | PPUES | 3606485133362 | 8302420090 |  | 80
NSYSUCR4040 | PanelSet SF/SM - 2 ράγες στερέωσης γενικής χρήσης - 40 mm | 75.81 | 1 ΤΜΧ | 1 ΤΜΧ | 3-Βιομηχανία - Γενικής Χρήσης | Universal Enclosures | 43 | Γενικής Χρήσης | PPUES | 3606485133379 | 8302420090 |  | 696
NSYSUCR4050 | PanelSet SF/SM - 2 ράγες στερέωσης γενικής χρήσης - 40 mm | 74.23 | 1 ΤΜΧ | 1 ΤΜΧ | 3-Βιομηχανία - Γενικής Χρήσης | Universal Enclosures | 43 | Γενικής Χρήσης | PPUES | 3606485133386 | 8302420090 |  | 504
NSYSUCR4060 | PanelSet SF/SM - 2 ράγες στερέωσης γενικής χρήσης - 40 mm | 79.25 | 1 ΤΜΧ | 1 ΤΜΧ | 3-Βιομηχανία - Γενικής Χρήσης | Universal Enclosures | 43 | Γενικής Χρήσης | PPUES | 3606485133393 | 7326909890 |  | 416
NSYSUCR4070 | PanelSet SF/SM - 2 ράγες στερέωσης γενικής χρήσης - 40 mm | 135.85 | 1 ΤΜΧ | 1 ΤΜΧ | 3-Βιομηχανία - Γενικής Χρήσης | Universal Enclosures | 43 | Γενικής Χρήσης | PPUES | 3606485133409 | 8302420090 |  | 120
NSYSUCR4080 | PanelSet SF/SM - 2 ράγες στερέωσης γενικής χρήσης - 40 mm | 92.18 | 1 ΤΜΧ | 1 ΤΜΧ | 3-Βιομηχανία - Γενικής Χρήσης | Universal Enclosures | 43 | Γενικής Χρήσης | PPUES | 3606485133416 | 7326909890 |  | 330
NSYSUCR4090 | PanelSet SF/SM - 2 ράγες στερέωσης γενικής χρήσης - 40 mm | 174.61 | 1 ΤΜΧ | 1 ΤΜΧ | 3-Βιομηχανία - Γενικής Χρήσης | Universal Enclosures | 43 | Γενικής Χρήσης | PPUES | 3606485133423 | 8302420090 |  | 10
NSYSUCR65100 | PanelSet SF/SM - 2 ράγες στερέωσης γενικής χρήσης - 65 mm | 149.78 | 1 ΤΜΧ | 1 ΤΜΧ | 3-Βιομηχανία - Γενικής Χρήσης | Universal Enclosures | 43 | Γενικής Χρήσης | PPUES | 3606485133430 | 8302420090 |  | 152
NSYSUCR65120 | PanelSet SF/SM - 2 ράγες στερέωσης γενικής χρήσης - 65 mm | 172.6 | 1 ΤΜΧ | 1 ΤΜΧ | 3-Βιομηχανία - Γενικής Χρήσης | Universal Enclosures | 43 | Γενικής Χρήσης | PPUES | 3606485133447 | 8302420090 |  | 120
NSYSUCR65140 | PanelSet SF/SM - 2 ράγες στερέωσης γενικής χρήσης - 65 mm | 344.4 | 1 ΤΜΧ | 1 ΤΜΧ | 3-Βιομηχανία - Γενικής Χρήσης | Universal Enclosures | 43 | Γενικής Χρήσης | PPUES | 3606485133454 | 7326909890 |  | 100
NSYSUCR65160 | PanelSet SF/SM - 2 ράγες στερέωσης γενικής χρήσης - 65 mm | 322.15 | 1 ΤΜΧ | 1 ΤΜΧ | 3-Βιομηχανία - Γενικής Χρήσης | Universal Enclosures | 43 | Γενικής Χρήσης | PPUES | 3606485133461 | 8302420090 |  | 50
NSYSUCR65180 | PanelSet SF/SM - 2 ράγες στερέωσης γενικής χρήσης - 65 mm | 303.27 | 1 ΤΜΧ | 1 ΤΜΧ | 3-Βιομηχανία - Γενικής Χρήσης | Universal Enclosures | 43 | Γενικής Χρήσης | PPUES | 3606485133478 | 8302420090 |  | 50
NSYSUCR65200 | PanelSet SF/SM - 2 ράγες στερέωσης γενικής χρήσης - 65 mm | 322.33 | 1 ΤΜΧ | 1 ΤΜΧ | 3-Βιομηχανία - Γενικής Χρήσης | Universal Enclosures | 43 | Γενικής Χρήσης | PPUES | 3606485133485 | 8302420090 |  | 100
NSYSUCR6530 | PanelSet SF/SM - 2 ράγες στερέωσης γενικής χρήσης - 65 mm | 94.1 | 1 ΤΜΧ | 1 ΤΜΧ | 3-Βιομηχανία - Γενικής Χρήσης | Universal Enclosures | 43 | Γενικής Χρήσης | PPUES | 3606480067969 | 8302420090 |  | 150
NSYSUCR6540 | PanelSet SF/SM - 2 ράγες στερέωσης γενικής χρήσης - 65 mm | 87.76 | 1 ΤΜΧ | 1 ΤΜΧ | 3-Βιομηχανία - Γενικής Χρήσης | Universal Enclosures | 43 | Γενικής Χρήσης | PPUES | 3606485133508 | 8302420090 |  | 360
NSYSUCR6550 | PanelSet SF/SM - 2 ράγες στερέωσης γενικής χρήσης - 65 mm | 94.03 | 1 ΤΜΧ | 1 ΤΜΧ | 3-Βιομηχανία - Γενικής Χρήσης | Universal Enclosures | 43 | Γενικής Χρήσης | PPUES | 3606485133515 | 8302420090 |  | 176
NSYSUCR6560 | PanelSet SF/SM - 2 ράγες στερέωσης γενικής χρήσης - 65 mm | 104.36 | 1 ΤΜΧ | 1 ΤΜΧ | 3-Βιομηχανία - Γενικής Χρήσης | Universal Enclosures | 43 | Γενικής Χρήσης | PPUES | 3606485133522 | 8302420090 |  | 300
NSYSUCR6580 | PanelSet SF/SM - 2 ράγες στερέωσης γενικής χρήσης - 65 mm | 125.42 | 1 ΤΜΧ | 1 ΤΜΧ | 3-Βιομηχανία - Γενικής Χρήσης | Universal Enclosures | 43 | Γενικής Χρήσης | PPUES | 3606485133539 | 8302420090 |  | 198
NSYSUCR90100 | PanelSet SF/SM - 2 ράγες στερέωσης γενικής χρήσης - 90 mm | 141.49 | 1 ΤΜΧ | 1 ΤΜΧ | 3-Βιομηχανία - Γενικής Χρήσης | Universal Enclosures | 43 | Γενικής Χρήσης | PPUES | 3606485133546 | 8302420090 |  | 126
NSYSUCR90120 | PanelSet SF/SM - 2 ράγες στερέωσης γενικής χρήσης - 90 mm | 203.32 | 1 ΤΜΧ | 1 ΤΜΧ | 3-Βιομηχανία - Γενικής Χρήσης | Universal Enclosures | 43 | Γενικής Χρήσης | PPUES | 3606485133560 | 8302420090 |  | 112
NSYSUCR90160 | PanelSet SF/SM - 2 ράγες στερέωσης γενικής χρήσης - 90 mm | 317.37 | 1 ΤΜΧ | 1 ΤΜΧ | 3-Βιομηχανία - Γενικής Χρήσης | Universal Enclosures | 43 | Γενικής Χρήσης | PPUES | 3606485133591 | 8302420090 |  | 50
NSYSUCR90180 | PanelSet SF/SM - 2 ράγες στερέωσης γενικής χρήσης - 90 mm | 355.37 | 1 ΤΜΧ | 1 ΤΜΧ | 3-Βιομηχανία - Γενικής Χρήσης | Universal Enclosures | 43 | Γενικής Χρήσης | PPUES | 3606485133607 | 8302420090 |  | 100
NSYSUCR90200 | PanelSet SF/SM - 2 ράγες στερέωσης γενικής χρήσης - 90 mm | 345.15 | 1 ΤΜΧ | 1 ΤΜΧ | 3-Βιομηχανία - Γενικής Χρήσης | Universal Enclosures | 43 | Γενικής Χρήσης | PPUES | 3606485133621 | 8302420090 |  | 100
NSYSUCR90220 | Spacial SF/SM - 2 ράγες στερέωσης γενικής χρήσης - 90 mm | 310.53 | 1 ΤΜΧ | 1 ΤΜΧ | 3-Βιομηχανία - Γενικής Χρήσης | Universal Enclosures | 43 | Γενικής Χρήσης | PPUES | 3606485133638 | 8302420090 |  | 100
NSYSUCR9030 | PanelSet SF/SM - 2 ράγες στερέωσης γενικής χρήσης - 90 mm | 76.64 | 1 ΤΜΧ | 1 ΤΜΧ | 3-Βιομηχανία - Γενικής Χρήσης | Universal Enclosures | 43 | Γενικής Χρήσης | PPUES | 3606485133645 | 8302420090 |  | 250
NSYSUCR9040 | PanelSet SF/SM - 2 ράγες στερέωσης γενικής χρήσης - 90 mm | 94.86 | 1 ΤΜΧ | 1 ΤΜΧ | 3-Βιομηχανία - Γενικής Χρήσης | Universal Enclosures | 43 | Γενικής Χρήσης | PPUES | 3606485133652 | 8302420090 |  | 180
NSYSUCR9050 | PanelSet SF/SM - 2 ράγες στερέωσης γενικής χρήσης - 90 mm | 109.14 | 1 ΤΜΧ | 1 ΤΜΧ | 3-Βιομηχανία - Γενικής Χρήσης | Universal Enclosures | 43 | Γενικής Χρήσης | PPUES | 3606485133669 | 8302420090 |  | 320
NSYSUCR9060 | PanelSet SF/SM - 2 ράγες στερέωσης γενικής χρήσης - 90 mm | 117.84 | 1 ΤΜΧ | 1 ΤΜΧ | 3-Βιομηχανία - Γενικής Χρήσης | Universal Enclosures | 43 | Γενικής Χρήσης | PPUES | 3606485133676 | 8302420090 |  | 325
NSYSUCR9070 | PanelSet SF/SM - 2 ράγες στερέωσης γενικής χρήσης - 90 mm | 154.74 | 1 ΤΜΧ | 1 ΤΜΧ | 3-Βιομηχανία - Γενικής Χρήσης | Universal Enclosures | 43 | Γενικής Χρήσης | PPUES | 3606485133683 | 8302420090 |  | 100
NSYSUCR9080 | PanelSet SF/SM - 2 ράγες στερέωσης γενικής χρήσης - 90 mm | 137.11 | 1 ΤΜΧ | 1 ΤΜΧ | 3-Βιομηχανία - Γενικής Χρήσης | Universal Enclosures | 43 | Γενικής Χρήσης | PPUES | 3606485133690 | 8302420090 |  | 154
NSYTBP11116 | Thalassa TBP βιομηχανικό κουτί αδιάφανο κάλυμμα εξωτερικές διαστάσεις 116x116x62 | 12.6 | 1 ΤΜΧ | 5 ΤΜΧ | 3-Βιομηχανία - Γενικής Χρήσης | Universal Enclosures | 43 | Γενικής Χρήσης | PPUES | 3606480165610 | 3925908000 | 0.171 kg | 5 | 75
NSYTBP1176 | Thalassa TBP βιομηχανικό κουτί αδιάφανο κάλυμμα εξωτερικές διαστάσεις 116x74x62 | 6.33 | 1 ΤΜΧ | 5 ΤΜΧ | 3-Βιομηχανία - Γενικής Χρήσης | Universal Enclosures | 43 | Γενικής Χρήσης | PPUES | 3606480165603 | 3925908000 | 0.124 kg | 5 | 105
NSYTBP1397 | Thalassa TBP βιομηχανικό κουτί αδιάφανο κάλυμμα εξωτερικές διαστάσεις 138x93x72 | 16.17 | 1 ΤΜΧ | 2 ΤΜΧ | 3-Βιομηχανία - Γενικής Χρήσης | Universal Enclosures | 43 | Γενικής Χρήσης | PPUES | 3606480165627 | 3925908000 | 0.25 kg | 2 | 58
NSYTBP1397T | Thalassa TBP βιομηχανικό κουτί διαφανές κάλυμμα εξωτερικές διαστάσεις 138x93x72 | 17.15 | 1 ΤΜΧ | 2 ΤΜΧ | 3-Βιομηχανία - Γενικής Χρήσης | Universal Enclosures | 43 | Γενικής Χρήσης | PPUES | 3606480165788 | 3925908000 | 0.23 kg | 2 | 58
NSYTBP16128 | Thalassa TBP βιομηχανικό κουτί αδιάφανο κάλυμμα εξωτερικές διαστάσεις 164x121x87 | 22.72 | 1 ΤΜΧ | 2 ΤΜΧ | 3-Βιομηχανία - Γενικής Χρήσης | Universal Enclosures | 43 | Γενικής Χρήσης | PPUES | 3606480165634 | 3925908000 | 0.33 kg | 2 | 32
NSYTBP16128T | Thalassa TBP βιομηχανικό κουτί διαφανές κάλυμμα εξωτερικές διαστάσεις 164x121x87 | 25 | 1 ΤΜΧ | 2 ΤΜΧ | 3-Βιομηχανία - Γενικής Χρήσης | Universal Enclosures | 43 | Γενικής Χρήσης | PPUES | 3606480165795 | 3925908000 | 0.34 kg | 2 | 32
NSYTBP191210H | Thalassa TBP βιομηχανικό κουτί αδιάφανο κάλυμμα εξωτ. διαστάσεις 192x121x105 | 27.01 | 1 ΤΜΧ | 2 ΤΜΧ | 3-Βιομηχανία - Γενικής Χρήσης | Universal Enclosures | 43 | Γενικής Χρήσης | PPUES | 3606480165658 | 3925908000 | 0.43 kg | 2 | 22
NSYTBP191210HT | Thalassa TBP βιομηχανικό κουτί διαφανές κάλυμμα εξωτ. διαστάσεις 192x121x105 | 27.01 | 1 ΤΜΧ | 2 ΤΜΧ | 3-Βιομηχανία - Γενικής Χρήσης | Universal Enclosures | 43 | Γενικής Χρήσης | PPUES | 3606480165818 | 3925908000 | 0.45 kg | 2 | 22
NSYTBP19128 | Thalassa TBP βιομηχανικό κουτί αδιάφανο κάλυμμα εξωτερικές διαστάσεις 192x121x87 | 24.67 | 1 ΤΜΧ | 2 ΤΜΧ | 3-Βιομηχανία - Γενικής Χρήσης | Universal Enclosures | 43 | Γενικής Χρήσης | PPUES | 3606480165641 | 3925908000 | 0.335 kg | 2 | 28
NSYTBP19128T | Thalassa TBP βιομηχανικό κουτί διαφανές κάλυμμα εξωτερικές διαστάσεις 192x121x87 | 27.12 | 1 ΤΜΧ | 2 ΤΜΧ | 3-Βιομηχανία - Γενικής Χρήσης | Universal Enclosures | 43 | Γενικής Χρήσης | PPUES | 3606480165801 | 3925908000 | 0.38 kg | 2 | 28
NSYTBP191610H | Thalassa TBP βιομηχανικό κουτί αδιάφανο κάλυμμα εξωτ. διαστάσεις 193x164x105 | 30.69 | 1 ΤΜΧ | 1 ΤΜΧ | 3-Βιομηχανία - Γενικής Χρήσης | Universal Enclosures | 43 | Γενικής Χρήσης | PPUES | 3606480165672 | 3925908000 | 0.62 kg | 17 | 204
NSYTBP191610HT | Thalassa TBP βιομηχανικό κουτί διαφανές κάλυμμα εξωτ. διαστάσεις 193x164x105 | 33.78 | 1 ΤΜΧ | 1 ΤΜΧ | 3-Βιομηχανία - Γενικής Χρήσης | Universal Enclosures | 43 | Γενικής Χρήσης | PPUES | 3606480165832 | 3925908000 | 0.6 kg | 17 | 204
NSYTBP19168 | Thalassa TBP βιομηχανικό κουτί αδιάφανο κάλυμμα εξωτερικές διαστάσεις 193x164x87 | 30.78 | 1 ΤΜΧ | 1 ΤΜΧ | 3-Βιομηχανία - Γενικής Χρήσης | Universal Enclosures | 43 | Γενικής Χρήσης | PPUES | 3606480165665 | 3925908000 | 0.45 kg | 20 | 240
NSYTBP19168T | Thalassa TBP βιομηχανικό κουτί διαφανές κάλυμμα εξωτερικές διαστάσεις 193x164x87 | 33.9 | 1 ΤΜΧ | 1 ΤΜΧ | 3-Βιομηχανία - Γενικής Χρήσης | Universal Enclosures | 43 | Γενικής Χρήσης | PPUES | 3606480165825 | 3925908000 | 0.46 kg | 20 | 240
NSYTBP241910 | Thalassa TBP βιομηχανικό κουτί αδιάφανο κάλυμμα εξωτ. διαστάσεις 241x191x128 | 38.66 | 1 ΤΜΧ | 1 ΤΜΧ | 3-Βιομηχανία - Γενικής Χρήσης | Universal Enclosures | 43 | Γενικής Χρήσης | PPUES | 3606480165696 | 3925908000 | 0.72 kg | 9 | 108
NSYTBP241910H | Thalassa TBP βιομηχανικό κουτί αδιάφανο κάλυμμα εξωτ. διαστάσεις 241x194x105 | 45.28 | 1 ΤΜΧ | 1 ΤΜΧ | 3-Βιομηχανία - Γενικής Χρήσης | Universal Enclosures | 43 | Γενικής Χρήσης | PPUES | 3606480165702 | 3925908000 | 0.8 kg | 9 | 108
NSYTBP241910HT | Thalassa TBP βιομηχανικό κουτί αδιάφανο κάλυμμα εξωτ. διαστάσεις 241x194x105 | 50.78 | 1 ΤΜΧ | 1 ΤΜΧ | 3-Βιομηχανία - Γενικής Χρήσης | Universal Enclosures | 43 | Γενικής Χρήσης | PPUES | 3606480165863 | 3925908000 | 0.8 kg | 9 | 108
NSYTBP241910T | Thalassa TBP βιομηχανικό κουτί διαφανές κάλυμμα εξωτ. διαστάσεις 241x191x128 | 42.44 | 1 ΤΜΧ | 1 ΤΜΧ | 3-Βιομηχανία - Γενικής Χρήσης | Universal Enclosures | 43 | Γενικής Χρήσης | PPUES | 3606480165856 | 3925908000 | 0.72 kg | 9 | 108
NSYTBP241912H | Thalassa TBP βιομηχανικό κουτί αδιάφανο κάλυμμα εξωτ. διαστάσεις 241x194x127 | 54.87 | 1 ΤΜΧ | 1 ΤΜΧ | 3-Βιομηχανία - Γενικής Χρήσης | Universal Enclosures | 43 | Γενικής Χρήσης | PPUES | 3606480165719 | 3925908000 | 0.78 kg | 8 | 96
NSYTBP241912HT | Thalassa TBP βιομηχανικό κουτί διαφανές κάλυμμα εξωτ. διαστάσεις 241x194x127 | 42.25 | 1 ΤΜΧ | 1 ΤΜΧ | 3-Βιομηχανία - Γενικής Χρήσης | Universal Enclosures | 43 | Γενικής Χρήσης | PPUES | 3606480165870 | 3925908000 | 0.82 kg | 8 | 96
NSYTBP24198 | Thalassa TBP βιομηχανικό κουτί αδιάφανο κάλυμμα εξωτ. διαστάσεις 241x194x194 | 32.54 | 1 ΤΜΧ | 1 ΤΜΧ | 3-Βιομηχανία - Γενικής Χρήσης | Universal Enclosures | 43 | Γενικής Χρήσης | PPUES | 3606480165689 | 3925908000 | 0.64 kg | 12 | 144
NSYTBP24198T | Thalassa TBP βιομηχανικό κουτί διαφανές κάλυμμα εξωτερικές διαστάσεις 241x194x87 | 35.73 | 1 ΤΜΧ | 1 ΤΜΧ | 3-Βιομηχανία - Γενικής Χρήσης | Universal Enclosures | 43 | Γενικής Χρήσης | PPUES | 3606480165849 | 3925908000 | 0.64 kg | 12 | 144
NSYTBP292412 | Thalassa TBP βιομηχανικό κουτί αδιάφανο κάλυμμα εξωτ. διαστάσεις 291x241x128 | 68.5 | 1 ΤΜΧ | 1 ΤΜΧ | 3-Βιομηχανία - Γενικής Χρήσης | Universal Enclosures | 43 | Γενικής Χρήσης | PPUES | 3606480165740 | 3925908000 | 1.12 kg | 6 | 72
NSYTBP292412H | Thalassa TBP βιομηχανικό κουτί αδιάφανο κάλυμμα εξωτ. διαστάσεις 291x241x128 | 61.97 | 1 ΤΜΧ | 1 ΤΜΧ | 3-Βιομηχανία - Γενικής Χρήσης | Universal Enclosures | 43 | Γενικής Χρήσης | PPUES | 3606480165733 | 3925908000 | 1.1 kg | 6 | 72
NSYTBP292412HT | Thalassa TBP βιομηχανικό κουτί διαφανές κάλυμμα εξωτ. διαστάσεις 291x241x128 | 68.09 | 1 ΤΜΧ | 1 ΤΜΧ | 3-Βιομηχανία - Γενικής Χρήσης | Universal Enclosures | 43 | Γενικής Χρήσης | PPUES | 3606480165894 | 3925908000 | 1.2 kg | 6 | 150
NSYTBP292412T | Thalassa TBP βιομηχανικό κουτί διαφανές κάλυμμα εξωτ. διαστάσεις 291x241x128 | 75.35 | 1 ΤΜΧ | 1 ΤΜΧ | 3-Βιομηχανία - Γενικής Χρήσης | Universal Enclosures | 43 | Γενικής Χρήσης | PPUES | 3606480165900 | 3925908000 | 1.12 kg | 6 | 72
NSYTBP292416H | Thalassa TBP βιομηχανικό κουτί αδιάφανο κάλυμμα εξωτ. διαστάσεις 291x241x168 | 68.21 | 1 ΤΜΧ | 1 ΤΜΧ | 3-Βιομηχανία - Γενικής Χρήσης | Universal Enclosures | 43 | Γενικής Χρήσης | PPUES | 3606480165757 | 3925908000 | 1.24 kg | 4 | 48
NSYTBP292416HT | Thalassa TBP βιομηχανικό κουτί διαφανές κάλυμμα εξωτ. διαστάσεις 291x241x168 | 75.05 | 1 ΤΜΧ | 1 ΤΜΧ | 3-Βιομηχανία - Γενικής Χρήσης | Universal Enclosures | 43 | Γενικής Χρήσης | PPUES | 3606480165917 | 3925908000 | 1.34 kg | 48
NSYTBP29248 | Thalassa TBP βιομηχανικό κουτί αδιάφανο κάλυμμα εξωτερικές διαστάσεις 291x241x88 | 43.52 | 1 ΤΜΧ | 1 ΤΜΧ | 3-Βιομηχανία - Γενικής Χρήσης | Universal Enclosures | 43 | Γενικής Χρήσης | PPUES | 3606480165726 | 3925908000 | 0.86 kg | 8 | 96
NSYTBP29248T | Thalassa TBP βιομηχανικό κουτί διαφανές κάλυμμα εξωτερικές διαστάσεις 291x241x88 | 47.87 | 1 ΤΜΧ | 1 ΤΜΧ | 3-Βιομηχανία - Γενικής Χρήσης | Universal Enclosures | 43 | Γενικής Χρήσης | PPUES | 3606480165887 | 3925908000 | 0.86 kg | 8 | 96
NSYTBP342912 | Thalassa TBP βιομηχανικό κουτί αδιάφανο κάλυμμα εξωτ. διαστάσεις 341x291x128 | 92.76 | 1 ΤΜΧ | 1 ΤΜΧ | 3-Βιομηχανία - Γενικής Χρήσης | Universal Enclosures | 43 | Γενικής Χρήσης | PPUES | 3606480165764 | 3925908000 | 1.16 kg | 4 | 48
NSYTBP342912T | Thalassa TBP βιομηχανικό κουτί διαφανές κάλυμμα εξωτ. διαστάσεις 341x291x128 | 71.4 | 1 ΤΜΧ | 1 ΤΜΧ | 3-Βιομηχανία - Γενικής Χρήσης | Universal Enclosures | 43 | Γενικής Χρήσης | PPUES | 3606480165924 | 3925908000 | 1.6 kg | 4 | 48
NSYTBP342916H | Thalassa TBP βιομηχανικό κουτί αδιάφανο κάλυμμα εξωτ. διαστάσεις 341x291x168 | 92.33 | 1 ΤΜΧ | 1 ΤΜΧ | 3-Βιομηχανία - Γενικής Χρήσης | Universal Enclosures | 43 | Γενικής Χρήσης | PPUES | 3606480165771 | 3925908000 | 1.66 kg | 3 | 36
NSYTBP342916HT | Thalassa TBP βιομηχανικό κουτί διαφανές κάλυμμα εξωτ. διαστάσεις 341x291x168 | 101.61 | 1 ΤΜΧ | 1 ΤΜΧ | 3-Βιομηχανία - Γενικής Χρήσης | Universal Enclosures | 43 | Γενικής Χρήσης | PPUES | 3606480165931 | 3925908000 | 1.94 kg | 3 | 36
NSYTBP775 | Thalassa TBP βιομηχανικό κουτί αδιάφανο κάλυμμα εξωτερικές διαστάσεις 74x74x56 | 7.38 | 1 ΤΜΧ | 5 ΤΜΧ | 3-Βιομηχανία - Γενικής Χρήσης | Universal Enclosures | 43 | Γενικής Χρήσης | PPUES | 3606480165580 | 3925908000 | 0.076 kg | 5 | 185
NSYTBP885 | Thalassa TBP βιομηχανικό κουτί αδιάφανο κάλυμμα εξωτερικές διαστάσεις 89x89x51 | 7.7 | 1 ΤΜΧ | 1 ΤΜΧ | 3-Βιομηχανία - Γενικής Χρήσης | Universal Enclosures | 43 | Γενικής Χρήσης | PPUES | 3606480165597 | 3925908000 | 0.108 kg | 5 | 160
NSYTBS111113H | PanelSet TBS βιομηχανικό κουτί αδιάφανο κάλυμμα εξωτ. διαστάσεις 116x116x133 | 11.31 | 1 ΤΜΧ | 2 ΤΜΧ | 3-Βιομηχανία - Γενικής Χρήσης | Universal Enclosures | 43 | Γενικής Χρήσης | PPUES | 3606480165245 | 9403700000 | 0.24 kg | 2 | 30
NSYTBS11116 | PanelSet TBS βιομηχανικό κουτί αδιάφανο κάλυμμα εξωτερικές διαστάσεις 116x116x62 | 7.94 | 1 ΤΜΧ | 5 ΤΜΧ | 3-Βιομηχανία - Γενικής Χρήσης | Universal Enclosures | 43 | Γενικής Χρήσης | PPUES | 3606480165252 | 3925902000 | 0.151 kg | 5 | 75
NSYTBS1176 | PanelSet TBS βιομηχανικό κουτί αδιάφανο κάλυμμα εξωτερικές διαστάσεις 116x74x62 | 4.09 | 1 ΤΜΧ | 5 ΤΜΧ | 3-Βιομηχανία - Γενικής Χρήσης | Universal Enclosures | 43 | Γενικής Χρήσης | PPUES | 3606480165221 | 9403700000 | 0.108 kg | 5 | 105
NSYTBS1179H | PanelSet TBS βιομηχανικό κουτί αδιάφανο κάλυμμα εξωτερικές διαστάσεις 117x74x94 | 7.46 | 1 ΤΜΧ | 1 ΤΜΧ | 3-Βιομηχανία - Γενικής Χρήσης | Universal Enclosures | 43 | Γενικής Χρήσης | PPUES | 3606480165238 | 9403700000 | 0.146 kg | 3 | 63
NSYTBS1397 | PanelSet TBS βιομηχανικό κουτί αδιάφανο κάλυμμα εξωτερικές διαστάσεις 138x93x72 | 10.32 | 1 ΤΜΧ | 2 ΤΜΧ | 3-Βιομηχανία - Γενικής Χρήσης | Universal Enclosures | 43 | Γενικής Χρήσης | PPUES | 3606480165269 | 9403700000 | 0.22 kg | 2 | 58
NSYTBS1397T | PanelSet TBS βιομηχανικό κουτί διαφανές κάλυμμα εξωτερικές διαστάσεις 138x93x72 | 13.35 | 1 ΤΜΧ | 2 ΤΜΧ | 3-Βιομηχανία - Γενικής Χρήσης | Universal Enclosures | 43 | Γενικής Χρήσης | PPUES | 3606480165429 | 9403700000 | 0.23 kg | 2 | 58
NSYTBS16128 | PanelSet TBS βιομηχανικό κουτί αδιάφανο κάλυμμα εξωτερικές διαστάσεις 164x121x87 | 14.33 | 1 ΤΜΧ | 2 ΤΜΧ | 3-Βιομηχανία - Γενικής Χρήσης | Universal Enclosures | 43 | Γενικής Χρήσης | PPUES | 3606480165276 | 9403700000 | 0.32 kg | 2 | 32
NSYTBS16128T | PanelSet TBS βιομηχανικό κουτί διαφανές κάλυμμα εξωτερικές διαστάσεις 164x121x87 | 18.73 | 1 ΤΜΧ | 2 ΤΜΧ | 3-Βιομηχανία - Γενικής Χρήσης | Universal Enclosures | 43 | Γενικής Χρήσης | PPUES | 3606480165436 | 9403700000 | 0.34 kg | 2 | 32
NSYTBS191210H | PanelSet TBS βιομηχανικό κουτί αδιάφανο κάλυμμα εξωτ. διαστάσεις 192x121x105 | 14.24 | 1 ΤΜΧ | 2 ΤΜΧ | 3-Βιομηχανία - Γενικής Χρήσης | Universal Enclosures | 43 | Γενικής Χρήσης | PPUES | 3606480165290 | 9403700000 | 0.43 kg | 2 | 22
NSYTBS191210HT | PanelSet TBS βιομηχανικό κουτί διαφανές κάλυμμα εξωτ. διαστάσεις 192x121x105 | 22.35 | 1 ΤΜΧ | 2 ΤΜΧ | 3-Βιομηχανία - Γενικής Χρήσης | Universal Enclosures | 43 | Γενικής Χρήσης | PPUES | 3606480165450 | 9403700000 | 0.45 kg | 2 | 22
NSYTBS19128 | PanelSet TBS βιομηχανικό κουτί αδιάφανο κάλυμμα εξωτερικές διαστάσεις 192x121x87 | 15.6 | 1 ΤΜΧ | 2 ΤΜΧ | 3-Βιομηχανία - Γενικής Χρήσης | Universal Enclosures | 43 | Γενικής Χρήσης | PPUES | 3606480165283 | 9403700000 | 0.335 kg | 2 | 28
NSYTBS19128T | PanelSet TBS βιομηχανικό κουτί διαφανές κάλυμμα εξωτερικές διαστάσεις 191x121x87 | 20.28 | 1 ΤΜΧ | 2 ΤΜΧ | 3-Βιομηχανία - Γενικής Χρήσης | Universal Enclosures | 43 | Γενικής Χρήσης | PPUES | 3606480165443 | 9403700000 | 0.38 kg | 2 | 28
NSYTBS191610H | PanelSet TBS βιομηχανικό κουτί αδιάφανο κάλυμμα εξωτ. διαστάσεις 193x164x105 | 17.77 | 1 ΤΜΧ | 1 ΤΜΧ | 3-Βιομηχανία - Γενικής Χρήσης | Universal Enclosures | 43 | Γενικής Χρήσης | PPUES | 3606480165313 | 9403700000 | 0.52 kg | 17 | 204
NSYTBS191610HT | PanelSet TBS βιομηχανικό κουτί διαφανές κάλυμμα εξωτ. διαστάσεις 193x164x105 | 27.93 | 1 ΤΜΧ | 1 ΤΜΧ | 3-Βιομηχανία - Γενικής Χρήσης | Universal Enclosures | 43 | Γενικής Χρήσης | PPUES | 3606480165474 | 9403700000 | 0.54 kg | 17 | 204
NSYTBS19168 | PanelSet TBS βιομηχανικό κουτί αδιάφανο κάλυμμα εξωτερικές διαστάσεις 193x164x87 | 19.54 | 1 ΤΜΧ | 1 ΤΜΧ | 3-Βιομηχανία - Γενικής Χρήσης | Universal Enclosures | 43 | Γενικής Χρήσης | PPUES | 3606480165306 | 9403700000 | 0.45 kg | 20 | 240
NSYTBS19168T | PanelSet TBS βιομηχανικό κουτί διαφανές κάλυμμα εξωτερικές διαστάσεις 193x164x87 | 25.37 | 1 ΤΜΧ | 1 ΤΜΧ | 3-Βιομηχανία - Γενικής Χρήσης | Universal Enclosures | 43 | Γενικής Χρήσης | PPUES | 3606480165467 | 9403700000 | 0.46 kg | 20 | 240
NSYTBS241910 | PanelSet TBS βιομηχανικό κουτί αδιάφανο κάλυμμα εξωτ. διαστάσεις 241x191x128 | 24.45 | 1 ΤΜΧ | 1 ΤΜΧ | 3-Βιομηχανία - Γενικής Χρήσης | Universal Enclosures | 43 | Γενικής Χρήσης | PPUES | 3606480165337 | 9403700000 | 0.7 kg | 9 | 108
NSYTBS241910H | PanelSet TBS βιομηχανικό κουτί αδιάφανο κάλυμμα εξωτ. διαστάσεις 241x194x105 | 26.75 | 1 ΤΜΧ | 1 ΤΜΧ | 3-Βιομηχανία - Γενικής Χρήσης | Universal Enclosures | 43 | Γενικής Χρήσης | PPUES | 3606480165344 | 9403700000 | 0.72 kg | 9 | 108
NSYTBS241910HT | PanelSet TBS βιομηχανικό κουτί διαφανές κάλυμμα εξωτερικές διαστάσεις 291x241x88 | 41.98 | 1 ΤΜΧ | 1 ΤΜΧ | 3-Βιομηχανία - Γενικής Χρήσης | Universal Enclosures | 43 | Γενικής Χρήσης | PPUES | 3606480165504 | 9403700000 | 0.72 kg | 9 | 108
NSYTBS241910T | PanelSet TBS βιομηχανικό κουτί διαφανές κάλυμμα εξωτ. διαστάσεις 241x191x128 | 31.69 | 1 ΤΜΧ | 1 ΤΜΧ | 3-Βιομηχανία - Γενικής Χρήσης | Universal Enclosures | 43 | Γενικής Χρήσης | PPUES | 3606480165498 | 9403700000 | 0.72 kg | 9 | 108
NSYTBS241912H | PanelSet TBS βιομηχανικό κουτί αδιάφανο κάλυμμα εξωτ. διαστάσεις 241x194x127 | 31.69 | 1 ΤΜΧ | 1 ΤΜΧ | 3-Βιομηχανία - Γενικής Χρήσης | Universal Enclosures | 43 | Γενικής Χρήσης | PPUES | 3606480165351 | 9403700000 | 0.78 kg | 8 | 96
NSYTBS241912HT | PanelSet TBS βιομηχανικό κουτί διαφανές κάλυμμα εξωτ. διαστάσεις 241x194x127 | 34.95 | 1 ΤΜΧ | 1 ΤΜΧ | 3-Βιομηχανία - Γενικής Χρήσης | Universal Enclosures | 43 | Γενικής Χρήσης | PPUES | 3606480165511 | 9403700000 | 0.82 kg | 8 | 96
NSYTBS24198 | PanelSet TBS βιομηχανικό κουτί αδιάφανο κάλυμμα εξωτ. διαστάσεις 241x194x194 | 20.53 | 1 ΤΜΧ | 1 ΤΜΧ | 3-Βιομηχανία - Γενικής Χρήσης | Universal Enclosures | 43 | Γενικής Χρήσης | PPUES | 3606480165320 | 9403700000 | 0.622 kg | 12 | 144
NSYTBS24198T | PanelSet TBS βιομηχανικό κουτί διαφανές κάλυμμα εξωτερικές διαστάσεις 241x194x87 | 26.75 | 1 ΤΜΧ | 1 ΤΜΧ | 3-Βιομηχανία - Γενικής Χρήσης | Universal Enclosures | 43 | Γενικής Χρήσης | PPUES | 3606480165481 | 9403700000 | 0.64 kg | 12 | 144
NSYTBS292412 | PanelSet TBS βιομηχανικό κουτί αδιάφανο κάλυμμα εξωτ. διαστάσεις 291x241x128 | 30.38 | 1 ΤΜΧ | 1 ΤΜΧ | 3-Βιομηχανία - Γενικής Χρήσης | Universal Enclosures | 43 | Γενικής Χρήσης | PPUES | 3606480165382 | 9403700000 | 1.08 kg | 6 | 72
NSYTBS292412H | PanelSet TBS βιομηχανικό κουτί αδιάφανο κάλυμμα εξωτ. διαστάσεις 291x241x128 | 35.82 | 1 ΤΜΧ | 1 ΤΜΧ | 3-Βιομηχανία - Γενικής Χρήσης | Universal Enclosures | 43 | Γενικής Χρήσης | PPUES | 3606480165375 | 9403700000 | 1.1 kg | 6 | 72
NSYTBS292412HT | PanelSet TBS βιομηχανικό κουτί διαφανές κάλυμμα εξωτ. διαστάσεις 291x241x128 | 56.27 | 1 ΤΜΧ | 1 ΤΜΧ | 3-Βιομηχανία - Γενικής Χρήσης | Universal Enclosures | 43 | Γενικής Χρήσης | PPUES | 3606480165535 | 9403700000 | 1.16 kg | 6 | 72
NSYTBS292412T | PanelSet TBS βιομηχανικό κουτί διαφανές κάλυμμα εξωτ. διαστάσεις 291x241x128 | 39.46 | 1 ΤΜΧ | 1 ΤΜΧ | 3-Βιομηχανία - Γενικής Χρήσης | Universal Enclosures | 43 | Γενικής Χρήσης | PPUES | 3606480165542 | 9403700000 | 1.08 kg | 6 | 72
NSYTBS292416H | PanelSet TBS βιομηχανικό κουτί αδιάφανο κάλυμμα εξωτ. διαστάσεις 291x241x168 | 39.46 | 1 ΤΜΧ | 1 ΤΜΧ | 3-Βιομηχανία - Γενικής Χρήσης | Universal Enclosures | 43 | Γενικής Χρήσης | PPUES | 3606480165399 | 9403700000 | 1.24 kg | 4 | 48
NSYTBS292416HT | PanelSet TBS βιομηχανικό κουτί διαφανές κάλυμμα εξωτ. διαστάσεις 291x241x168 | 62.04 | 1 ΤΜΧ | 1 ΤΜΧ | 3-Βιομηχανία - Γενικής Χρήσης | Universal Enclosures | 43 | Γενικής Χρήσης | PPUES | 3606480165559 | 9403700000 | 1.28 kg | 4 | 48
NSYTBS29248 | PanelSet TBS βιομηχανικό κουτί αδιάφανο κάλυμμα εξωτερικές διαστάσεις 291x241x88 | 27.53 | 1 ΤΜΧ | 1 ΤΜΧ | 3-Βιομηχανία - Γενικής Χρήσης | Universal Enclosures | 43 | Γενικής Χρήσης | PPUES | 3606480165368 | 9403700000 | 0.86 kg | 8 | 96
NSYTBS29248T | PanelSet TBS βιομηχανικό κουτί διαφανές κάλυμμα εξωτερικές διαστάσεις 291x241x88 | 51.2 | 1 ΤΜΧ | 1 ΤΜΧ | 3-Βιομηχανία - Γενικής Χρήσης | Universal Enclosures | 43 | Γενικής Χρήσης | PPUES | 3606480165528 | 9403700000 | 0.92 kg | 8 | 96
NSYTBS342912 | PanelSet TBS βιομηχανικό κουτί αδιάφανο κάλυμμα εξωτ. διαστάσεις 341x291x128 | 41.12 | 1 ΤΜΧ | 1 ΤΜΧ | 3-Βιομηχανία - Γενικής Χρήσης | Universal Enclosures | 43 | Γενικής Χρήσης | PPUES | 3606480165405 | 9403700000 | 1.16 kg | 4 | 48
NSYTBS342912T | PanelSet TBS βιομηχανικό κουτί διαφανές κάλυμμα εξωτ. διαστάσεις 341x291x128 | 53.44 | 1 ΤΜΧ | 1 ΤΜΧ | 3-Βιομηχανία - Γενικής Χρήσης | Universal Enclosures | 43 | Γενικής Χρήσης | PPUES | 3606480165566 | 9403700000 | 1.448 kg | 4 | 48
NSYTBS342916H | PanelSet TBS βιομηχανικό κουτί αδιάφανο κάλυμμα εξωτ. διαστάσεις 341x291x168 | 53.44 | 1 ΤΜΧ | 1 ΤΜΧ | 3-Βιομηχανία - Γενικής Χρήσης | Universal Enclosures | 43 | Γενικής Χρήσης | PPUES | 3606480165412 | 9403700000 | 1.66 kg | 3 | 36
NSYTBS342916HT | PanelSet TBS βιομηχανικό κουτί διαφανές κάλυμμα εξωτ. διαστάσεις 341x291x168 | 83.97 | 1 ΤΜΧ | 1 ΤΜΧ | 3-Βιομηχανία - Γενικής Χρήσης | Universal Enclosures | 43 | Γενικής Χρήσης | PPUES | 3606480165573 | 9403700000 | 1.7 kg | 3 | 36
NSYTBS775 | PanelSet TBS βιομηχανικό κουτί αδιάφανο κάλυμμα εξωτερικές διαστάσεις 74x74x56 | 4.66 | 1 ΤΜΧ | 5 ΤΜΧ | 3-Βιομηχανία - Γενικής Χρήσης | Universal Enclosures | 43 | Γενικής Χρήσης | PPUES | 3606480165207 | 3926909790 | 0.068 kg | 5 | 185
NSYTBS885 | PanelSet TBS βιομηχανικό κουτί αδιάφανο κάλυμμα εξωτερικές διαστάσεις 89x89x51 | 4.84 | 1 ΤΜΧ | 5 ΤΜΧ | 3-Βιομηχανία - Γενικής Χρήσης | Universal Enclosures | 43 | Γενικής Χρήσης | PPUES | 3606480165214 | 3925902000 | 0.096 kg | 5 | 160
NSYTHL1242EPLM | Thalassa PLM - χειριστήριο με κλειδαριά - κλειδί 1242E | 14.87 | 1 ΤΜΧ | 1 ΤΜΧ | 3-Βιομηχανία - Γενικής Χρήσης | Universal Enclosures | 43 | Γενικής Χρήσης | PPUES | 3606480192784 | 8301409000 |  | 300 | 6000
NSYTHL2433APLM | Thalassa PLM - χειριστήριο με κλειδαριά - κλειδί 2433A | 13.6 | 1 ΤΜΧ | 1 ΤΜΧ | 3-Βιομηχανία - Γενικής Χρήσης | Universal Enclosures | 43 | Γενικής Χρήσης | PPUES | 3606480192807 | 8301409000 |  | 50
NSYTHL3113APLM | Thalassa PLM - χειριστήριο με κλειδαριά - κλειδί 3113A | 13.58 | 1 ΤΜΧ | 1 ΤΜΧ | 3-Βιομηχανία - Γενικής Χρήσης | Universal Enclosures | 43 | Γενικής Χρήσης | PPUES | 3606480192814 | 8301409000 |  | 50
NSYTHL405PLM | Thalassa PLM - χειριστήριο με κλειδαριά - κλειδί 405A | 15.23 | 1 ΤΜΧ | 1 ΤΜΧ | 3-Βιομηχανία - Γενικής Χρήσης | Universal Enclosures | 43 | Γενικής Χρήσης | PPUES | 3606480192821 | 8301409000
NSYTHL455PLM | Thalassa PLM - χειριστήριο με κλειδαριά - κλειδί 455A | 13.31 | 1 ΤΜΧ | 1 ΤΜΧ | 3-Βιομηχανία - Γενικής Χρήσης | Universal Enclosures | 43 | Γενικής Χρήσης | PPUES | 3606480192845 | 8301409000 |  | 200
NSYTJ10030 | PanelSet CRN - σκέπαστρο Π1000xΒ300 - περιλαμβάνονται εξαρτήματα στερέωσης | 240.21 | 1 ΤΜΧ | 1 ΤΜΧ | 3-Βιομηχανία - Γενικής Χρήσης | Universal Enclosures | 43 | Γενικής Χρήσης | PPUES | 3606480198892 | 7326909890 | 5.2 kg | 45
NSYTJ10040 | PanelSet CRN - σκέπαστρο Π1000xΒ400 - περιλαμβάνονται εξαρτήματα στερέωσης | 318.9 | 1 ΤΜΧ | 1 ΤΜΧ | 3-Βιομηχανία - Γενικής Χρήσης | Universal Enclosures | 43 | Γενικής Χρήσης | PPUES | 3606480198885 | 7326909890 | 6.4 kg | 40
NSYTJ12030 | PanelSet CRN - σκέπαστρο Π1200xΒ300 - περιλαμβάνονται εξαρτήματα στερέωσης | 309.69 | 1 ΤΜΧ | 1 ΤΜΧ | 3-Βιομηχανία - Γενικής Χρήσης | Universal Enclosures | 43 | Γενικής Χρήσης | PPUES | 3606480198878 | 7326909890 | 6 kg | 20
NSYTJ12040 | PanelSet CRN - σκέπαστρο Π1200xΒ400 - περιλαμβάνονται εξαρτήματα στερέωσης | 385.01 | 1 ΤΜΧ | 1 ΤΜΧ | 3-Βιομηχανία - Γενικής Χρήσης | Universal Enclosures | 43 | Γενικής Χρήσης | PPUES | 3606480198861 | 7326909890 | 7.5 kg | 10
NSYTJ2015 | PanelSet CRN - σκέπαστρο Π200xΒ150 - περιλαμβάνονται εξαρτήματα στερέωσης | 77.27 | 1 ΤΜΧ | 1 ΤΜΧ | 3-Βιομηχανία - Γενικής Χρήσης | Universal Enclosures | 43 | Γενικής Χρήσης | PPUES | 3606480198854 | 7326909890 | 0.85 kg | 100
NSYTJ3015 | PanelSet CRN - σκέπαστρο Π300xΒ150 - περιλαμβάνονται εξαρτήματα στερέωσης | 82.71 | 1 ΤΜΧ | 1 ΤΜΧ | 3-Βιομηχανία - Γενικής Χρήσης | Universal Enclosures | 43 | Γενικής Χρήσης | PPUES | 3606480198823 | 7326909890 | 1.2 kg | 80
NSYTJ3020 | PanelSet CRN - σκέπαστρο Π300xΒ200 - περιλαμβάνονται εξαρτήματα στερέωσης | 89.22 | 1 ΤΜΧ | 1 ΤΜΧ | 3-Βιομηχανία - Γενικής Χρήσης | Universal Enclosures | 43 | Γενικής Χρήσης | PPUES | 3606480198816 | 7326909890 | 1.3 kg | 120
NSYTJ4020 | PanelSet CRN - σκέπαστρο Π400xΒ200 - περιλαμβάνονται εξαρτήματα στερέωσης | 90.78 | 1 ΤΜΧ | 1 ΤΜΧ | 3-Βιομηχανία - Γενικής Χρήσης | Universal Enclosures | 43 | Γενικής Χρήσης | PPUES | 3606480198793 | 7326909890 | 1.66 kg | 200
NSYTJ4025 | PanelSet CRN - σκέπαστρο Π400xΒ250 - περιλαμβάνονται εξαρτήματα στερέωσης | 96.24 | 1 ΤΜΧ | 1 ΤΜΧ | 3-Βιομηχανία - Γενικής Χρήσης | Universal Enclosures | 43 | Γενικής Χρήσης | PPUES | 3606480198786 | 7326909890 | 2.2 kg | 120
NSYTJ5020 | PanelSet CRN - σκέπαστρο Π500xΒ200 - περιλαμβάνονται εξαρτήματα στερέωσης | 91.28 | 1 ΤΜΧ | 1 ΤΜΧ | 3-Βιομηχανία - Γενικής Χρήσης | Universal Enclosures | 43 | Γενικής Χρήσης | PPUES | 3606480198762 | 7326909890 | 2.1 kg | 100
NSYTJ5025 | PanelSet CRN - σκέπαστρο Π500xΒ250 - περιλαμβάνονται εξαρτήματα στερέωσης | 109.9 | 1 ΤΜΧ | 1 ΤΜΧ | 3-Βιομηχανία - Γενικής Χρήσης | Universal Enclosures | 43 | Γενικής Χρήσης | PPUES | 3606480198755 | 7326909890 | 2.6 kg | 150
NSYTJ6020 | PanelSet CRN - σκέπαστρο Π600xΒ200 - περιλαμβάνονται εξαρτήματα στερέωσης | 108.85 | 1 ΤΜΧ | 1 ΤΜΧ | 3-Βιομηχανία - Γενικής Χρήσης | Universal Enclosures | 43 | Γενικής Χρήσης | PPUES | 3606480198748 | 7326909890 | 2.3 kg | 70
NSYTJ6025 | PanelSet CRN - σκέπαστρο Π600xΒ250 - περιλαμβάνονται εξαρτήματα στερέωσης | 124.27 | 1 ΤΜΧ | 1 ΤΜΧ | 3-Βιομηχανία - Γενικής Χρήσης | Universal Enclosures | 43 | Γενικής Χρήσης | PPUES | 3606480198731 | 7326909890 | 2.9 kg | 90
NSYTJ6030 | PanelSet CRN - σκέπαστρο Π600xΒ300 - περιλαμβάνονται εξαρτήματα στερέωσης | 128.58 | 1 ΤΜΧ | 1 ΤΜΧ | 3-Βιομηχανία - Γενικής Χρήσης | Universal Enclosures | 43 | Γενικής Χρήσης | PPUES | 3606480198724 | 7326909890 | 3.3 kg | 60
NSYTJ6040 | PanelSet CRN - σκέπαστρο Π600xΒ400 - περιλαμβάνονται εξαρτήματα στερέωσης | 156.86 | 1 ΤΜΧ | 1 ΤΜΧ | 3-Βιομηχανία - Γενικής Χρήσης | Universal Enclosures | 43 | Γενικής Χρήσης | PPUES | 3606480198717 | 7326909890 | 4.1 kg | 60
NSYTJ8025 | PanelSet CRN - σκέπαστρο Π800xΒ250 - περιλαμβάνονται εξαρτήματα στερέωσης | 132.78 | 1 ΤΜΧ | 1 ΤΜΧ | 3-Βιομηχανία - Γενικής Χρήσης | Universal Enclosures | 43 | Γενικής Χρήσης | PPUES | 3606480198694 | 7326909890 | 3.7 kg | 50
NSYTJ8030 | PanelSet CRN - σκέπαστρο Π800xΒ300 - περιλαμβάνονται εξαρτήματα στερέωσης | 149.42 | 1 ΤΜΧ | 1 ΤΜΧ | 3-Βιομηχανία - Γενικής Χρήσης | Universal Enclosures | 43 | Γενικής Χρήσης | PPUES | 3606480198687 | 7326909890 | 4.3 kg | 65
NSYTJ8040 | PanelSet CRN - σκέπαστρο Π800xΒ400 - περιλαμβάνονται εξαρτήματα στερέωσης | 226.22 | 1 ΤΜΧ | 1 ΤΜΧ | 3-Βιομηχανία - Γενικής Χρήσης | Universal Enclosures | 43 | Γενικής Χρήσης | PPUES | 3606480198670 | 7326909890 | 5.2 kg | 40
NSYTPLS2727 | PanelSet PLS αδιαφανές πολυανθρακικό κάλυμμα 27x27x4.5cm | 21.21 | 1 ΤΜΧ | 1 ΤΜΧ | 3-Βιομηχανία - Γενικής Χρήσης | Universal Enclosures | 43 | Γενικής Χρήσης | PPUES | 3606480189692 | 3925908000 |  | 112
NSYTPLS2727A | PanelSet PLS αδιαφανές πολυανθρακικό κάλυμμα 27x27x9.5cm | 21.4 | 1 ΤΜΧ | 1 ΤΜΧ | 3-Βιομηχανία - Γενικής Χρήσης | Universal Enclosures | 43 | Γενικής Χρήσης | PPUES | 3606480189708 | 3925908000
NSYTPLS2736 | PanelSet PLS διαφανές πολυανθρακικό κάλυμμα 27x36x4.5cm | 20.39 | 1 ΤΜΧ | 1 ΤΜΧ | 3-Βιομηχανία - Γενικής Χρήσης | Universal Enclosures | 43 | Γενικής Χρήσης | PPUES | 3606480189715 | 3925908000 |  | 336
NSYTPLS2736A | PanelSet PLS αδιαφανές πολυανθρακικό κάλυμμα 27x36x9.5cm | 27.36 | 1 ΤΜΧ | 1 ΤΜΧ | 3-Βιομηχανία - Γενικής Χρήσης | Universal Enclosures | 43 | Γενικής Χρήσης | PPUES | 3606480189722 | 3925908000
NSYTPLS2754 | PanelSet PLS αδιαφανές πολυανθρακικό κάλυμμα 27x54x4.5cm | 30.2 | 1 ΤΜΧ | 1 ΤΜΧ | 3-Βιομηχανία - Γενικής Χρήσης | Universal Enclosures | 43 | Γενικής Χρήσης | PPUES | 3606480189739 | 3925908000 |  | 112
NSYTPLS2754A | PanelSet PLS αδιαφανές πολυανθρακικό κάλυμμα 27x54x9.5cm | 40.2 | 1 ΤΜΧ | 1 ΤΜΧ | 3-Βιομηχανία - Γενικής Χρήσης | Universal Enclosures | 43 | Γενικής Χρήσης | PPUES | 3606480189746 | 3925908000
NSYTPLS3636 | PanelSet PLS αδιαφανές πολυανθρακικό κάλυμμα 36x36x4.5cm | 31.32 | 1 ΤΜΧ | 1 ΤΜΧ | 3-Βιομηχανία - Γενικής Χρήσης | Universal Enclosures | 43 | Γενικής Χρήσης | PPUES | 3606480189753 | 3925908000 |  | 18 | 72
NSYTPLS3654 | PanelSet PLS αδιαφανές πολυανθρακικό κάλυμμα 36x54x4.5cm | 36.76 | 1 ΤΜΧ | 1 ΤΜΧ | 3-Βιομηχανία - Γενικής Χρήσης | Universal Enclosures | 43 | Γενικής Χρήσης | PPUES | 3606480189760 | 3925908000 |  | 56
NSYTPLS3654A | PanelSet PLS αδιαφανές πολυανθρακικό κάλυμμα 36x54x9.5cm | 48.01 | 1 ΤΜΧ | 1 ΤΜΧ | 3-Βιομηχανία - Γενικής Χρήσης | Universal Enclosures | 43 | Γενικής Χρήσης | PPUES | 3606480189777 | 3925908000 |  | 28
NSYTPLS3672A | PanelSet PLS αδιαφανές πολυανθρακικό κάλυμμα 36x72x9.5cm | 71.65 | 1 ΤΜΧ | 1 ΤΜΧ | 3-Βιομηχανία - Γενικής Χρήσης | Universal Enclosures | 43 | Γενικής Χρήσης | PPUES | 3606480189784 | 3925908000 |  | 54
NSYTPLS5454 | PanelSet PLS αδιαφανές πολυανθρακικό κάλυμμα 54x54x4.5cm | 56.75 | 1 ΤΜΧ | 1 ΤΜΧ | 3-Βιομηχανία - Γενικής Χρήσης | Universal Enclosures | 43 | Γενικής Χρήσης | PPUES | 3606480189791 | 3925908000 |  | 56
NSYTPLS5454A | PanelSet PLS αδιαφανές πολυανθρακικό κάλυμμα 54x54x9.5cm | 72.57 | 1 ΤΜΧ | 1 ΤΜΧ | 3-Βιομηχανία - Γενικής Χρήσης | Universal Enclosures | 43 | Γενικής Χρήσης | PPUES | 3606480189807 | 3925908000 |  | 28
NSYTPLS5472A | PanelSet PLS αδιαφανές πολυανθρακικό κάλυμμα 54x72x9.5cm | 103.5 | 1 ΤΜΧ | 1 ΤΜΧ | 3-Βιομηχανία - Γενικής Χρήσης | Universal Enclosures | 43 | Γενικής Χρήσης | PPUES | 3606480189814 | 3925908000 |  | 28
NSYTPLSC1827G | PanelSet PLS αδιαφανές πολυανθρακικό κάλυμμα 18x27x4.5cm | 17.58 | 1 ΤΜΧ | 1 ΤΜΧ | 3-Βιομηχανία - Γενικής Χρήσης | Universal Enclosures | 43 | Γενικής Χρήσης | PPUES | 3606480777479 | 3925908000 |  | 224
NSYTPLSC2727AG | PanelSet PLS αδιαφανές πολυανθρακικό κάλυμμα 27x27x9.5cm | 26.86 | 1 ΤΜΧ | 1 ΤΜΧ | 3-Βιομηχανία - Γενικής Χρήσης | Universal Enclosures | 43 | Γενικής Χρήσης | PPUES | 3606480777493 | 3926909790 |  | 28
NSYTPLSC2727G | PanelSet PLS αδιαφανές πολυανθρακικό κάλυμμα 27x27x4.5cm | 21.07 | 1 ΤΜΧ | 1 ΤΜΧ | 3-Βιομηχανία - Γενικής Χρήσης | Universal Enclosures | 43 | Γενικής Χρήσης | PPUES | 3606480777486 | 3925908000 |  | 224
NSYTPLSC2736AG | PanelSet PLS αδιαφανές πολυανθρακικό κάλυμμα 27x36x9.5cm | 25.85 | 1 ΤΜΧ | 1 ΤΜΧ | 3-Βιομηχανία - Γενικής Χρήσης | Universal Enclosures | 43 | Γενικής Χρήσης | PPUES | 3606480777516 | 3925908000 |  | 112
NSYTPLSC2736G | PanelSet PLS αδιαφανές πολυανθρακικό κάλυμμα 27x36x4.5cm | 24.21 | 1 ΤΜΧ | 1 ΤΜΧ | 3-Βιομηχανία - Γενικής Χρήσης | Universal Enclosures | 43 | Γενικής Χρήσης | PPUES | 3606480777509 | 3925908000
NSYTPLSC2754AG | PanelSet PLS αδιαφανές πολυανθρακικό κάλυμμα 27x54x9.5cm | 43.91 | 1 ΤΜΧ | 1 ΤΜΧ | 3-Βιομηχανία - Γενικής Χρήσης | Universal Enclosures | 43 | Γενικής Χρήσης | PPUES | 3606480777530 | 3925908000 |  | 14
NSYTPLSC2754G | PanelSet PLS αδιαφανές πολυανθρακικό κάλυμμα 27x54x4.5cm | 34.38 | 1 ΤΜΧ | 1 ΤΜΧ | 3-Βιομηχανία - Γενικής Χρήσης | Universal Enclosures | 43 | Γενικής Χρήσης | PPUES | 3606480777523 | 3925908000
NSYTPLSC3654AG | PanelSet PLS αδιαφανές πολυανθρακικό κάλυμμα 36x54x9.5cm | 53.91 | 1 ΤΜΧ | 1 ΤΜΧ | 3-Βιομηχανία - Γενικής Χρήσης | Universal Enclosures | 43 | Γενικής Χρήσης | PPUES | 3606480777554 | 3925908000 |  | 28
NSYTPLSC3654G | PanelSet PLS αδιαφανές πολυανθρακικό κάλυμμα 36x54x4.5cm | 46.83 | 1 ΤΜΧ | 1 ΤΜΧ | 3-Βιομηχανία - Γενικής Χρήσης | Universal Enclosures | 43 | Γενικής Χρήσης | PPUES | 3606480777547 | 3925908000
NSYTPLSC3672AG | PanelSet PLS αδιαφανές πολυανθρακικό κάλυμμα 36x72x9.5cm | 74.13 | 1 ΤΜΧ | 1 ΤΜΧ | 3-Βιομηχανία - Γενικής Χρήσης | Universal Enclosures | 43 | Γενικής Χρήσης | PPUES | 3606480777561 | 3925908000 |  | 56
NSYTPLSC5454AG | PanelSet PLS αδιαφανές πολυανθρακικό κάλυμμα 54x54x9.5cm | 73.28 | 1 ΤΜΧ | 1 ΤΜΧ | 3-Βιομηχανία - Γενικής Χρήσης | Universal Enclosures | 43 | Γενικής Χρήσης | PPUES | 3606480777585 | 3925908000 |  | 28
NSYTPLSC5454G | PanelSet PLS αδιαφανές πολυανθρακικό κάλυμμα 54x54x4.5cm | 61.62 | 1 ΤΜΧ | 1 ΤΜΧ | 3-Βιομηχανία - Γενικής Χρήσης | Universal Enclosures | 43 | Γενικής Χρήσης | PPUES | 3606480777578 | 3925908000 |  | 50
NSYTPLSC5472AG | PanelSet PLS αδιαφανές πολυανθρακικό κάλυμμα 54x72x9.5cm | 116 | 1 ΤΜΧ | 1 ΤΜΧ | 3-Βιομηχανία - Γενικής Χρήσης | Universal Enclosures | 43 | Γενικής Χρήσης | PPUES | 3606480777592 | 3925908000 |  | 7
NSYTPLSP2727G | PanelSet PLS αδιαφανές πολυεστερικό κάλυμμα 27x27x4.5cm | 47.92 | 1 ΤΜΧ | 1 ΤΜΧ | 3-Βιομηχανία - Γενικής Χρήσης | Universal Enclosures | 43 | Γενικής Χρήσης | PPUES | 3606480777615 | 3925908000 |  | 112
NSYTPLSP2754G | PanelSet PLS αδιαφανές πολυεστερικό κάλυμμα 27x54x4.5cm | 65.89 | 1 ΤΜΧ | 1 ΤΜΧ | 3-Βιομηχανία - Γενικής Χρήσης | Universal Enclosures | 43 | Γενικής Χρήσης | PPUES | 3606480777639 | 3925908000 |  | 56
NSYTPLSP3654G | PanelSet PLS αδιαφανές πολυεστερικό κάλυμμα 36x54x4.5cm | 70.76 | 1 ΤΜΧ | 1 ΤΜΧ | 3-Βιομηχανία - Γενικής Χρήσης | Universal Enclosures | 43 | Γενικής Χρήσης | PPUES | 3606480777646 | 3925908000 |  | 56
NSYTRAAB35 | Linergy TR τερματικό κάλυμμα 5,2 mm για ράγα DIN 35mm | 0.65 | 1 ΤΜΧ | 50 ΤΜΧ | 2-Μικρό & Μεσαίο Κτίριο | PTLVS <= 630 | 36 | Γενικής Χρήσης | PPLVS | 3606480534676 | 3926909790 | 4.9 g | 50 | 2150
NSYTRAB510 | Linergy - κουμπωτή σήμανση κλεμμών - τυπωμένο ψηφίο 1-10 - 5mm | 0.86 | 1 ΤΜΧ | 10 ΤΜΧ | 2-Μικρό & Μεσαίο Κτίριο | PTLVS <= 630 | 36 | Γενικής Χρήσης | PPLVS | 3606480534690 | 3926909790 | 1.35 g | 10 | 2400
NSYTRAB51100 | Linergy - κουμπωτή σήμανση κλεμμών - τυπωμένο ψηφίο 1-10, 11-20...91-100 - 5mm | 8.55 | 1 ΤΜΧ | 1 ΤΜΧ | 2-Μικρό & Μεσαίο Κτίριο | PTLVS <= 630 | 36 | Γενικής Χρήσης | PPLVS | 3606480534799 | 3925908000 | 1.4 g | 100
NSYTRAB520 | Linergy - κουμπωτή σήμανση κλεμμών - τυπωμένο ψηφίο 11-20 - 5mm | 0.86 | 1 ΤΜΧ | 10 ΤΜΧ | 2-Μικρό & Μεσαίο Κτίριο | PTLVS <= 630 | 36 | Γενικής Χρήσης | PPLVS | 3606480534706 | 3926909790 | 1.35 g | 10 | 2400
NSYTRAB530 | Linergy - κουμπωτή σήμανση κλεμμών - τυπωμένο ψηφίο 21-30 - 5mm | 0.86 | 1 ΤΜΧ | 10 ΤΜΧ | 2-Μικρό & Μεσαίο Κτίριο | PTLVS <= 630 | 36 | Γενικής Χρήσης | PPLVS | 3606480534713 | 3926909790 | 1.35 g | 10 | 2400
NSYTRAB540 | Linergy - κουμπωτή σήμανση κλεμμών - τυπωμένο ψηφίο 31-40 - 5mm | 0.86 | 1 ΤΜΧ | 10 ΤΜΧ | 2-Μικρό & Μεσαίο Κτίριο | PTLVS <= 630 | 36 | Γενικής Χρήσης | PPLVS | 3606480534720 | 3926909790 | 1.35 g | 10 | 2400
NSYTRAB550 | Linergy - κουμπωτή σήμανση κλεμμών - τυπωμένο ψηφίο 41-50 - 5mm | 0.86 | 1 ΤΜΧ | 10 ΤΜΧ | 2-Μικρό & Μεσαίο Κτίριο | PTLVS <= 630 | 36 | Γενικής Χρήσης | PPLVS | 3606480534737 | 3926909790 | 1.35 g | 10 | 2400
NSYTRAB610 | Linergy - κουμπωτή σήμανση κλεμμών - τυπωμένο ψηφίο 1-10 - 6mm | 0.86 | 1 ΤΜΧ | 10 ΤΜΧ | 2-Μικρό & Μεσαίο Κτίριο | PTLVS <= 630 | 36 | Γενικής Χρήσης | PPLVS | 3606480534812 | 3926909790 | 1.4 g | 10 | 960
NSYTRAB61100 | Linergy - κουμπωτή σήμανση κλεμμών - τυπωμένο ψηφίο 1-10, 11-20...91-100 - 6mm | 8.55 | 1 ΤΜΧ | 1 ΤΜΧ | 2-Μικρό & Μεσαίο Κτίριο | PTLVS <= 630 | 36 | Γενικής Χρήσης | PPLVS | 3606480534911 | 3926909790 | 1.4 g | 100
NSYTRAB620 | Linergy - κουμπωτή σήμανση κλεμμών - τυπωμένο ψηφίο 11-20 - 6mm | 0.86 | 1 ΤΜΧ | 10 ΤΜΧ | 2-Μικρό & Μεσαίο Κτίριο | PTLVS <= 630 | 36 | Γενικής Χρήσης | PPLVS | 3606480534829 | 3926909790 | 1.4 g | 10 | 4800
NSYTRAB630 | Linergy - κουμπωτή σήμανση κλεμμών - τυπωμένο ψηφίο 21-30 - 6mm | 0.86 | 1 ΤΜΧ | 10 ΤΜΧ | 2-Μικρό & Μεσαίο Κτίριο | PTLVS <= 630 | 36 | Γενικής Χρήσης | PPLVS | 3606480534836 | 3926909790 | 1.4 g | 10 | 2400
NSYTRAB6L1N | Linergy - κουμπωτή σήμανση κλεμμών - τυπωμένο γράμμα L1, L2, L3, N, PE - 6mm | 0.86 | 1 ΤΜΧ | 10 ΤΜΧ | 2-Μικρό & Μεσαίο Κτίριο | PTLVS <= 630 | 36 | Γενικής Χρήσης | PPLVS | 3606480535420 | 3925908000 | 1.07 g | 10 | 2500
NSYTRABF610 | Linergy - κουμπωτή σήμανση κλεμμών - τυπωμένο ψηφίο 1-10 - 6mm | 0.81 | 1 ΤΜΧ | 10 ΤΜΧ | 2-Μικρό & Μεσαίο Κτίριο | PTLVS <= 630 | 36 | Γενικής Χρήσης | PPLVS | 3606480535215 | 3925908000 | 0.62 g | 10 | 1000
NSYTRABFPV6 | Linergy - κενή καρτέλα σήμανσης κλεμμών - 6mm - 6 ράβδοι - 60 χαρακτήρες | 6.14 | 1 ΤΜΧ | 10 ΤΜΧ | 2-Μικρό & Μεσαίο Κτίριο | PTLVS <= 630 | 36 | Γενικής Χρήσης | PPLVS | 3606480535208 | 3925908000 | 0.6 g | 10 | 110
NSYTRABPV5 | Linergy TR - κενές καρτέλες ετικεττών σήμανσης 72 χαρακτήρες - Λευκό | 7.71 | 1 ΤΜΧ | 10 ΤΜΧ | 2-Μικρό & Μεσαίο Κτίριο | PTLVS <= 630 | 36 | Γενικής Χρήσης | PPLVS | 3606480534805 | 3926909790 | 1.4 g | 10 | 450
NSYTRABPV6 | Linergy TR - κενές καρτέλες ετικεττών σήμανσης 60 χαρακτήρες - Λευκό | 6.46 | 1 ΤΜΧ | 10 ΤΜΧ | 2-Μικρό & Μεσαίο Κτίριο | PTLVS <= 630 | 36 | Γενικής Χρήσης | PPLVS | 3606480534928 | 3926909790 | 1.57 g | 10 | 450
NSYTRABPV8 | Linergy TR - κενές καρτέλες ετικεττών σήμανσης 42 χαρακτήρες - Λευκό | 6.01 | 1 ΤΜΧ | 10 ΤΜΧ | 2-Μικρό & Μεσαίο Κτίριο | PTLVS <= 630 | 36 | Γενικής Χρήσης | PPLVS | 3606480535031 | 3926909790 | 2 g | 10 | 900
NSYTRAC162 | Linergy - κάλυμμα τέρματος για κλέμμες 16mm² | 0.68 | 1 ΤΜΧ | 50 ΤΜΧ | 2-Μικρό & Μεσαίο Κτίριο | PTLVS <= 630 | 36 | Γενικής Χρήσης | PPLVS | 3606480533563 | 8547200000 | 3.5 g | 50 | 1600
NSYTRAC22 | Linergy - κάλυμμα τέρματος για κλέμμες 2.5-10mm² | 0.42 | 1 ΤΜΧ | 50 ΤΜΧ | 2-Μικρό & Μεσαίο Κτίριο | PTLVS <= 630 | 36 | Γενικής Χρήσης | PPLVS | 3606480533549 | 8547200000 | 2.4 g | 50 | 3600
NSYTRAC23 | Linergy - κάλυμμα τέρματος για κλέμμες 4mm² | 0.68 | 1 ΤΜΧ | 50 ΤΜΧ | 2-Μικρό & Μεσαίο Κτίριο | PTLVS <= 630 | 36 | Γενικής Χρήσης | PPLVS | 3606480533464 | 8547200000 | 3 g | 50 | 400
NSYTRAC24 | Linergy - κάλυμμα τέρματος για κλέμμες 4mm² | 0.68 | 1 ΤΜΧ | 50 ΤΜΧ | 2-Μικρό & Μεσαίο Κτίριο | PTLVS <= 630 | 36 | Γενικής Χρήσης | PPLVS | 3606480533440 | 8547200000 | 3.5 g | 50 | 3400
NSYTRACE24 | Linergy - κάλυμμα τέρματος για διώροφες κλέμμες 2.5-4mm² | 0.79 | 1 ΤΜΧ | 50 ΤΜΧ | 2-Μικρό & Μεσαίο Κτίριο | PTLVS <= 630 | 36 | Γενικής Χρήσης | PPLVS | 3606480533457 | 8547200000 | 2.2 g | 50 | 1600
NSYTRACE26 | Linergy - κάλυμμα τέρματος για τριώροφες κλέμμες 2.5mm² | 1.1 | 1 ΤΜΧ | 50 ΤΜΧ | 2-Μικρό & Μεσαίο Κτίριο | PTLVS <= 630 | 36 | Γενικής Χρήσης | PPLVS | 3606480534041 | 8547200000 | 6.8 g | 50 | 150
NSYTRACM22 | Linergy - κάλυμμα τέρματος για κλέμμες 2.5mm² | 0.54 | 1 ΤΜΧ | 50 ΤΜΧ | 2-Μικρό & Μεσαίο Κτίριο | PTLVS <= 630 | 36 | Γενικής Χρήσης | PPLVS | 3606480533686 | 8547200000 | 0.95 g | 50 | 950
NSYTRACPE26 | Linergy - κάλυμμα τέρματος για κλέμμες 2.2mm² | 166.83 | 100 ΤΜΧ | 100 ΤΜΧ | 2-Μικρό & Μεσαίο Κτίριο | PTLVS <= 630 | 36 | Γενικής Χρήσης | PPLVS | 3606480794483 | 3926909790 | 5.3 g | 50 | 200
NSYTRACPK22 | Linergy - κάλυμμα τέρματος για κλέμμες 2.5mm² | 0.58 | 1 ΤΜΧ | 50 ΤΜΧ | 2-Μικρό & Μεσαίο Κτίριο | PTLVS <= 630 | 36 | Γενικής Χρήσης | PPLVS | 3606480533969 | 8547200000 | 2.4 g | 50 | 450
NSYTRACPK23 | Linergy - κάλυμμα τέρματος για κλέμμες 2.5mm² | 0.58 | 1 ΤΜΧ | 50 ΤΜΧ | 2-Μικρό & Μεσαίο Κτίριο | PTLVS <= 630 | 36 | Γενικής Χρήσης | PPLVS | 3606480533976 | 8547200000 | 2.8 g | 50 | 400
NSYTRACR22 | Linergy - κάλυμμα τέρματος για κλέμμες 2.5mm² | 0.52 | 1 ΤΜΧ | 50 ΤΜΧ | 2-Μικρό & Μεσαίο Κτίριο | PTLVS <= 630 | 36 | Γενικής Χρήσης | PPLVS | 3606480533723 | 8547200000 | 1.8 g | 50 | 2000
NSYTRACR23 | Linergy - κάλυμμα τέρματος για κλέμμες 2.5mm² | 0.52 | 1 ΤΜΧ | 50 ΤΜΧ | 2-Μικρό & Μεσαίο Κτίριο | PTLVS <= 630 | 36 | Γενικής Χρήσης | PPLVS | 3606480533730 | 8547200000 | 2.4 g | 50 | 3200
NSYTRACR24 | Linergy - κάλυμμα τέρματος για κλέμμες 2.5mm² | 0.52 | 1 ΤΜΧ | 50 ΤΜΧ | 2-Μικρό & Μεσαίο Κτίριο | PTLVS <= 630 | 36 | Γενικής Χρήσης | PPLVS | 3606480533785 | 8547200000 | 2.7 g | 50 | 2400
NSYTRACR42 | Linergy - κάλυμμα τέρματος για κλέμμες 4mm² | 0.52 | 1 ΤΜΧ | 50 ΤΜΧ | 2-Μικρό & Μεσαίο Κτίριο | PTLVS <= 630 | 36 | Γενικής Χρήσης | PPLVS | 3606480533822 | 8547200000 | 2.1 g | 50 | 800
NSYTRACRE24 | Linergy - κάλυμμα τέρματος για κλέμμες 2.5mm² | 0.65 | 1 ΤΜΧ | 50 ΤΜΧ | 2-Μικρό & Μεσαίο Κτίριο | PTLVS <= 630 | 36 | Γενικής Χρήσης | PPLVS | 3606480533808 | 8547200000 | 4.1 g | 50 | 2100
NSYTRACS6 | Linergy - ετικέττα προειδοποίησης για κλέμμες - 6mm² - Κίτρινο | 1.58 | 1 ΤΜΧ | 10 ΤΜΧ | 2-Μικρό & Μεσαίο Κτίριο | PTLVS <= 630 | 36 | Γενικής Χρήσης | PPLVS | 3606480534614 | 3926909790 | 1.7 g | 10 | 900
NSYTRACSR2 | Linergy - ετικέττα προειδοποίησης για κλέμμες - 2.5mm² - Κίτρινο | 0.44 | 1 ΤΜΧ | 50 ΤΜΧ | 2-Μικρό & Μεσαίο Κτίριο | PTLVS <= 630 | 36 | Γενικής Χρήσης | PPLVS | 3606480534638 | 3925908000 | 0.3 g | 50 | 500
NSYTRAL102 | Linergy TR γέφυρα 2 σημείων για κλέμμες 10mm² | 1.23 | 1 ΤΜΧ | 10 ΤΜΧ | 2-Μικρό & Μεσαίο Κτίριο | PTLVS <= 630 | 36 | Γενικής Χρήσης | PPLVS | 3606480534263 | 8536901000 | 7 g | 10 | 670
NSYTRAL162 | Linergy TR γέφυρα 2 σημείων για κλέμμες 16mm² | 1.48 | 1 ΤΜΧ | 10 ΤΜΧ | 2-Μικρό & Μεσαίο Κτίριο | PTLVS <= 630 | 36 | Γενικής Χρήσης | PPLVS | 3606480534270 | 8536901000 | 10.7 g | 10 | 870
NSYTRAL210 | Linergy TR γέφυρα 10 σημείων για κλέμμες 2.5mm² | 3.31 | 1 ΤΜΧ | 10 ΤΜΧ | 2-Μικρό & Μεσαίο Κτίριο | PTLVS <= 630 | 36 | Γενικής Χρήσης | PPLVS | 3606480534096 | 8536901000 | 9 g | 10 | 800
NSYTRAL210GR | Linergy TR γέφυρα 10 σημείων για κλέμμες 2.5mm² - Γκρι | 4.22 | 1 ΤΜΧ | 10 ΤΜΧ | 2-Μικρό & Μεσαίο Κτίριο | PTLVS <= 630 | 36 | Γενικής Χρήσης | PPLVS | 3606480534119 | 8536901000 | 9 g | 10 | 400
NSYTRAL22 | Linergy TR γέφυρα 2 σημείων για κλέμμες 2.5mm² | 0.48 | 1 ΤΜΧ | 50 ΤΜΧ | 2-Μικρό & Μεσαίο Κτίριο | PTLVS <= 630 | 36 | Γενικής Χρήσης | PPLVS | 3606480534058 | 8536901000 | 1.7 g | 50 | 1750
NSYTRAL220 | Linergy TR γέφυρα 20 σημείων για κλέμμες 2.5mm² | 6.48 | 1 ΤΜΧ | 10 ΤΜΧ | 2-Μικρό & Μεσαίο Κτίριο | PTLVS <= 630 | 36 | Γενικής Χρήσης | PPLVS | 3606480534126 | 8536901000 |  | 10 | 550
NSYTRAL23 | Linergy TR γέφυρα 3 σημείων για κλέμμες 2.5mm² | 0.79 | 1 ΤΜΧ | 50 ΤΜΧ | 2-Μικρό & Μεσαίο Κτίριο | PTLVS <= 630 | 36 | Γενικής Χρήσης | PPLVS | 3606480534065 | 8536901000 | 2.5 g | 50 | 1500
NSYTRAL24 | Linergy TR γέφυρα 4 σημείων για κλέμμες 2.5mm² | 1.23 | 1 ΤΜΧ | 50 ΤΜΧ | 2-Μικρό & Μεσαίο Κτίριο | PTLVS <= 630 | 36 | Γενικής Χρήσης | PPLVS | 3606480534072 | 8536901000 | 3.4 g | 50 | 1250
NSYTRAL25 | Linergy TR γέφυρα 4 σημείων για κλέμμες 2.5mm² | 1.72 | 1 ΤΜΧ | 50 ΤΜΧ | 2-Μικρό & Μεσαίο Κτίριο | PTLVS <= 630 | 36 | Γενικής Χρήσης | PPLVS | 3606480534089 | 8536901000 | 4.2 g | 50 | 1000
NSYTRAL352 | Linergy TR γέφυρα 2 σημείων για κλέμμες 35mm² | 2.72 | 1 ΤΜΧ | 10 ΤΜΧ | 2-Μικρό & Μεσαίο Κτίριο | PTLVS <= 630 | 36 | Γενικής Χρήσης | PPLVS | 3606480534287 | 8536901000 | 19.4 g | 10 | 240
NSYTRAL410 | Linergy TR γέφυρα 10 σημείων για κλέμμες 4mm² | 3.39 | 1 ΤΜΧ | 10 ΤΜΧ | 2-Μικρό & Μεσαίο Κτίριο | PTLVS <= 630 | 36 | Γενικής Χρήσης | PPLVS | 3606480534171 | 8536901000 | 10.1 g | 10 | 1000
NSYTRAL410BL | Linergy TR γέφυρα 10 σημείων για κλέμμες 4mm² - Μπλε | 4.22 | 1 ΤΜΧ | 10 ΤΜΧ | 2-Μικρό & Μεσαίο Κτίριο | PTLVS <= 630 | 36 | Γενικής Χρήσης | PPLVS | 3606480534188 | 8536901000 | 10.1 g | 10 | 400
NSYTRAL410GR | Linergy TR γέφυρα 10 σημείων για κλέμμες 4mm² - Γκρι | 4.22 | 1 ΤΜΧ | 10 ΤΜΧ | 2-Μικρό & Μεσαίο Κτίριο | PTLVS <= 630 | 36 | Γενικής Χρήσης | PPLVS | 3606480534195 | 8536901000 | 10.1 g | 10 | 400
NSYTRAL42 | Linergy TR γέφυρα 2 σημείων για κλέμμες 4mm² | 0.37 | 1 ΤΜΧ | 50 ΤΜΧ | 2-Μικρό & Μεσαίο Κτίριο | PTLVS <= 630 | 36 | Γενικής Χρήσης | PPLVS | 3606480534133 | 8536901000 | 2 g | 50 | 2000
NSYTRAL420 | Linergy TR γέφυρα 20 σημείων για κλέμμες 4mm² | 6.48 | 1 ΤΜΧ | 10 ΤΜΧ | 2-Μικρό & Μεσαίο Κτίριο | PTLVS <= 630 | 36 | Γενικής Χρήσης | PPLVS | 3606480534201 | 8536901000 | 20 g | 10 | 560
NSYTRAL43 | Linergy TR γέφυρα 3 σημείων για κλέμμες 4mm² | 1.14 | 1 ΤΜΧ | 50 ΤΜΧ | 2-Μικρό & Μεσαίο Κτίριο | PTLVS <= 630 | 36 | Γενικής Χρήσης | PPLVS | 3606480534140 | 8536901000 | 3 g | 50 | 250
NSYTRAL44 | Linergy TR γέφυρα 4 σημείων για κλέμμες 4mm² | 1.63 | 1 ΤΜΧ | 50 ΤΜΧ | 2-Μικρό & Μεσαίο Κτίριο | PTLVS <= 630 | 36 | Γενικής Χρήσης | PPLVS | 3606480534157 | 8536901000 | 3.8 g | 50 | 250
NSYTRAL45 | Linergy TR γέφυρα 5 σημείων για κλέμμες 4mm² | 2 | 1 ΤΜΧ | 50 ΤΜΧ | 2-Μικρό & Μεσαίο Κτίριο | PTLVS <= 630 | 36 | Γενικής Χρήσης | PPLVS | 3606480534164 | 8536901000 | 5 g | 50 | 250
NSYTRAL502 | Linergy TR γέφυρα 2 σημείων για κλέμμες 50mm² | 5.51 | 1 ΤΜΧ | 10 ΤΜΧ | 2-Μικρό & Μεσαίο Κτίριο | PTLVS <= 630 | 36 | Γενικής Χρήσης | PPLVS | 3606480533648 | 8536901000 | 29 g | 10
NSYTRAL610 | Linergy TR γέφυρα 10 σημείων για κλέμμες 6mm² | 4.77 | 1 ΤΜΧ | 10 ΤΜΧ | 2-Μικρό & Μεσαίο Κτίριο | PTLVS <= 630 | 36 | Γενικής Χρήσης | PPLVS | 3606480534232 | 8536901000 | 19.4 g | 10 | 240
NSYTRAL62 | Linergy TR γέφυρα 2 σημείων για κλέμμες 6mm² | 1 | 1 ΤΜΧ | 50 ΤΜΧ | 2-Μικρό & Μεσαίο Κτίριο | PTLVS <= 630 | 36 | Γενικής Χρήσης | PPLVS | 3606480534218 | 8536901000 | 4 g | 10 | 500
NSYTRALR102 | Linergy - γέφυρα προσαρμογής κλεμμών - από 10mm² σε 2.5/4mm² | 2.77 | 1 ΤΜΧ | 10 ΤΜΧ | 2-Μικρό & Μεσαίο Κτίριο | PTLVS <= 630 | 36 | Γενικής Χρήσης | PPLVS | 3606480534294 | 8536901000 | 4.5 g | 10
NSYTRALR62 | Linergy - γέφυρα προσαρμογής κλεμμών - από 6mm² σε 2.5/4mm² | 1.23 | 1 ΤΜΧ | 10 ΤΜΧ | 2-Μικρό & Μεσαίο Κτίριο | PTLVS <= 630 | 36 | Γενικής Χρήσης | PPLVS | 3606480534317 | 8536901000 | 3.7 g | 10
NSYTRALV352 | Linergy - γέφυρα προσαρμογής κλεμμών - από 35mm² σε 2.5/4mm² | 3.58 | 1 ΤΜΧ | 10 ΤΜΧ | 2-Μικρό & Μεσαίο Κτίριο | PTLVS <= 630 | 36 | Γενικής Χρήσης | PPLVS | 3606480534348 | 8536901000 | 6.8 g | 10
NSYTRALV62 | Linergy - γέφυρα προσαρμογής κλεμμών - από 6mm² σε 2.5/4mm² | 1.12 | 1 ΤΜΧ | 10 ΤΜΧ | 2-Μικρό & Μεσαίο Κτίριο | PTLVS <= 630 | 36 | Γενικής Χρήσης | PPLVS | 3606480534386 | 8536901000 | 2.6 g | 10
NSYTRALVR162 | Linergy - γέφυρα προσαρμογής κλεμμών - από 16mm² σε 2.5/4mm² | 3.1 | 1 ΤΜΧ | 10 ΤΜΧ | 2-Μικρό & Μεσαίο Κτίριο | PTLVS <= 630 | 36 | Γενικής Χρήσης | PPLVS | 3606480534379 | 8536901000 | 4.8 g | 10 | 240
NSYTRAP22 | Linergy - διαχωριστικό κυκλωμάτων για κλέμμες 2.5-10mm² - 1x1 | 0.59 | 1 ΤΜΧ | 50 ΤΜΧ | 2-Μικρό & Μεσαίο Κτίριο | PTLVS <= 630 | 36 | Γενικής Χρήσης | PPLVS | 3606480533488 | 8547200000 | 4.9 g | 50 | 1600
NSYTRAPR24 | Linergy - διαχωριστικό κυκλωμάτων για κλέμμες 2.5mm² - 2x2 | 0.56 | 1 ΤΜΧ | 50 ΤΜΧ | 2-Μικρό & Μεσαίο Κτίριο | PTLVS <= 630 | 36 | Γενικής Χρήσης | PPLVS | 3606480533778 | 8547200000 | 6.7 g | 50 | 700
NSYTRP22 | Linergy - κλέμμα απλή - 2.5mm² 24A - Γκρι | 1 | 1 ΤΜΧ | 50 ΤΜΧ | 2-Μικρό & Μεσαίο Κτίριο | PTLVS <= 630 | 36 | Γενικής Χρήσης | PPLVS | 3606480533129 | 8536901000 | 7.2 g | 50 | 1250
NSYTRP22AR | Linergy - κλέμμα απλή - 2.5mm² 24A - Πορτοκαλί | 1.43 | 1 ΤΜΧ | 50 ΤΜΧ | 2-Μικρό & Μεσαίο Κτίριο | PTLVS <= 630 | 36 | Γενικής Χρήσης | PPLVS | 3606480533143 | 8536901000 | 7.2 g | 50 | 200
NSYTRP22BL | Linergy - κλέμμα απλή - 2.5mm² 24A - Μπλε | 1.03 | 1 ΤΜΧ | 50 ΤΜΧ | 2-Μικρό & Μεσαίο Κτίριο | PTLVS <= 630 | 36 | Γενικής Χρήσης | PPLVS | 3606480533136 | 8536901000 | 7.2 g | 50 | 200
NSYTRP22PE | Linergy κλέμμα γείωσης - 2.5mm² πράσινο-κίτρινο | 2.56 | 1 ΤΜΧ | 50 ΤΜΧ | 2-Μικρό & Μεσαίο Κτίριο | PTLVS <= 630 | 36 | Γενικής Χρήσης | PPLVS | 3606480533150 | 8536901000 | 10 g | 50 | 200
NSYTRP22TB | Linergy - κλέμμα ελατηρίου - 2.5mm² 20A | 2.69 | 1 ΤΜΧ | 50 ΤΜΧ | 2-Μικρό & Μεσαίο Κτίριο | PTLVS <= 630 | 36 | Γενικής Χρήσης | PPLVS | 3606480533389 | 8536901000 | 8 g | 50 | 1250
NSYTRP23 | Linergy - κλέμμα απλή - 2.5mm² 24A - Γκρι | 1.23 | 1 ΤΜΧ | 50 ΤΜΧ | 2-Μικρό & Μεσαίο Κτίριο | PTLVS <= 630 | 36 | Γενικής Χρήσης | PPLVS | 3606480533167 | 8536901000 | 8.8 g | 50 | 1250
NSYTRP23BL | Linergy - κλέμμα απλή - 2.5mm² 24A - Μπλε | 1.48 | 1 ΤΜΧ | 50 ΤΜΧ | 2-Μικρό & Μεσαίο Κτίριο | PTLVS <= 630 | 36 | Γενικής Χρήσης | PPLVS | 3606480533174 | 8536901000 | 8.8 g | 50 | 200
NSYTRP24 | Linergy - κλέμμα απλή - 2.5mm² 24A - Γκρι | 1.48 | 1 ΤΜΧ | 50 ΤΜΧ | 2-Μικρό & Μεσαίο Κτίριο | PTLVS <= 630 | 36 | Γενικής Χρήσης | PPLVS | 3606480533204 | 8536901000 | 10.6 g | 50 | 5000
NSYTRP24BL | Linergy - κλέμμα απλή - 2.5mm² 24A - Μπλε | 2.29 | 1 ΤΜΧ | 50 ΤΜΧ | 2-Μικρό & Μεσαίο Κτίριο | PTLVS <= 630 | 36 | Γενικής Χρήσης | PPLVS | 3606480533211 | 8536901000 | 10.6 g | 50 | 400
NSYTRP24PE | Linergy κλέμμα γείωσης - 2.5mm² πράσινο-κίτρινο | 6.46 | 1 ΤΜΧ | 50 ΤΜΧ | 2-Μικρό & Μεσαίο Κτίριο | PTLVS <= 630 | 36 | Γενικής Χρήσης | PPLVS | 3606480533228 | 8536901000 | 13.6 g | 50 | 500
NSYTRP26T | Linergy - κλέμμα τριώροφη - 2.5mm² 20A - Γκρι | 932.85 | 100 ΤΜΧ | 100 ΤΜΧ | 2-Μικρό & Μεσαίο Κτίριο | PTLVS <= 630 | 36 | Γενικής Χρήσης | PPLVS | 3606480794445 | 8536901000 | 18 g | 50 | 300
NSYTRP42 | Linergy - κλέμμα απλή - 4mm² 32A - Γκρι | 1.4 | 1 ΤΜΧ | 50 ΤΜΧ | 2-Μικρό & Μεσαίο Κτίριο | PTLVS <= 630 | 36 | Γενικής Χρήσης | PPLVS | 3606480533266 | 8504408390 | 9.5 g | 50 | 1150
NSYTRP42BL | Linergy - κλέμμα απλή - 4mm² 32A - Μπλε | 1.72 | 1 ΤΜΧ | 50 ΤΜΧ | 2-Μικρό & Μεσαίο Κτίριο | PTLVS <= 630 | 36 | Γενικής Χρήσης | PPLVS | 3606480533273 | 8504408390 | 9.5 g | 50 | 200
NSYTRP42PE | Linergy κλέμμα γείωσης - 4mm² πράσινο-κίτρινο | 4.5 | 1 ΤΜΧ | 50 ΤΜΧ | 2-Μικρό & Μεσαίο Κτίριο | PTLVS <= 630 | 36 | Γενικής Χρήσης | PPLVS | 3606480533280 | 8536901000 | 12.5 g | 50 | 200
NSYTRP43 | Linergy - κλέμμα απλή - 4mm² 32A - Γκρι | 2 | 1 ΤΜΧ | 50 ΤΜΧ | 2-Μικρό & Μεσαίο Κτίριο | PTLVS <= 630 | 36 | Γενικής Χρήσης | PPLVS | 3606480533297 | 8536901000 | 11.3 g | 50 | 750
NSYTRP43BL | Linergy - κλέμμα απλή - 4mm² 32A - Μπλε | 2.23 | 1 ΤΜΧ | 50 ΤΜΧ | 2-Μικρό & Μεσαίο Κτίριο | PTLVS <= 630 | 36 | Γενικής Χρήσης | PPLVS | 3606480533303 | 8536901000 | 11.3 g | 50
NSYTRP44 | Linergy - κλέμμα απλή - 4mm² 32A - Γκρι | 2.77 | 1 ΤΜΧ | 50 ΤΜΧ | 2-Μικρό & Μεσαίο Κτίριο | PTLVS <= 630 | 36 | Γενικής Χρήσης | PPLVS | 3606480533327 | 8536901000 | 14.2 g | 50 | 250
NSYTRP44BL | Linergy - κλέμμα απλή - 4mm² 32A - Μπλε | 2.77 | 1 ΤΜΧ | 50 ΤΜΧ | 2-Μικρό & Μεσαίο Κτίριο | PTLVS <= 630 | 36 | Γενικής Χρήσης | PPLVS | 3606480533334 | 8536901000 | 14.2 g | 50
NSYTRV102 | Linergy - κλέμμα απλή με βίδα - 10mm² 57A - Γκρι | 1.97 | 1 ΤΜΧ | 50 ΤΜΧ | 2-Μικρό & Μεσαίο Κτίριο | PTLVS <= 630 | 36 | Γενικής Χρήσης | PPLVS | 3606480532092 | 8536901000 | 18 g | 50 | 5000
NSYTRV102BL | Linergy - κλέμμα απλή με βίδα - 10mm² 57A - Μπλε | 2.18 | 1 ΤΜΧ | 50 ΤΜΧ | 2-Μικρό & Μεσαίο Κτίριο | PTLVS <= 630 | 36 | Γενικής Χρήσης | PPLVS | 3606480532108 | 8536901000 | 18 g | 50 | 600
NSYTRV102PE | Linergy κλέμμα γείωσης - 10mm² 76Α - πράσινο-κίτρινο | 4.11 | 1 ΤΜΧ | 50 ΤΜΧ | 2-Μικρό & Μεσαίο Κτίριο | PTLVS <= 630 | 36 | Γενικής Χρήσης | PPLVS | 3606480532115 | 8536901000 | 29.48 g | 50 | 350
NSYTRV162 | Linergy - κλέμμα απλή με βίδα - 16mm² 76A - Γκρι | 2.65 | 1 ΤΜΧ | 50 ΤΜΧ | 2-Μικρό & Μεσαίο Κτίριο | PTLVS <= 630 | 36 | Γενικής Χρήσης | PPLVS | 3606480532122 | 8536901000 | 30 g | 50 | 2400
NSYTRV162BL | Linergy - κλέμμα απλή με βίδα - 16mm² 76A - Μπλε | 2.9 | 1 ΤΜΧ | 50 ΤΜΧ | 2-Μικρό & Μεσαίο Κτίριο | PTLVS <= 630 | 36 | Γενικής Χρήσης | PPLVS | 3606480532139 | 8536901000 | 30 g | 50 | 300
NSYTRV162PE | Linergy κλέμμα γείωσης - 16mm² 101Α - πράσινο-κίτρινο | 5.48 | 1 ΤΜΧ | 50 ΤΜΧ | 2-Μικρό & Μεσαίο Κτίριο | PTLVS <= 630 | 36 | Γενικής Χρήσης | PPLVS | 3606480532146 | 8536901000 | 46.85 g | 50 | 200 | 0.01
NSYTRV22 | Linergy - κλέμμα απλή με βίδα - 2.5mm² 76A - Γκρι | 0.83 | 1 ΤΜΧ | 50 ΤΜΧ | 2-Μικρό & Μεσαίο Κτίριο | PTLVS <= 630 | 36 | Γενικής Χρήσης | PPLVS | 3606480531798 | 8536901000 | 8.2 g | 50 | 12100
NSYTRV22AR | Linergy - κλέμμα απλή με βίδα - 2.5mm² 76A - Πορτοκαλί | 0.83 | 1 ΤΜΧ | 50 ΤΜΧ | 2-Μικρό & Μεσαίο Κτίριο | PTLVS <= 630 | 36 | Γενικής Χρήσης | PPLVS | 3606480531811 | 8536901000 | 8.2 g | 50 | 1350
NSYTRV22BL | Linergy - κλέμμα απλή με βίδα - 2.5mm² 76A - Μπλε | 0.83 | 1 ΤΜΧ | 50 ΤΜΧ | 2-Μικρό & Μεσαίο Κτίριο | PTLVS <= 630 | 36 | Γενικής Χρήσης | PPLVS | 3606480531804 | 8536901000 | 8.2 g | 50 | 1350
NSYTRV22M | Linergy - κλέμμα απλή με βίδα - 2.5mm² 24A - Γκρι | 1.55 | 1 ΤΜΧ | 50 ΤΜΧ | 2-Μικρό & Μεσαίο Κτίριο | PTLVS <= 630 | 36 | Γενικής Χρήσης | PPLVS | 3606480532443 | 8536901000 |  | 50 | 800
NSYTRV22PE | Linergy κλέμμα γείωσης - 2.5mm² - πράσινο-κίτρινο | 2.9 | 1 ΤΜΧ | 50 ΤΜΧ | 2-Μικρό & Μεσαίο Κτίριο | PTLVS <= 630 | 36 | Γενικής Χρήσης | PPLVS | 3606480531842 | 8536901000 | 11.58 g | 50 | 900
NSYTRV22RD | Linergy - κλέμμα απλή με βίδα - 2.5mm² 24A - Κόκκινο | 0.83 | 1 ΤΜΧ | 50 ΤΜΧ | 2-Μικρό & Μεσαίο Κτίριο | PTLVS <= 630 | 36 | Γενικής Χρήσης | PPLVS | 3606480531828 | 8536901000 | 8.2 g | 50 | 1350
NSYTRV22ST | Linergy - κλεμμοασφάλεια - 2.5mm² 20A - Γκρι | 701.34 | 100 ΤΜΧ | 100 ΤΜΧ | 2-Μικρό & Μεσαίο Κτίριο | PTLVS <= 630 | 36 | Γενικής Χρήσης | PPLVS | 3606480794254 | 8536901000 | 12 g | 50 | 500
NSYTRV22WH | Linergy - κλέμμα απλή με βίδα - 2.5mm² 24A - Λευκό | 0.83 | 1 ΤΜΧ | 50 ΤΜΧ | 2-Μικρό & Μεσαίο Κτίριο | PTLVS <= 630 | 36 | Γενικής Χρήσης | PPLVS | 3606480531835 | 8536901000 | 8.2 g | 50 | 1350
NSYTRV24D | Linergy - κλέμμα διώροφη με βίδα - 2.5mm² 24A - Γκρι | 2.25 | 1 ΤΜΧ | 50 ΤΜΧ | 2-Μικρό & Μεσαίο Κτίριο | PTLVS <= 630 | 36 | Γενικής Χρήσης | PPLVS | 3606480531859 | 8536901000 | 15.3 g | 50 | 5000
NSYTRV24DPE | Linergy διώροφη κλέμμα γείωσης - 2.5mm² - πράσινο-κίτρινο | 8.7 | 1 ΤΜΧ | 50 ΤΜΧ | 2-Μικρό & Μεσαίο Κτίριο | PTLVS <= 630 | 36 | Γενικής Χρήσης | PPLVS | 3606480531873 | 8536901000 | 21 g | 50 | 500
NSYTRV26T | Linergy - κλέμμα διώροφη με βίδα - 2.5mm² 20A - Γκρι | 4.44 | 1 ΤΜΧ | 50 ΤΜΧ | 2-Μικρό & Μεσαίο Κτίριο | PTLVS <= 630 | 36 | Γενικής Χρήσης | PPLVS | 3606480531880 | 8536901000 | 25.1 g | 50 | 300
NSYTRV352 | Linergy - κλέμμα απλή με βίδα - 35mm² 125A - Γκρι | 4.98 | 1 ΤΜΧ | 50 ΤΜΧ | 2-Μικρό & Μεσαίο Κτίριο | PTLVS <= 630 | 36 | Γενικής Χρήσης | PPLVS | 3606480532153 | 8536901000 | 61 g | 50 | 2000 | 0.01
NSYTRV352BL | Linergy - κλέμμα απλή με βίδα - 35mm²125A - Μπλε | 5.94 | 1 ΤΜΧ | 50 ΤΜΧ | 2-Μικρό & Μεσαίο Κτίριο | PTLVS <= 630 | 36 | Γενικής Χρήσης | PPLVS | 3606480532160 | 8536901000 | 61 g | 50 | 1250 | 0.01
NSYTRV42 | Linergy - κλέμμα απλή με βίδα - 4mm² 32A - Γκρι | 0.89 | 1 ΤΜΧ | 50 ΤΜΧ | 2-Μικρό & Μεσαίο Κτίριο | PTLVS <= 630 | 36 | Γενικής Χρήσης | PPLVS | 3606480531897 | 8536901000 | 9.4 g | 50 | 10400
NSYTRV42AR | Linergy - κλέμμα απλή με βίδα - 4mm² 32A - Πορτοκαλί | 0.89 | 1 ΤΜΧ | 50 ΤΜΧ | 2-Μικρό & Μεσαίο Κτίριο | PTLVS <= 630 | 36 | Γενικής Χρήσης | PPLVS | 3606480531934 | 8536901000 | 9.4 g | 50 | 1150
NSYTRV42BK | Linergy - κλέμμα απλή με βίδα - 4mm² 32A - Μαύρο | 0.89 | 1 ΤΜΧ | 50 ΤΜΧ | 2-Μικρό & Μεσαίο Κτίριο | PTLVS <= 630 | 36 | Γενικής Χρήσης | PPLVS | 3606480531910 | 8536901000 | 9.4 g | 50 | 1150
NSYTRV42BL | Linergy - κλέμμα απλή με βίδα - 4mm² 32A - Μπλε | 0.89 | 1 ΤΜΧ | 50 ΤΜΧ | 2-Μικρό & Μεσαίο Κτίριο | PTLVS <= 630 | 36 | Γενικής Χρήσης | PPLVS | 3606480531903 | 8536901000 | 9.4 g | 50 | 1150
NSYTRV42GN | Linergy - κλέμμα απλή με βίδα - 4mm² 32A - Πράσινο | 0.89 | 1 ΤΜΧ | 50 ΤΜΧ | 2-Μικρό & Μεσαίο Κτίριο | PTLVS <= 630 | 36 | Γενικής Χρήσης | PPLVS | 3606480531927 | 8536901000 | 9.4 g | 50 | 1150
NSYTRV42M | Linergy - κλέμμα απλή με βίδα - 4mm² 32A - Γκρι | 1.63 | 1 ΤΜΧ | 50 ΤΜΧ | 2-Μικρό & Μεσαίο Κτίριο | PTLVS <= 630 | 36 | Γενικής Χρήσης | PPLVS | 3606480532474 | 8536901000 |  | 50 | 300
NSYTRV42MBL | Linergy - κλέμμα απλή με βίδα - 4mm² 32A - Μαύρο | 1.86 | 1 ΤΜΧ | 50 ΤΜΧ | 2-Μικρό & Μεσαίο Κτίριο | PTLVS <= 630 | 36 | Γενικής Χρήσης | PPLVS | 3606480532481 | 8536901000 |  | 50 | 300
NSYTRV42PE | Linergy TR κλέμμα βίδας - γείωση - 4mm² - πράσινο/κίτρινο | 2.59 | 1 ΤΜΧ | 50 ΤΜΧ | 2-Μικρό & Μεσαίο Κτίριο | PTLVS <= 630 | 36 | Γενικής Χρήσης | PPLVS | 3606480531965 | 8536901000 | 13.38 g | 50 | 10400
NSYTRV42RD | Linergy - κλέμμα απλή με βίδα - 4mm² 32A - Κόκκινο | 0.89 | 1 ΤΜΧ | 50 ΤΜΧ | 2-Μικρό & Μεσαίο Κτίριο | PTLVS <= 630 | 36 | Γενικής Χρήσης | PPLVS | 3606480531941 | 8536901000 | 9.4 g | 50 | 1150
NSYTRV42SF5 | Linergy TR κλεμμοασφάλεια βίδας 4mm² 6.3A - ασφάλεια 5x20mm - μαύρη | 6.12 | 1 ΤΜΧ | 50 ΤΜΧ | 2-Μικρό & Μεσαίο Κτίριο | PTLVS <= 630 | 36 | Γενικής Χρήσης | PPLVS | 3606480532337 | 8536901000 | 18.3 g | 50 | 400
NSYTRV42SF5LD | Linergy TR κλεμμοασφάλεια βίδας 4mm² 6.3A - ασφάλεια 5x20mm-LED 12...30V-μαύρη | 15.64 | 1 ΤΜΧ | 50 ΤΜΧ | 2-Μικρό & Μεσαίο Κτίριο | PTLVS <= 630 | 36 | Γενικής Χρήσης | PPLVS | 3606480532344 | 8536901000 | 20 g | 50 | 400
NSYTRV42WH | Linergy - κλέμμα απλή με βίδα - 4mm² 32A - Λευκό | 0.89 | 1 ΤΜΧ | 50 ΤΜΧ | 2-Μικρό & Μεσαίο Κτίριο | PTLVS <= 630 | 36 | Γενικής Χρήσης | PPLVS | 3606480531958 | 8536901000 | 9.4 g | 50 | 1150
NSYTRV43 | Linergy - κλέμμα απλή με βίδα - 4mm² 32A - Γκρι | 2.32 | 1 ΤΜΧ | 50 ΤΜΧ | 2-Μικρό & Μεσαίο Κτίριο | PTLVS <= 630 | 36 | Γενικής Χρήσης | PPLVS | 3606480531972 | 8536901000 | 14 g | 50 | 500
NSYTRV43BL | Linergy - κλέμμα απλή με βίδα - 4mm² 32A - Μπλε | 2.32 | 1 ΤΜΧ | 50 ΤΜΧ | 2-Μικρό & Μεσαίο Κτίριο | PTLVS <= 630 | 36 | Γενικής Χρήσης | PPLVS | 3606480531989 | 8536901000 | 14 g | 50 | 350
NSYTRV43PE | Linergy κλέμμα γείωσης - 4mm² - πράσινο-κίτρινο | 5.83 | 1 ΤΜΧ | 50 ΤΜΧ | 2-Μικρό & Μεσαίο Κτίριο | PTLVS <= 630 | 36 | Γενικής Χρήσης | PPLVS | 3606480531996 | 8536901000 | 17.8 g | 50 | 400
NSYTRV44 | Linergy - κλέμμα απλή με βίδα - 4mm² 32A - Γκρι | 2.56 | 1 ΤΜΧ | 50 ΤΜΧ | 2-Μικρό & Μεσαίο Κτίριο | PTLVS <= 630 | 36 | Γενικής Χρήσης | PPLVS | 3606480532009 | 8536901000 | 17 g | 50 | 600
NSYTRV44BL | Linergy - κλέμμα απλή με βίδα - 4mm² 32A - Μπλε | 2.56 | 1 ΤΜΧ | 50 ΤΜΧ | 2-Μικρό & Μεσαίο Κτίριο | PTLVS <= 630 | 36 | Γενικής Χρήσης | PPLVS | 3606480532016 | 8536901000 | 17 g | 50 | 200
NSYTRV44D | Linergy - κλέμμα διώροφη με βίδα - 4mm² 30A - Γκρι | 2.56 | 1 ΤΜΧ | 50 ΤΜΧ | 2-Μικρό & Μεσαίο Κτίριο | PTLVS <= 630 | 36 | Γενικής Χρήσης | PPLVS | 3606480532030 | 8536901000 | 17 g | 50 | 450
NSYTRV44DBL | Linergy - κλέμμα διώροφη με βίδα - 4mm² 30A - Μπλε | 3.34 | 1 ΤΜΧ | 50 ΤΜΧ | 2-Μικρό & Μεσαίο Κτίριο | PTLVS <= 630 | 36 | Γενικής Χρήσης | PPLVS | 3606480532047 | 8536901000 | 17 g | 50
NSYTRV44DPE | Linergy κλέμμα γείωσης - 4mm² - πράσινο-κίτρινο | 10.54 | 1 ΤΜΧ | 50 ΤΜΧ | 2-Μικρό & Μεσαίο Κτίριο | PTLVS <= 630 | 36 | Γενικής Χρήσης | PPLVS | 3606480532054 | 8536901000 | 23.3 g | 50 | 200
NSYTRV502 | Linergy - κλέμμα απλή με βίδα - 50mm² 32A - Γκρι | 16.25 | 1 ΤΜΧ | 10 ΤΜΧ | 2-Μικρό & Μεσαίο Κτίριο | PTLVS <= 630 | 36 | Γενικής Χρήσης | PPLVS | 3606480532207 | 8536901000 | 120.28 g | 10 | 90 | 0.02
NSYTRV502BL | Linergy - κλέμμα απλή με βίδα - 50mm² 32A - Μπλε | 16.25 | 1 ΤΜΧ | 10 ΤΜΧ | 2-Μικρό & Μεσαίο Κτίριο | PTLVS <= 630 | 36 | Γενικής Χρήσης | PPLVS | 3606480532214 | 8536901000 | 120.28 g | 10 | 90 | 0.02
NSYTRV62 | Linergy - κλέμμα απλή με βίδα - 6mm² 32A - Γκρι | 1.34 | 1 ΤΜΧ | 50 ΤΜΧ | 2-Μικρό & Μεσαίο Κτίριο | PTLVS <= 630 | 36 | Γενικής Χρήσης | PPLVS | 3606480532061 | 8536901000 | 13.95 g | 50 | 7000
NSYTRV62BL | Linergy - κλέμμα απλή με βίδα - 6mm² 32A - Μπλε | 1.34 | 1 ΤΜΧ | 50 ΤΜΧ | 2-Μικρό & Μεσαίο Κτίριο | PTLVS <= 630 | 36 | Γενικής Χρήσης | PPLVS | 3606480532078 | 8536901000 | 13.95 g | 50 | 750
NSYTRV62PE | Linergy κλέμμα γείωσης - 6mm² - πράσινο-κίτρινο | 3.58 | 1 ΤΜΧ | 50 ΤΜΧ | 2-Μικρό & Μεσαίο Κτίριο | PTLVS <= 630 | 36 | Γενικής Χρήσης | PPLVS | 3606480532085 | 8536901000 | 22.74 g | 50 | 450
NSYTRV62TT | Linergy TR κλέμμα βίδας - 6mm² 30A - γκρι | 9.52 | 1 ΤΜΧ | 50 ΤΜΧ | 2-Μικρό & Μεσαίο Κτίριο | PTLVS <= 630 | 36 | Γενικής Χρήσης | PPLVS | 3606480532405 | 8536901000 | 25.4 g | 50 | 200
NSYTRV702 | Linergy - κλέμμα απλή με βίδα - 70mm² 32A - Γκρι | 25.74 | 1 ΤΜΧ | 10 ΤΜΧ | 2-Μικρό & Μεσαίο Κτίριο | PTLVS <= 630 | 36 | Γενικής Χρήσης | PPLVS | 3606480532238 | 8536901000 | 195 g | 10 | 480 | 0.03
NSYTRV702BL | Linergy - κλέμμα απλή με βίδα - 70mm² 32A - Μπλε | 39.14 | 1 ΤΜΧ | 10 ΤΜΧ | 2-Μικρό & Μεσαίο Κτίριο | PTLVS <= 630 | 36 | Γενικής Χρήσης | PPLVS | 3606480794209 | 8536901000 | 195 g | 10 | 60
NSYTSA2414SE | PanelSet - στυπιοθλίπτης IP65 - 14 υποδοχές | 241.75 | 1 ΤΜΧ | 1 ΤΜΧ | 3-Βιομηχανία - Γενικής Χρήσης | Universal Enclosures | 43 | Γενικής Χρήσης | PPUES | 3606480168246 | 3925908000 | 0.16 kg
NSYTSA2417SE | PanelSet - στυπιοθλίπτης IP65 - 17 υποδοχές | 241.75 | 1 ΤΜΧ | 1 ΤΜΧ | 3-Βιομηχανία - Γενικής Χρήσης | Universal Enclosures | 43 | Γενικής Χρήσης | PPUES | 3606480168239 | 3925908000 | 0.164 kg | 10 | 400
NSYTSA2422SE | PanelSet - στυπιοθλίπτης IP65 - 22 υποδοχές | 242.07 | 1 ΤΜΧ | 1 ΤΜΧ | 3-Βιομηχανία - Γενικής Χρήσης | Universal Enclosures | 43 | Γενικής Χρήσης | PPUES | 3606480168222 | 7326909890 | 0.16 kg | 10 | 400
NSYTSA2429SE | PanelSet - στυπιοθλίπτης IP65 - 29 υποδοχές | 241.75 | 1 ΤΜΧ | 1 ΤΜΧ | 3-Βιομηχανία - Γενικής Χρήσης | Universal Enclosures | 43 | Γενικής Χρήσης | PPUES | 3606480168208 | 3926909790 | 0.16 kg | 200
NSYTSAM508SE | PanelSet - στυπιοθλίπτης IP65 Μ50 - 8 υποδοχές | 157.54 | 1 ΤΜΧ | 50 ΤΜΧ | 3-Βιομηχανία - Γενικής Χρήσης | Universal Enclosures | 43 | Γενικής Χρήσης | PPUES | 3606480168185 | 3925908000 | 0.46 kg | 10 | 50
NSYTSAM638SE | PanelSet - στυπιοθλίπτης IP65 Μ63 - 8 υποδοχές | 162.12 | 1 ΤΜΧ | 50 ΤΜΧ | 3-Βιομηχανία - Γενικής Χρήσης | Universal Enclosures | 43 | Γενικής Χρήσης | PPUES | 3606480168161 | 7326909890 | 0.68 kg | 10 | 50
NSYTTG40 | PanelSet SM - 2 τηλεσκοπικές ράγες για τηλεσκοπικό ράφι - πίνακας 400mm | 111.26 | 1 ΤΜΧ | 1 ΤΜΧ | 3-Βιομηχανία - Γενικής Χρήσης | Universal Enclosures | 43 | Γενικής Χρήσης | PPUES | 3606480068164 | 9403991090
NSYTTG60 | PanelSet SM - 2 τηλεσκοπικές ράγες για τηλεσκοπικό ράφι - πίνακας 600mm | 125.1 | 1 ΤΜΧ | 1 ΤΜΧ | 3-Βιομηχανία - Γενικής Χρήσης | Universal Enclosures | 43 | Γενικής Χρήσης | PPUES | 3606480068188 | 8302420090 |  | 20
NSYTX10030 | PanelSet SMX - σκέπαστρο 304L Scotch Brite® - για inox WM ερμάρια Π1000xΒ300mm | 470.35 | 1 ΤΜΧ | 1 ΤΜΧ | 3-Βιομηχανία - Γενικής Χρήσης | Universal Enclosures | 43 | Γενικής Χρήσης | PPUES | 3606480156175 | 7326909890 | 4.108 kg | 20
NSYTX2015 | PanelSet SMX - σκέπαστρο 304L Scotch Brite® - για inox WM ερμάρια Π200xΒ150mm | 217.87 | 1 ΤΜΧ | 1 ΤΜΧ | 3-Βιομηχανία - Γενικής Χρήσης | Universal Enclosures | 43 | Γενικής Χρήσης | PPUES | 3606480156182 | 7326909890 | 0.75 kg | 60
NSYTX2515 | PanelSet SMX - σκέπαστρο 304L Scotch Brite® - για inox WM ερμάρια Π250xΒ150mm | 224.11 | 1 ΤΜΧ | 1 ΤΜΧ | 3-Βιομηχανία - Γενικής Χρήσης | Universal Enclosures | 43 | Γενικής Χρήσης | PPUES | 3606480156199 | 7326909890 | 0.88 kg | 60
NSYTX3015 | PanelSet SMX - σκέπαστρο 304L Scotch Brite® - για inox WM ερμάρια Π300xΒ150mm | 230.58 | 1 ΤΜΧ | 1 ΤΜΧ | 3-Βιομηχανία - Γενικής Χρήσης | Universal Enclosures | 43 | Γενικής Χρήσης | PPUES | 3606480156205 | 7326909890 | 0.872 kg | 100
NSYTX3020 | PanelSet SMX - σκέπαστρο 304L Scotch Brite® - για inox WM ερμάρια Π300xΒ200mm | 294.55 | 1 ΤΜΧ | 1 ΤΜΧ | 3-Βιομηχανία - Γενικής Χρήσης | Universal Enclosures | 43 | Γενικής Χρήσης | PPUES | 3606480156212 | 7326909890 | 1.308 kg | 50
NSYTX4020 | PanelSet SMX - σκέπαστρο 304L Scotch Brite® - για inox WM ερμάρια Π400xΒ200mm | 333.07 | 1 ΤΜΧ | 1 ΤΜΧ | 3-Βιομηχανία - Γενικής Χρήσης | Universal Enclosures | 43 | Γενικής Χρήσης | PPUES | 3606480156229 | 7326909890 | 1.564 kg | 65
NSYTX5025 | PanelSet SMX - σκέπαστρο 304L Scotch Brite® - για inox WM ερμάρια Π500xΒ250mm | 396.76 | 1 ΤΜΧ | 1 ΤΜΧ | 3-Βιομηχανία - Γενικής Χρήσης | Universal Enclosures | 43 | Γενικής Χρήσης | PPUES | 3606480156236 | 7326909890 | 2.2 kg | 30
NSYTX6020 | PanelSet SMX - σκέπαστρο 304L Scotch Brite® - για inox WM ερμάρια Π600xΒ200mm | 404.73 | 1 ΤΜΧ | 1 ΤΜΧ | 3-Βιομηχανία - Γενικής Χρήσης | Universal Enclosures | 43 | Γενικής Χρήσης | PPUES | 3606480156243 | 7326909890 | 1.988 kg | 5
NSYTX6025 | PanelSet SMX - σκέπαστρο 304L Scotch Brite® - για inox WM ερμάρια Π600xΒ250mm | 409.9 | 1 ΤΜΧ | 1 ΤΜΧ | 3-Βιομηχανία - Γενικής Χρήσης | Universal Enclosures | 43 | Γενικής Χρήσης | PPUES | 3606480156250 | 7326909890 | 2.328 kg | 50
NSYTX8030 | PanelSet SMX - σκέπαστρο 304L Scotch Brite® - για inox WM ερμάρια Π800xΒ300mm | 435.59 | 1 ΤΜΧ | 1 ΤΜΧ | 3-Βιομηχανία - Γενικής Χρήσης | Universal Enclosures | 43 | Γενικής Χρήσης | PPUES | 3606480156267 | 7326909890 | 3.714 kg | 30
NSYVA2710M | Universal Enclosures διαφάνο ανοιγόμενο παράθυρο για υλικά ράγας Μ78xΠ200xΒ15mm | 15.6 | 1 ΤΜΧ | 1 ΤΜΧ | 3-Βιομηχανία - Γενικής Χρήσης | Universal Enclosures | 43 | Γενικής Χρήσης | PPUES | 3606480185212 | 3925200000
NSYVA2710MA | Universal Enclosures διαφάνο ανοιγόμενο παράθυρο για υλικά ράγας Μ78xΠ200xΒ25mm | 18.55 | 1 ΤΜΧ | 1 ΤΜΧ | 3-Βιομηχανία - Γενικής Χρήσης | Universal Enclosures | 43 | Γενικής Χρήσης | PPUES | 3606480185229 | 3926909790
NSYVA2712M | Universal Enclosures διαφάνο ανοιγόμενο παράθυρο για υλικά ράγας Μ78xΠ235xΒ15mm | 18.75 | 1 ΤΜΧ | 1 ΤΜΧ | 3-Βιομηχανία - Γενικής Χρήσης | Universal Enclosures | 43 | Γενικής Χρήσης | PPUES | 3606480185236 | 3926909790 |  | 600
NSYVA2712MA | Universal Enclosures διαφάνο ανοιγόμενο παράθυρο για υλικά ράγας Μ78xΠ235xΒ25mm | 13.05 | 1 ΤΜΧ | 1 ΤΜΧ | 3-Βιομηχανία - Γενικής Χρήσης | Universal Enclosures | 43 | Γενικής Χρήσης | PPUES | 3606480185243 | 3925200000 |  | 50 | 600
NSYVA2716M | Universal Enclosures διαφάνο ανοιγόμενο παράθυρο για υλικά ράγας Μ195xΠ165xΒ13mm | 21.56 | 1 ΤΜΧ | 1 ΤΜΧ | 3-Βιομηχανία - Γενικής Χρήσης | Universal Enclosures | 43 | Γενικής Χρήσης | PPUES | 3606480185250 | 3925200000
NSYVA2724M | Universal Enclosures διαφάνο ανοιγόμενο παράθυρο για υλικά ράγας Μ196xΠ235xΒ13mm | 22.47 | 1 ΤΜΧ | 1 ΤΜΧ | 3-Βιομηχανία - Γενικής Χρήσης | Universal Enclosures | 43 | Γενικής Χρήσης | PPUES | 3606480185267 | 3925200000
NSYVA272M | Universal Enclosures διαφάνο ανοιγόμενο παράθυρο για υλικά ράγας Μ78xΠ60xΒ15mm | 7.55 | 1 ΤΜΧ | 1 ΤΜΧ | 3-Βιομηχανία - Γενικής Χρήσης | Universal Enclosures | 43 | Γενικής Χρήσης | PPUES | 3606480185274 | 3926909790
NSYVA272MA | Universal Enclosures διαφάνο ανοιγόμενο παράθυρο για υλικά ράγας Μ78xΠ60xΒ25mm | 7.01 | 1 ΤΜΧ | 1 ΤΜΧ | 3-Βιομηχανία - Γενικής Χρήσης | Universal Enclosures | 43 | Γενικής Χρήσης | PPUES | 3606480185281 | 3926909790
NSYVA274M | Universal Enclosures διαφάνο ανοιγόμενο παράθυρο για υλικά ράγας Μ78xΠ95xΒ15mm | 8.01 | 1 ΤΜΧ | 1 ΤΜΧ | 3-Βιομηχανία - Γενικής Χρήσης | Universal Enclosures | 43 | Γενικής Χρήσης | PPUES | 3606480185304 | 3925200000
NSYVA274MA | Universal Enclosures διαφάνο ανοιγόμενο παράθυρο για υλικά ράγας Μ78xΠ95xΒ25mm | 9.65 | 1 ΤΜΧ | 1 ΤΜΧ | 3-Βιομηχανία - Γενικής Χρήσης | Universal Enclosures | 43 | Γενικής Χρήσης | PPUES | 3606480185311 | 3925200000 |  | 1250
NSYVA276M | Universal Enclosures διαφάνο ανοιγόμενο παράθυρο για υλικά ράγας Μ78xΠ130xΒ15mm | 11.61 | 1 ΤΜΧ | 1 ΤΜΧ | 3-Βιομηχανία - Γενικής Χρήσης | Universal Enclosures | 43 | Γενικής Χρήσης | PPUES | 3606480185335 | 3926909790
NSYVA276MA | Universal Enclosures διαφάνο ανοιγόμενο παράθυρο για υλικά ράγας Μ78xΠ130xΒ25mm | 11.08 | 1 ΤΜΧ | 1 ΤΜΧ | 3-Βιομηχανία - Γενικής Χρήσης | Universal Enclosures | 43 | Γενικής Χρήσης | PPUES | 3606480185342 | 3925200000
NSYVA278M | Universal Enclosures διαφάνο ανοιγόμενο παράθυρο για υλικά ράγας Μ78xΠ165xΒ15mm | 10.6 | 1 ΤΜΧ | 1 ΤΜΧ | 3-Βιομηχανία - Γενικής Χρήσης | Universal Enclosures | 43 | Γενικής Χρήσης | PPUES | 3606480185359 | 3926909790
NSYVA278MA | Universal Enclosures διαφάνο ανοιγόμενο παράθυρο για υλικά ράγας Μ78xΠ165xΒ25mm | 10.17 | 1 ΤΜΧ | 1 ΤΜΧ | 3-Βιομηχανία - Γενικής Χρήσης | Universal Enclosures | 43 | Γενικής Χρήσης | PPUES | 3606480185366 | 3926909790 |  | 400
NSYZZ2103G | PanelSet PLA - ενισχυμένο βάθρο IP44-IK10 για PLAZ(T)103 - άνοιγμα από μπροστά | 459.64 | 1 ΤΜΧ | 1 ΤΜΧ | 3-Βιομηχανία - Γενικής Χρήσης | Universal Enclosures | 43 | Γενικής Χρήσης | PPUES | 3606480778025 | 3925901000 |  | 20
NSYZZ2104G | PanelSet PLA - ενισχυμένο βάθρο IP44-IK10 για PLAZ(T)104 - άνοιγμα από μπροστά | 474.27 | 1 ΤΜΧ | 1 ΤΜΧ | 3-Βιομηχανία - Γενικής Χρήσης | Universal Enclosures | 43 | Γενικής Χρήσης | PPUES | 3606480778032 | 3925901000 |  | 20
NSYZZ2123G | PanelSet PLA - ενισχυμένο βάθρο IP44-IK10 για PLAZ(T)123 - άνοιγμα από μπροστά | 515.32 | 1 ΤΜΧ | 1 ΤΜΧ | 3-Βιομηχανία - Γενικής Χρήσης | Universal Enclosures | 43 | Γενικής Χρήσης | PPUES | 3606480778049 | 3925901000 |  | 18
NSYZZ2124G | PanelSet PLA - ενισχυμένο βάθρο IP44-IK10 για PLAZ(T)124 - άνοιγμα από μπροστά | 528.86 | 1 ΤΜΧ | 1 ΤΜΧ | 3-Βιομηχανία - Γενικής Χρήσης | Universal Enclosures | 43 | Γενικής Χρήσης | PPUES | 3606480726309 | 3925901000 |  | 20
NSYZZ253G | PanelSet PLA - ενισχυμένο βάθρο IP44-IK10 για. PLAZ(T)53 - άνοιγμα από μπροστά | 441.95 | 1 ΤΜΧ | 1 ΤΜΧ | 3-Βιομηχανία - Γενικής Χρήσης | Universal Enclosures | 43 | Γενικής Χρήσης | PPUES | 3606480778056 | 3925901000 |  | 20
NSYZZ254G | PanelSet PLA - ενισχυμένο βάθρο IP44-IK10 για. PLAZ(T)54 - άνοιγμα από μπροστά | 439.17 | 1 ΤΜΧ | 1 ΤΜΧ | 3-Βιομηχανία - Γενικής Χρήσης | Universal Enclosures | 43 | Γενικής Χρήσης | PPUES | 3606480726279 | 3925901000 |  | 10
NSYZZ273G | PanelSet PLA - ενισχυμένο βάθρο IP44-IK10 για. PLAZ(T)73 - άνοιγμα από μπροστά | 440.72 | 1 ΤΜΧ | 1 ΤΜΧ | 3-Βιομηχανία - Γενικής Χρήσης | Universal Enclosures | 43 | Γενικής Χρήσης | PPUES | 3606480778063 | 3925901000 |  | 20
NSYZZ274G | PanelSet PLA - ενισχυμένο βάθρο IP44-IK10 για. PLAZ(T)74 - άνοιγμα από μπροστά | 438.46 | 1 ΤΜΧ | 1 ΤΜΧ | 3-Βιομηχανία - Γενικής Χρήσης | Universal Enclosures | 43 | Γενικής Χρήσης | PPUES | 3606480726286 | 3925901000 |  | 30
NSYZZ276G | PanelSet PLA - ενισχυμένο βάθρο IP44-IK10 για PLAZ(T)76 - άνοιγμα από μπροστά | 559.29 | 1 ΤΜΧ | 1 ΤΜΧ | 3-Βιομηχανία - Γενικής Χρήσης | Universal Enclosures | 43 | Γενικής Χρήσης | PPUES | 3606480726293 | 3925901000 |  | 20
NSYZZ5103G | PanelSet PLA - ενισχυμένο βάθρο IP44-IK10 για PLAZ(T)103 - άνοιγμα από μπροστά | 766.19 | 1 ΤΜΧ | 1 ΤΜΧ | 3-Βιομηχανία - Γενικής Χρήσης | Universal Enclosures | 43 | Γενικής Χρήσης | PPUES | 3606480778070 | 3925901000 |  | 6
NSYZZ5104G | PanelSet PLA - ενισχυμένο βάθρο IP44-IK10 για PLAZ(T)104 - άνοιγμα από μπροστά | 770.93 | 1 ΤΜΧ | 1 ΤΜΧ | 3-Βιομηχανία - Γενικής Χρήσης | Universal Enclosures | 43 | Γενικής Χρήσης | PPUES | 3606480778087 | 3925901000 |  | 6
NSYZZ5123G | PanelSet PLA - ενισχυμένο βάθρο IP44-IK10 για PLAZ(T)123 - άνοιγμα από μπροστά | 824.7 | 1 ΤΜΧ | 1 ΤΜΧ | 3-Βιομηχανία - Γενικής Χρήσης | Universal Enclosures | 43 | Γενικής Χρήσης | PPUES | 3606480778094 | 3925901000 |  | 8
NSYZZ5124G | PanelSet PLA - ενισχυμένο βάθρο IP44-IK10 για PLAZ(T)124 - άνοιγμα από μπροστά | 860.59 | 1 ΤΜΧ | 1 ΤΜΧ | 3-Βιομηχανία - Γενικής Χρήσης | Universal Enclosures | 43 | Γενικής Χρήσης | PPUES | 3606480778100 | 3925901000 |  | 10
NSYZZ553G | PanelSet PLA - ενισχυμένο βάθρο IP44-IK10 για. PLAZ(T)53 - άνοιγμα από μπροστά | 609.88 | 1 ΤΜΧ | 1 ΤΜΧ | 3-Βιομηχανία - Γενικής Χρήσης | Universal Enclosures | 43 | Γενικής Χρήσης | PPUES | 3606480778117 | 3925901000 |  | 8
NSYZZ554G | PanelSet PLA - ενισχυμένο βάθρο IP44-IK10 για. PLAZ(T)54 - άνοιγμα από μπροστά | 594.9 | 1 ΤΜΧ | 1 ΤΜΧ | 3-Βιομηχανία - Γενικής Χρήσης | Universal Enclosures | 43 | Γενικής Χρήσης | PPUES | 3606480778124 | 3925901000 |  | 12
NSYZZ573G | PanelSet PLA - ενισχυμένο βάθρο IP44-IK10 για. PLAZ(T)73 - άνοιγμα από μπροστά | 647.03 | 1 ΤΜΧ | 1 ΤΜΧ | 3-Βιομηχανία - Γενικής Χρήσης | Universal Enclosures | 43 | Γενικής Χρήσης | PPUES | 3606480778131 | 3925901000 |  | 6
NSYZZ574G | PanelSet PLA - ενισχυμένο βάθρο IP44-IK10 για. PLAZ(T)74 - άνοιγμα από μπροστά | 682.91 | 1 ΤΜΧ | 1 ΤΜΧ | 3-Βιομηχανία - Γενικής Χρήσης | Universal Enclosures | 43 | Γενικής Χρήσης | PPUES | 3606480778148 | 3925901000 |  | 6
NTSAMI0400 | AI4 UI SL Mod | 307 | 1 ΤΜΧ | 1 ΤΜΧ | 7-Βιομηχανία - Προγραμματιζόμενα | Automation controllers | 76 | Προγραμματιζόμενα | IDMST | 3606486876237 | 8538909999 | 0.048 kg |  |  | 0.01
NTSAMI0400K | AI4 UI SL Mod+B | 316 | 1 ΤΜΧ | 1 ΤΜΧ | 7-Βιομηχανία - Προγραμματιζόμενα | Automation controllers | 76 | Προγραμματιζόμενα | IDMST | 3606486877357 | 8538909999 | 0.073 kg | 16 |  | 0.01
NTSAMO0400K | AO4 UI SL Mod+B | 335 | 1 ΤΜΧ | 1 ΤΜΧ | 7-Βιομηχανία - Προγραμματιζόμενα | Automation controllers | 76 | Προγραμματιζόμενα | IDMST | 3606486877425 | 8538909999 | 0.073 kg | 16 |  | 0.01
NTSDDI0602 | DI6 24VDC SNK SL Mod | 97,10 | 1 ΤΜΧ | 1 ΤΜΧ | 7-Βιομηχανία - Προγραμματιζόμενα | Automation controllers | 76 | Προγραμματιζόμενα | IDMST | 3606486876473 | 8538909999 | 0.046 kg |  |  | 0.01
NTSDDI0602K | DI6 24VDC SNK SL Mod+B | 106 | 1 ΤΜΧ | 1 ΤΜΧ | 7-Βιομηχανία - Προγραμματιζόμενα | Automation controllers | 76 | Προγραμματιζόμενα | IDMST | 3606486877593 | 8538909999 | 0.073 kg | 16 |  | 0.01
NTSDDO0802 | DO8 24VDC 2A SRC EPWS 8A SL Mod | 136 | 1 ΤΜΧ | 1 ΤΜΧ | 7-Βιομηχανία - Προγραμματιζόμενα | Automation controllers | 76 | Προγραμματιζόμενα | IDMST | 3606486876572 | 8538909999 | 0.048 kg |  |  | 0.01
NTSDDO0802K | DO8 24VDC 2A SRC EPWS 8A SL Mod+B | 146 | 1 ΤΜΧ | 1 ΤΜΧ | 7-Βιομηχανία - Προγραμματιζόμενα | Automation controllers | 76 | Προγραμματιζόμενα | IDMST | 3606486877692 | 8538909999 | 0.072 kg | 16 |  | 0.01
NTSDRA0615K | RO6 120VDC 230VAC NO 2A DL Mod+B | 129 | 1 ΤΜΧ | 1 ΤΜΧ | 7-Βιομηχανία - Προγραμματιζόμενα | Automation controllers | 76 | Προγραμματιζόμενα | IDMST | 3606486877784 | 8538909999 | 0.123 kg | 12 |  | 0.02
NTSNEC1200 | NIM ETH 2RJ45 100MB DL Mod | 416 | 1 ΤΜΧ | 1 ΤΜΧ | 7-Βιομηχανία - Προγραμματιζόμενα | Automation controllers | 76 | Προγραμματιζόμενα | IDPAC | 3606486876916 | 8517620000 | 0.262 kg |  |  | 0.04
NTSNEC1200K | NIM ETH 2RJ45 100MB DL Mod+B+T | 432 | 1 ΤΜΧ | 1 ΤΜΧ | 7-Βιομηχανία - Προγραμματιζόμενα | Automation controllers | 76 | Προγραμματιζόμενα | IDPAC | 3606486878040 | 8517620000 | 0.262 kg | 6 |  | 0.04
NTSPFB1002H | H PWS Bus Field 24VDC SL Mod | 76,30 | 1 ΤΜΧ | 1 ΤΜΧ | 7-Βιομηχανία - Προγραμματιζόμενα | Automation controllers | 76 | Προγραμματιζόμενα | IDPAC | 3606486877012 | 8536909500 | 0.049 kg |  |  | 0.01
NTSPFB1002HK | H PWS Bus Field 24VDC SL Mod+B | 85,50 | 1 ΤΜΧ | 1 ΤΜΧ | 7-Βιομηχανία - Προγραμματιζόμενα | Automation controllers | 76 | Προγραμματιζόμενα | IDPAC | 3606486878132 | 8536909500 | 0.078 kg | 16 |  | 0.01
NTSXBA0100H | H Base 1 Slot for IO Mod | 30,50 | 1 ΤΜΧ | 1 ΤΜΧ | 7-Βιομηχανία - Προγραμματιζόμενα | Automation controllers | 76 | Προγραμματιζόμενα | IDPAC | 3606486877166 | 8536909500 | 0.027 kg | 30
NTSXBA0104H | H Base 1 Slot for Field PWS Mod | 30,50 | 1 ΤΜΧ | 1 ΤΜΧ | 7-Βιομηχανία - Προγραμματιζόμενα | Automation controllers | 76 | Προγραμματιζόμενα | IDPAC | 3606486877180 | 8536909500 | 0.027 kg
NTSXBA0201H | H Base 2 Slots for NIM or Bus Extender | 52,70 | 1 ΤΜΧ | 1 ΤΜΧ | 7-Βιομηχανία - Προγραμματιζόμενα | Automation controllers | 76 | Προγραμματιζόμενα | IDPAC | 3606486877203 | 8536909500 | 0.044 kg |  |  | 0.01
NTSXMP0000H | H Cluster Termination | 33,30 | 1 ΤΜΧ | 1 ΤΜΧ | 7-Βιομηχανία - Προγραμματιζόμενα | Automation controllers | 76 | Προγραμματιζόμενα | IDPAC | 3606486877289 | 8536909500 | 0.039 kg |  |  | 0.01
NTSXTB02030H | H TermBlock 2 Pts Screw 5mm | 6,40 | 1 ΤΜΧ | 1 ΤΜΧ | 7-Βιομηχανία - Προγραμματιζόμενα | Automation controllers | 76 | Προγραμματιζόμενα | IDPAC | 3606486878378 | 8536909500 | 0.007 kg | 54 | 270
NTSXTB02230H | H TermBlock 2 Pts Spring 5mm | 6,40 | 1 ΤΜΧ | 1 ΤΜΧ | 7-Βιομηχανία - Προγραμματιζόμενα | Automation controllers | 76 | Προγραμματιζόμενα | IDPAC | 3606486878385 | 8536909500 | 0.004 kg | 54 | 270
NTSXTB12000H | H TermBlock 12 Pts Screw 5mm DC | 17,80 | 1 ΤΜΧ | 1 ΤΜΧ | 7-Βιομηχανία - Προγραμματιζόμενα | Automation controllers | 76 | Προγραμματιζόμενα | IDPAC | 3606486878392 | 8536909500 | 0.040 kg | 24 | 120 | 0.01
NTSXTB12001H | H TermBlock 12 Pts + Cover Screw 5mm DC | 20,30 | 1 ΤΜΧ | 1 ΤΜΧ | 7-Βιομηχανία - Προγραμματιζόμενα | Automation controllers | 76 | Προγραμματιζόμενα | IDPAC | 3606486878408 | 8536909500 | 0.058 kg | 15 | 75 | 0.01
NTSXTB12010H | H TermBlock 12 Pts Screw 5mm AC | 27,70 | 1 ΤΜΧ | 1 ΤΜΧ | 7-Βιομηχανία - Προγραμματιζόμενα | Automation controllers | 76 | Προγραμματιζόμενα | IDPAC | 3606486878415 | 8536909500 | 0.040 kg | 24 | 120 | 0.01
NTSXTB18000H | H TermBlock 18 Pts Screw 3.81mm | 27,70 | 1 ΤΜΧ | 1 ΤΜΧ | 7-Βιομηχανία - Προγραμματιζόμενα | Automation controllers | 76 | Προγραμματιζόμενα | IDPAC | 3606486878484 | 8536909500 | 0.031 kg | 24 | 120
NU055318 | New Unica πλαίσιο 3 στοιχείων IP55 Λευκό | 15.38 | 1 ΤΜΧ | 1 ΤΜΧ | 1-Κατοικία | Connected Living | 29 | Γενικής Χρήσης | HSCWD | 3606481952677 | 3925901000 | 0.095 kg | 5 | 40 | 0.01
NU055418 | New Unica πλαίσιο 4 στοιχείων IP55 Λευκό | 19.56 | 1 ΤΜΧ | 1 ΤΜΧ | 1-Κατοικία | Connected Living | 29 | Γενικής Χρήσης | HSCWD | 3606481952691 | 3925901000 | 0.107 kg | 5 | 40 | 0.02
NU121020 | New Unica System+ επίτοιχο 2 x 10 στοιχείων Λευκό antibacterial | 97.82 | 1 ΤΜΧ | 1 ΤΜΧ | 1-Κατοικία | Connected Living | 29 | Γενικής Χρήσης | HSCWD | 3606489452070 | 3925901000 | 0.701 kg | 10 |  | 0.11
NU121054 | New Unica System+ επίτοιχο 2 x 10 στοιχείων Ανθρακί | 153.7 | 1 ΤΜΧ | 1 ΤΜΧ | 1-Κατοικία | Connected Living | 29 | Γενικής Χρήσης | HSCWD | 3606481812742 | 3925901000 | 0.701 kg | 10
NU121820 | New Unica System+ επίτοιχο 2 x 8 στοιχείων Λευκό antibacterial | 86.64 | 1 ΤΜΧ | 1 ΤΜΧ | 1-Κατοικία | Connected Living | 29 | Γενικής Χρήσης | HSCWD | 3606489452087 | 3925901000 | 0.571 kg | 14 | 56 | 0.09
NU121830 | New Unica System+ επίτοιχο 2 x 8 στοιχείων Αλουμίνιο | 132.75 | 1 ΤΜΧ | 1 ΤΜΧ | 1-Κατοικία | Connected Living | 29 | Γενικής Χρήσης | HSCWD | 3606481812759 | 3925901000 | 0.571 kg | 14 | 56
NU121854 | New Unica System+ επίτοιχο 2 x 8 στοιχείων Ανθρακί | 132.75 | 1 ΤΜΧ | 1 ΤΜΧ | 1-Κατοικία | Connected Living | 29 | Γενικής Χρήσης | HSCWD | 3606481812766 | 3925901000 | 0.571 kg | 14 | 56
NU122418 | New Unica System+ επίτοιχο 2 x 4 στοιχείων Λευκό | 40.53 | 1 ΤΜΧ | 1 ΤΜΧ | 1-Κατοικία | Connected Living | 29 | Γενικής Χρήσης | HSCWD | 3606489452094 | 3925901000 | 0.379 kg | 20 | 80
NU122420 | New Unica System+ επίτοιχο 2 x 4 στοιχείων Λευκό antibacterial | 38.83 | 1 ΤΜΧ | 1 ΤΜΧ | 1-Κατοικία | Connected Living | 29 | Γενικής Χρήσης | HSCWD | 3606481054159 | 3926909790 | 0.379 kg | 20
NU122430 | New Unica System+ επίτοιχο 2 x 4 στοιχείων Αλουμίνιο | 62.89 | 1 ΤΜΧ | 1 ΤΜΧ | 1-Κατοικία | Connected Living | 29 | Γενικής Χρήσης | HSCWD | 3606489452100 | 3925901000 | 0.379 kg | 20
NU122454 | New Unica System+ επίτοιχο 2 x 4 στοιχείων Ανθρακί | 62.89 | 1 ΤΜΧ | 1 ΤΜΧ | 1-Κατοικία | Connected Living | 29 | Γενικής Χρήσης | HSCWD | 3606489452117 | 3925901000 | 0.379 kg | 20
NU123418 | New Unica System+ επίτοιχο 3 x 4 στοιχείων Λευκό | 43.34 | 1 ΤΜΧ | 1 ΤΜΧ | 1-Κατοικία | Connected Living | 29 | Γενικής Χρήσης | HSCWD | 3606489452124 | 3925901000 | 0.508 kg | 14 | 56
NU123430 | New Unica System+ επίτοιχο 3 x 4 στοιχείων Αλουμίνιο | 68.48 | 1 ΤΜΧ | 1 ΤΜΧ | 1-Κατοικία | Connected Living | 29 | Γενικής Χρήσης | HSCWD | 3606489452131 | 3925901000 | 0.508 kg | 14 | 56
NU123454 | New Unica System+ επίτοιχο 3 x 4 στοιχείων Ανθρακί | 68.48 | 1 ΤΜΧ | 1 ΤΜΧ | 1-Κατοικία | Connected Living | 29 | Γενικής Χρήσης | HSCWD | 3606489452148 | 3925901000 | 0.508 kg | 14 | 56
NU124418 | New Unica System+ επίτοιχο 4 x 4 στοιχείων Λευκό | 50.31 | 1 ΤΜΧ | 1 ΤΜΧ | 1-Κατοικία | Connected Living | 29 | Γενικής Χρήσης | HSCWD | 3606489452155 | 3925901000 | 0.635 kg | 10 | 40
NU124430 | New Unica System+ επίτοιχο 4 x 4 στοιχείων Αλουμίνιο | 81.05 | 1 ΤΜΧ | 1 ΤΜΧ | 1-Κατοικία | Connected Living | 29 | Γενικής Χρήσης | HSCWD | 3606489452162 | 3925901000 | 0.635 kg | 10 | 40
NU124454 | New Unica System+ επίτοιχο 4 x 4 στοιχείων Ανθρακί | 81.05 | 1 ΤΜΧ | 1 ΤΜΧ | 1-Κατοικία | Connected Living | 29 | Γενικής Χρήσης | HSCWD | 3606489452179 | 3925901000 | 0.635 kg | 10
NU171020 | New Unica System+ χωνευτό 2 x 10 στοιχείων Λευκό antibacterial | 92.24 | 1 ΤΜΧ | 1 ΤΜΧ | 1-Κατοικία | Connected Living | 29 | Γενικής Χρήσης | HSCWD | 3606489452186 | 3925901000 | 0.594 kg | 10 | 40 | 0.09
NU171054 | New Unica System+ χωνευτό 2 x 10 στοιχείων Ανθρακί | 139.74 | 1 ΤΜΧ | 1 ΤΜΧ | 1-Κατοικία | Connected Living | 29 | Γενικής Χρήσης | HSCWD | 3606481812780 | 3925901000 | 0.594 kg | 10 | 40
NU171820 | New Unica System+ χωνευτό 2 x 8 στοιχείων Λευκό antibacterial | 82.45 | 1 ΤΜΧ | 1 ΤΜΧ | 1-Κατοικία | Connected Living | 29 | Γενικής Χρήσης | HSCWD | 3606489452193 | 3925901000 | 0.468 kg | 14 | 56 | 0.07
NU171854 | New Unica System+ χωνευτό 2 x 8 στοιχείων Ανθρακί | 118.78 | 1 ΤΜΧ | 1 ΤΜΧ | 1-Κατοικία | Connected Living | 29 | Γενικής Χρήσης | HSCWD | 3606481812803 | 3925901000 | 0.468 kg | 14
NU172418 | New Unica System+ χωνευτό 2 x 4 στοιχείων Λευκό | 39.14 | 1 ΤΜΧ | 1 ΤΜΧ | 1-Κατοικία | Connected Living | 29 | Γενικής Χρήσης | HSCWD | 3606489452209 | 3925901000 | 0.278 kg | 20
NU172430 | New Unica System+ χωνευτό 2 x 4 στοιχείων Αλουμίνιο | 58.69 | 1 ΤΜΧ | 1 ΤΜΧ | 1-Κατοικία | Connected Living | 29 | Γενικής Χρήσης | HSCWD | 3606489452216 | 3925901000 | 0.278 kg | 20
NU172454 | New Unica System+ χωνευτό 2 x 4 στοιχείων Ανθρακί | 58.69 | 1 ΤΜΧ | 1 ΤΜΧ | 1-Κατοικία | Connected Living | 29 | Γενικής Χρήσης | HSCWD | 3606489452223 | 3925901000 | 0.278 kg | 20
NU173418 | New Unica System+ χωνευτό 3 x 4 στοιχείων Λευκό | 41.93 | 1 ΤΜΧ | 1 ΤΜΧ | 1-Κατοικία | Connected Living | 29 | Γενικής Χρήσης | HSCWD | 3606489452230 | 3925901000 | 0.401 kg | 14 | 56
NU173430 | New Unica System+ χωνευτό 3 x 4 στοιχείων Αλουμίνιο | 67.07 | 1 ΤΜΧ | 1 ΤΜΧ | 1-Κατοικία | Connected Living | 29 | Γενικής Χρήσης | HSCWD | 3606489452247 | 3925901000 | 0.401 kg | 14 | 56
NU173454 | New Unica System+ χωνευτό 3 x 4 στοιχείων Ανθρακί | 67.07 | 1 ΤΜΧ | 1 ΤΜΧ | 1-Κατοικία | Connected Living | 29 | Γενικής Χρήσης | HSCWD | 3606489452254 | 3925901000 | 0.401 kg | 14 | 56
NU174418 | New Unica System+ χωνευτό 4 x 4 στοιχείων Λευκό | 48.92 | 1 ΤΜΧ | 1 ΤΜΧ | 1-Κατοικία | Connected Living | 29 | Γενικής Χρήσης | HSCWD | 3606489452261 | 3925901000 | 0.514 kg | 10 | 40
NU174430 | New Unica System+ χωνευτό 4 x 4 στοιχείων Αλουμίνιο | 76.86 | 1 ΤΜΧ | 1 ΤΜΧ | 1-Κατοικία | Connected Living | 29 | Γενικής Χρήσης | HSCWD | 3606489452278 | 3925901000 | 0.514 kg | 10
NU174454 | New Unica System+ χωνευτό 4 x 4 στοιχείων Ανθρακί | 76.86 | 1 ΤΜΧ | 1 ΤΜΧ | 1-Κατοικία | Connected Living | 29 | Γενικής Χρήσης | HSCWD | 3606489452285 | 3925901000 | 0.514 kg | 10
NU200218 | New Unica Studio πλαίσιο 1 θέσης Λευκό | 2.52 | 1 ΤΜΧ | 20 ΤΜΧ | 1-Κατοικία | Connected Living | 29 | Γενικής Χρήσης | HSCWD | 3606489452322 | 3925901000 | 0.013 kg | 20 | 360
NU200230 | New Unica Studio πλαίσιο 1 θέσης Αλουμίνιο | 6.86 | 1 ΤΜΧ | 20 ΤΜΧ | 1-Κατοικία | Connected Living | 29 | Γενικής Χρήσης | HSCWD | 3606489452339 | 3925901000 | 0.013 kg | 10 | 300
NU200244 | New Unica Studio πλαίσιο 1 θέσης Μπεζ | 2.52 | 1 ΤΜΧ | 20 ΤΜΧ | 1-Κατοικία | Connected Living | 29 | Γενικής Χρήσης | HSCWD | 3606489452346 | 3925901000 | 0.013 kg | 20 | 360
NU200254 | New Unica Studio πλαίσιο 1 θέσης Ανθρακί | 6.86 | 1 ΤΜΧ | 20 ΤΜΧ | 1-Κατοικία | Connected Living | 29 | Γενικής Χρήσης | HSCWD | 3606489452353 | 3925901000 | 0.013 kg | 10 | 300
NU200418 | New Unica Studio πλαίσιο 2 θέσεων Λευκό | 3.09 | 1 ΤΜΧ | 10 ΤΜΧ | 1-Κατοικία | Connected Living | 29 | Γενικής Χρήσης | HSCWD | 3606489452360 | 3925901000 | 0.021 kg | 10 | 180
NU200430 | New Unica Studio πλαίσιο 2 θέσεων Αλουμίνιο | 11.47 | 1 ΤΜΧ | 5 ΤΜΧ | 1-Κατοικία | Connected Living | 29 | Γενικής Χρήσης | HSCWD | 3606489452377 | 3925901000 | 0.021 kg | 5 | 180
NU200444 | New Unica Studio πλαίσιο 2 θέσεων Μπεζ | 3.09 | 1 ΤΜΧ | 5 ΤΜΧ | 1-Κατοικία | Connected Living | 29 | Γενικής Χρήσης | HSCWD | 3606489452384 | 3925901000 | 0.021 kg | 10 | 180
NU200454 | New Unica Studio πλαίσιο 2 θέσεων Ανθρακί | 11.47 | 1 ΤΜΧ | 5 ΤΜΧ | 1-Κατοικία | Connected Living | 29 | Γενικής Χρήσης | HSCWD | 3606489452391 | 3925901000 | 0.021 kg | 5 | 180
NU200618 | New Unica Studio πλαίσιο 3 θέσεων Λευκό | 4.2 | 1 ΤΜΧ | 5 ΤΜΧ | 1-Κατοικία | Connected Living | 29 | Γενικής Χρήσης | HSCWD | 3606489452407 | 3925901000 | 0.035 kg | 5 | 150
NU200630 | New Unica Studio πλαίσιο 3 θέσεων Αλουμίνιο | 16.78 | 1 ΤΜΧ | 5 ΤΜΧ | 1-Κατοικία | Connected Living | 29 | Γενικής Χρήσης | HSCWD | 3606489452414 | 3925901000 | 0.035 kg | 5 | 150
NU200644 | New Unica Studio πλαίσιο 3 θέσεων Μπεζ | 4.2 | 1 ΤΜΧ | 5 ΤΜΧ | 1-Κατοικία | Connected Living | 29 | Γενικής Χρήσης | HSCWD | 3606489452421 | 3925901000 | 0.035 kg | 5 | 150
NU200654 | New Unica Studio πλαίσιο 3 θέσεων Ανθρακί | 16.78 | 1 ΤΜΧ | 5 ΤΜΧ | 1-Κατοικία | Connected Living | 29 | Γενικής Χρήσης | HSCWD | 3606489452438 | 3925901000 | 0.035 kg | 5 | 150
NU200818 | New Unica Studio πλαίσιο 4 θέσεων Λευκό | 5.32 | 1 ΤΜΧ | 5 ΤΜΧ | 1-Κατοικία | Connected Living | 29 | Γενικής Χρήσης | HSCWD | 3606489452445 | 3925901000 | 0.042 kg | 5 | 100
NU200830 | New Unica Studio πλαίσιο 4 θέσεων Αλουμίνιο | 19.58 | 1 ΤΜΧ | 5 ΤΜΧ | 1-Κατοικία | Connected Living | 29 | Γενικής Χρήσης | HSCWD | 3606489452452 | 3925901000 | 0.042 kg | 5 | 100
NU200844 | New Unica Studio πλαίσιο 4 θέσεων Μπεζ | 5.32 | 1 ΤΜΧ | 5 ΤΜΧ | 1-Κατοικία | Connected Living | 29 | Γενικής Χρήσης | HSCWD | 3606489452469 | 3925901000 | 0.042 kg | 5 | 100
NU200854 | New Unica Studio πλαίσιο 4 θέσεων Ανθρακί | 19.58 | 1 ΤΜΧ | 5 ΤΜΧ | 1-Κατοικία | Connected Living | 29 | Γενικής Χρήσης | HSCWD | 3606489452476 | 3925901000 | 0.042 kg | 5 | 100
NU201018 | New Unica Studio πλαίσιο 5 θέσεων Λευκό | 6.59 | 1 ΤΜΧ | 5 ΤΜΧ | 1-Κατοικία | Connected Living | 29 | Γενικής Χρήσης | HSCWD | 3606489452483 | 3925901000 | 0.047 kg | 5 | 105
NU201030 | New Unica Studio πλαίσιο 5 θέσεων Αλουμίνιο | 25.17 | 1 ΤΜΧ | 5 ΤΜΧ | 1-Κατοικία | Connected Living | 29 | Γενικής Χρήσης | HSCWD | 3606489452490 | 3925901000 | 0.047 kg | 5 | 45
NU201044 | New Unica Studio πλαίσιο 5 θέσεων Μπεζ | 6.59 | 1 ΤΜΧ | 5 ΤΜΧ | 1-Κατοικία | Connected Living | 29 | Γενικής Χρήσης | HSCWD | 3606489452506 | 3925901000 | 0.047 kg | 5 | 105
NU201054 | New Unica Studio πλαίσιο 5 θέσεων Ανθρακί | 25.17 | 1 ΤΜΧ | 5 ΤΜΧ | 1-Κατοικία | Connected Living | 29 | Γενικής Χρήσης | HSCWD | 3606489452513 | 3925901000 | 0.047 kg | 5 | 15
NU206718 | New Unica διπλή πρίζα ασφαλείας με πλαίσιο Λευκό | 20.98 | 1 ΤΜΧ | 5 ΤΜΧ | 1-Κατοικία | Connected Living | 29 | Γενικής Χρήσης | HSCWD | 3606489452551 | 8536699099 | 0.099 kg | 5 | 45 | 0.02
NU206730 | New Unica διπλή πρίζα ασφαλείας με πλαίσιο Αλουμίνιο | 27.97 | 1 ΤΜΧ | 5 ΤΜΧ | 1-Κατοικία | Connected Living | 29 | Γενικής Χρήσης | HSCWD | 3606489452568 | 8536699099 | 0.099 kg | 5 | 45 | 0.02
NU206744 | New Unica διπλή πρίζα ασφαλείας με πλαίσιο Μπεζ | 20.98 | 1 ΤΜΧ | 5 ΤΜΧ | 1-Κατοικία | Connected Living | 29 | Γενικής Χρήσης | HSCWD | 3606489452575 | 8536699099 | 0.099 kg | 5 | 45 | 0.02
NU206754 | New Unica διπλή πρίζα ασφαλείας με πλαίσιο Ανθρακί | 27.97 | 1 ΤΜΧ | 5 ΤΜΧ | 1-Κατοικία | Connected Living | 29 | Γενικής Χρήσης | HSCWD | 3606489452582 | 8536699099 | 0.099 kg | 5 | 45 | 0.02
NU210118 | New Unica Studio πλαίσιο 1 στοιχείου Λευκό | 4.2 | 1 ΤΜΧ | 1 ΤΜΧ | 1-Κατοικία | Connected Living | 29 | Γενικής Χρήσης | HSCWD | 3606489452629 | 3925901000 | 0.021 kg | 20 | 160
NU210130 | New Unica Studio πλαίσιο 1 στοιχείου Αλουμίνιο | 8.68 | 1 ΤΜΧ | 1 ΤΜΧ | 1-Κατοικία | Connected Living | 29 | Γενικής Χρήσης | HSCWD | 3606489452636 | 3925901000 | 0.021 kg | 10 | 180
NU210144 | New Unica Studio πλαίσιο 1 στοιχείου Μπεζ | 4.2 | 1 ΤΜΧ | 1 ΤΜΧ | 1-Κατοικία | Connected Living | 29 | Γενικής Χρήσης | HSCWD | 3606481952790 | 3925901000 | 0.021 kg | 20 | 160
NU210154 | New Unica Studio πλαίσιο 1 στοιχείου Ανθρακί | 8.68 | 1 ΤΜΧ | 1 ΤΜΧ | 1-Κατοικία | Connected Living | 29 | Γενικής Χρήσης | HSCWD | 3606489452643 | 3925901000 | 0.021 kg | 10 | 80
NU210218 | New Unica Studio πλαίσιο 2 στοιχείων Λευκό | 3.21 | 1 ΤΜΧ | 5 ΤΜΧ | 1-Κατοικία | Connected Living | 29 | Γενικής Χρήσης | HSCWD | 3606489452650 | 3925901000 | 0.019 kg | 20 | 160
NU210230 | New Unica Studio πλαίσιο 2 στοιχείων Αλουμίνιο | 11.74 | 1 ΤΜΧ | 5 ΤΜΧ | 1-Κατοικία | Connected Living | 29 | Γενικής Χρήσης | HSCWD | 3606489452667 | 3925901000 | 0.019 kg | 10 | 180
NU210244 | New Unica Studio πλαίσιο 2 στοιχείων Μπεζ | 3.21 | 1 ΤΜΧ | 5 ΤΜΧ | 1-Κατοικία | Connected Living | 29 | Γενικής Χρήσης | HSCWD | 3606481952806 | 3925901000 | 0.019 kg | 20 | 160
NU210254 | New Unica Studio πλαίσιο 2 στοιχείων Ανθρακί | 11.74 | 1 ΤΜΧ | 5 ΤΜΧ | 1-Κατοικία | Connected Living | 29 | Γενικής Χρήσης | HSCWD | 3606489452674 | 3925901000 | 0.019 kg | 10 | 180
NU210318 | New Unica Studio πλαίσιο 3 στοιχείων Λευκό | 4.07 | 1 ΤΜΧ | 5 ΤΜΧ | 1-Κατοικία | Connected Living | 29 | Γενικής Χρήσης | HSCWD | 3606489452681 | 3925901000 | 0.017 kg | 20 | 160
NU210330 | New Unica Studio πλαίσιο 3 στοιχείων Αλουμίνιο | 12.58 | 1 ΤΜΧ | 5 ΤΜΧ | 1-Κατοικία | Connected Living | 29 | Γενικής Χρήσης | HSCWD | 3606489452698 | 3925901000 | 0.017 kg | 10 | 180
NU210344 | New Unica Studio πλαίσιο 3 στοιχείων Μπεζ | 4.07 | 1 ΤΜΧ | 5 ΤΜΧ | 1-Κατοικία | Connected Living | 29 | Γενικής Χρήσης | HSCWD | 3606481952813 | 3925901000 | 0.017 kg | 20 | 160
NU210354 | New Unica Studio πλαίσιο 3 στοιχείων Ανθρακί | 12.58 | 1 ΤΜΧ | 5 ΤΜΧ | 1-Κατοικία | Connected Living | 29 | Γενικής Χρήσης | HSCWD | 3606489452704 | 3925901000 | 0.017 kg | 10 | 180
NU210418 | New Unica Studio πλαίσιο 4 στοιχείων Λευκό | 4.49 | 1 ΤΜΧ | 5 ΤΜΧ | 1-Κατοικία | Connected Living | 29 | Γενικής Χρήσης | HSCWD | 3606489452711 | 3925901000 | 0.019 kg | 5 | 180
NU210430 | New Unica Studio πλαίσιο 4 στοιχείων Αλουμίνιο | 13.29 | 1 ΤΜΧ | 2 ΤΜΧ | 1-Κατοικία | Connected Living | 29 | Γενικής Χρήσης | HSCWD | 3606489452728 | 3925901000 | 0.019 kg | 5 | 180
NU210444 | New Unica Studio πλαίσιο 4 στοιχείων Μπεζ | 4.49 | 1 ΤΜΧ | 2 ΤΜΧ | 1-Κατοικία | Connected Living | 29 | Γενικής Χρήσης | HSCWD | 3606481952820 | 3925901000 | 0.019 kg | 5 | 180
NU210454 | New Unica Studio πλαίσιο 4 στοιχείων Ανθρακί | 13.29 | 1 ΤΜΧ | 2 ΤΜΧ | 1-Κατοικία | Connected Living | 29 | Γενικής Χρήσης | HSCWD | 3606489452735 | 3925901000 | 0.019 kg | 5 | 80
NU210718 | New Unica Studio πλαίσιο 7 στοιχείων Λευκό | 6.99 | 1 ΤΜΧ | 5 ΤΜΧ | 1-Κατοικία | Connected Living | 29 | Γενικής Χρήσης | HSCWD | 3606481952837 | 3925901000 | 0.025 kg | 5 | 150
NU210730 | New Unica Studio πλαίσιο 7 στοιχείων Αλουμίνιο | 15.38 | 1 ΤΜΧ | 1 ΤΜΧ | 1-Κατοικία | Connected Living | 29 | Γενικής Χρήσης | HSCWD | 3606481952844 | 3925901000 | 0.025 kg | 5 | 150
NU210754 | New Unica Studio πλαίσιο 7 στοιχείων Ανθρακί | 15.38 | 1 ΤΜΧ | 1 ΤΜΧ | 1-Κατοικία | Connected Living | 29 | Γενικής Χρήσης | HSCWD | 3606481952868 | 3925901000 | 0.025 kg | 5 | 150
NU230016 | New Unica Studio Outline δαχτυλίδι Chocolate | 3.5 | 1 ΤΜΧ | 20 ΤΜΧ | 1-Κατοικία | Connected Living | 29 | Γενικής Χρήσης | HSCWD | 3606481953049 | 3925902000 | 0.025 kg | 20 | 300
NU230018 | New Unica Studio Outline δαχτυλίδι Λευκό | 3.5 | 1 ΤΜΧ | 20 ΤΜΧ | 1-Κατοικία | Connected Living | 29 | Γενικής Χρήσης | HSCWD | 3606481953056 | 3925902000 | 0.025 kg | 20 | 760
NU230030 | New Unica Studio Outline δαχτυλίδι Αλουμίνιο | 3.5 | 1 ΤΜΧ | 20 ΤΜΧ | 1-Κατοικία | Connected Living | 29 | Γενικής Χρήσης | HSCWD | 3606481953070 | 3925902000 | 0.025 kg | 20 | 760
NU230031 | New Unica Studio Outline δαχτυλίδι Grey | 3.5 | 1 ΤΜΧ | 20 ΤΜΧ | 1-Κατοικία | Connected Living | 29 | Γενικής Χρήσης | HSCWD | 3606481953087 | 3925902000 | 0.025 kg | 20 | 760
NU230044 | New Unica Studio Outline δαχτυλίδι Μπεζ | 3.5 | 1 ΤΜΧ | 20 ΤΜΧ | 1-Κατοικία | Connected Living | 29 | Γενικής Χρήσης | HSCWD | 3606481953094 | 3925902000 | 0.025 kg | 20 | 100
NU230054 | New Unica Studio Outline δαχτυλίδι Ανθρακί | 3.5 | 1 ΤΜΧ | 20 ΤΜΧ | 1-Κατοικία | Connected Living | 29 | Γενικής Χρήσης | HSCWD | 3606481953100 | 3925902000 | 0.025 kg | 20 | 760
NU230218 | New Unica Studio Outline πλαίσιο 1 θέσης Λευκό | 2.52 | 1 ΤΜΧ | 20 ΤΜΧ | 1-Κατοικία | Connected Living | 29 | Γενικής Χρήσης | HSCWD | 3606481953117 | 3925902000 | 0.013 kg | 20 | 360
NU230418 | New Unica Studio Outline πλαίσιο 2 θέσεων Λευκό | 3.79 | 1 ΤΜΧ | 10 ΤΜΧ | 1-Κατοικία | Connected Living | 29 | Γενικής Χρήσης | HSCWD | 3606481953124 | 3925901000 | 0.021 kg | 10 | 180
NU230618 | New Unica Studio Outline πλαίσιο 3 θέσεων Λευκό | 5.59 | 1 ΤΜΧ | 5 ΤΜΧ | 1-Κατοικία | Connected Living | 29 | Γενικής Χρήσης | HSCWD | 3606481953131 | 3925901000 | 0.035 kg | 5 | 150 | 0.01
NU230818 | New Unica Studio Outline πλαίσιο 4 θέσεων Λευκό | 6.99 | 1 ΤΜΧ | 5 ΤΜΧ | 1-Κατοικία | Connected Living | 29 | Γενικής Χρήσης | HSCWD | 3606481953148 | 3925901000 | 0.042 kg | 5 | 100 | 0.01
NU231018 | New Unica Studio Color πλαίσιο 5 θέσεων Λευκό | 8.13 | 1 ΤΜΧ | 5 ΤΜΧ | 1-Κατοικία | Connected Living | 29 | Γενικής Χρήσης | HSCWD | 3606481953155 | 3925901000 | 0.047 kg | 5 | 105 | 0.01
NU301618 | New Unica USB 2,4Α Type C 1 στοιχείου Λευκό | 36.34 | 1 ΤΜΧ | 1 ΤΜΧ | 1-Κατοικία | Connected Living | 29 | Γενικής Χρήσης | HSCWD | 3606481953933 | 8504408390 |  | 10 | 240 | 0.01
NU301630 | New Unica USB 2,4Α Type C 1 στοιχείου Αλουμίνιο | 41.93 | 1 ΤΜΧ | 1 ΤΜΧ | 1-Κατοικία | Connected Living | 29 | Γενικής Χρήσης | HSCWD | 3606481953940 | 8504408390 |  | 10 | 100
NU301644 | New Unica USB 2,4Α Type C 1 στοιχείου Μπεζ | 74.68 | 1 ΤΜΧ | 1 ΤΜΧ | 1-Κατοικία | Connected Living | 29 | Γενικής Χρήσης | HSCWD | 3606481953957 | 8504408390 |  | 10 | 100
NU301654 | New Unica USB 2,4Α Type C 1 στοιχείου Ανθρακί | 41.93 | 1 ΤΜΧ | 1 ΤΜΧ | 1-Κατοικία | Connected Living | 29 | Γενικής Χρήσης | HSCWD | 3606481953964 | 8504408390 |  | 10 | 240 | 0.01
NU301718 | New Unica πρίζα ασφαλείας με USB Type C Λευκό | 58.69 | 1 ΤΜΧ | 1 ΤΜΧ | 1-Κατοικία | Connected Living | 29 | Γενικής Χρήσης | HSCWD | 3606481054272 | 8536699099 | 0.045 kg | 10 | 140 | 0.01
NU301730 | New Unica πρίζα ασφαλείας με USB Type C Αλουμίνιο | 62.89 | 1 ΤΜΧ | 1 ΤΜΧ | 1-Κατοικία | Connected Living | 29 | Γενικής Χρήσης | HSCWD | 3606481054289 | 8536699099 | 0.045 kg | 10 | 140 | 0.01
NU301744 | New Unica πρίζα ασφαλείας με USB Type C Μπεζ | 58.69 | 1 ΤΜΧ | 1 ΤΜΧ | 1-Κατοικία | Connected Living | 29 | Γενικής Χρήσης | HSCWD | 3606481054296 | 8536699099 | 0.045 kg | 10 | 60 | 0.01
NU301754 | New Unica πρίζα ασφαλείας με USB Type C Ανθρακί | 62.89 | 1 ΤΜΧ | 1 ΤΜΧ | 1-Κατοικία | Connected Living | 29 | Γενικής Χρήσης | HSCWD | 3606481054302 | 8536699099 | 0.045 kg | 10 | 140 | 0.01
NU301818 | New Unica 2xUSB 12W Type A+C Λευκό | 58.69 | 1 ΤΜΧ | 1 ΤΜΧ | 1-Κατοικία | Connected Living | 29 | Γενικής Χρήσης | HSCWD | 3606489516833 | 8504408390 |  | 10 | 20 | 0.01
NU301830 | New Unica 2xUSB 12W Type A+C Αλουμίνιο | 65.67 | 1 ΤΜΧ | 1 ΤΜΧ | 1-Κατοικία | Connected Living | 29 | Γενικής Χρήσης | HSCWD | 3606489516840 | 8504408390 |  | 10 | 20
NU301854 | New Unica 2xUSB 12W Type A+C Ανθρακί | 65.67 | 1 ΤΜΧ | 1 ΤΜΧ | 1-Κατοικία | Connected Living | 29 | Γενικής Χρήσης | HSCWD | 3606489516857 | 8504408390 |  | 10 | 20
NU301918 | New Unica 2xUSB 18W Type A+C Λευκό | 125.77 | 1 ΤΜΧ | 1 ΤΜΧ | 1-Κατοικία | Connected Living | 29 | Γενικής Χρήσης | HSCWD | 3606481806901 | 8504408390 |  | 27 | 216
NU301930 | New Unica 2xUSB 18W Type A+C Αλουμίνιο | 136.94 | 1 ΤΜΧ | 1 ΤΜΧ | 1-Κατοικία | Connected Living | 29 | Γενικής Χρήσης | HSCWD | 3606481806925 | 8504408390 |  | 27 | 216
NU301954 | New Unica 2xUSB 18W Type A+C Ανθρακί | 136.94 | 1 ΤΜΧ | 1 ΤΜΧ | 1-Κατοικία | Connected Living | 29 | Γενικής Χρήσης | HSCWD | 3606481806932 | 8504408390 |  | 9 | 144
NU303706 | New Unica πρίζα σούκο ασφαλείας Πράσινο | 6.99 | 1 ΤΜΧ | 1 ΤΜΧ | 1-Κατοικία | Connected Living | 29 | Γενικής Χρήσης | HSCWD | 3606489453862 | 8536699099 | 0.033 kg | 10 | 60 | 0.01
NU303718TA | New Unica πρίζα σούκο ασφαλείας με καπάκι Λευκό | 9.78 | 1 ΤΜΧ | 10 ΤΜΧ | 1-Κατοικία | Connected Living | 29 | Γενικής Χρήσης | HSCWD | 3606489453886 | 8536699099 | 0.038 kg | 10 | 140 | 0.01
NU303730TA | New Unica πρίζα σούκο ασφαλείας με καπάκι Αλουμίνιο | 16.78 | 1 ΤΜΧ | 10 ΤΜΧ | 1-Κατοικία | Connected Living | 29 | Γενικής Χρήσης | HSCWD | 3606489453909 | 8536699099 | 0.038 kg | 10 | 60 | 0.01
NU303744TA | New Unica πρίζα σούκο ασφαλείας με καπάκι Μπεζ | 9.78 | 1 ΤΜΧ | 10 ΤΜΧ | 1-Κατοικία | Connected Living | 29 | Γενικής Χρήσης | HSCWD | 3606481954145 | 8536699099 | 0.038 kg | 10 | 140 | 0.01
NU303754TA | New Unica πρίζα σούκο ασφαλείας με καπάκι Ανθρακί | 16.78 | 1 ΤΜΧ | 10 ΤΜΧ | 1-Κατοικία | Connected Living | 29 | Γενικής Χρήσης | HSCWD | 3606489453923 | 8536699099 | 0.038 kg | 10 | 60 | 0.01
NU303761 | New Unica πρίζα σούκο ασφαλείας Πορτοκαλί | 6.99 | 1 ΤΜΧ | 1 ΤΜΧ | 1-Κατοικία | Connected Living | 29 | Γενικής Χρήσης | HSCWD | 3606489453930 | 8536699099 | 0.033 kg | 10 | 240 | 0.01
NU303918 | New Unica πρίζα γαλλικού τύπου 2P+E, 16A, IP4X, με βιδωτούς ακροδέκτες, λευκό | 8.39 | 1 ΤΜΧ | 1 ΤΜΧ | 1-Κατοικία | Connected Living | 29 | Γενικής Χρήσης | HSCWD | 3606489453954 | 8536699099 | 0.031 kg | 10 | 140
NU304518 | New Unica πρίζα Αγγλικού τύπου Λευκό | 25.17 | 1 ΤΜΧ | 1 ΤΜΧ | 1-Κατοικία | Connected Living | 29 | Γενικής Χρήσης | HSCWD | 3606481954213 | 8536699099 | 0.0389 kg | 10 | 100 | 0.01
NU304544 | New Unica πρίζα Αγγλικού τύπου Μπεζ | 25.17 | 1 ΤΜΧ | 1 ΤΜΧ | 1-Κατοικία | Connected Living | 29 | Γενικής Χρήσης | HSCWD | 3606481954237 | 8536699099 | 0.0389 kg | 10 | 100 | 0.01
NU304554 | New Unica πρίζα Αγγλικού τύπου Ανθρακί | 27.97 | 1 ΤΜΧ | 1 ΤΜΧ | 1-Κατοικία | Connected Living | 29 | Γενικής Χρήσης | HSCWD | 3606481954244 | 8536699099 | 0.0389 kg | 10 | 100 | 0.01
NU305703 | New Unica πρίζα σούκο ασφαλείας Κόκκινο | 6.99 | 1 ΤΜΧ | 10 ΤΜΧ | 1-Κατοικία | Connected Living | 29 | Γενικής Χρήσης | HSCWD | 3606489454180 | 8536699099 | 0.031 kg | 10 | 60
NU305718 | New Unica πρίζα σούκο ασφαλείας Λευκό | 5.59 | 1 ΤΜΧ | 10 ΤΜΧ | 1-Κατοικία | Connected Living | 29 | Γενικής Χρήσης | HSCWD | 3606489454197 | 8536699099 | 0.031 kg | 10 | 140
NU305720 | New Unica πρίζα σούκο ασφαλείας Λευκό antibacterial | 6.3 | 1 ΤΜΧ | 10 ΤΜΧ | 1-Κατοικία | Connected Living | 29 | Γενικής Χρήσης | HSCWD | 3606481054326 | 8536699099 | 0.033 kg | 10 | 140 | 0.01
NU305730 | New Unica πρίζα σούκο ασφαλείας Αλουμίνιο | 7.56 | 1 ΤΜΧ | 10 ΤΜΧ | 1-Κατοικία | Connected Living | 29 | Γενικής Χρήσης | HSCWD | 3606489454203 | 8536699099 | 0.031 kg | 10 | 140
NU305744 | New Unica πρίζα σούκο ασφαλείας Μπεζ | 5.59 | 1 ΤΜΧ | 10 ΤΜΧ | 1-Κατοικία | Connected Living | 29 | Γενικής Χρήσης | HSCWD | 3606481954336 | 8536699099 | 0.031 kg | 10 | 140
NU305754 | New Unica πρίζα σούκο ασφαλείας Ανθρακί | 7.56 | 1 ΤΜΧ | 10 ΤΜΧ | 1-Κατοικία | Connected Living | 29 | Γενικής Χρήσης | HSCWD | 3606489454210 | 8536699099 | 0.031 kg | 10 | 60
NU305903 | New Unica πρίζα γαλλικού τύπου 2P+E, 16A, IP4X, με αυτόματους ακροδέκτες, κόκκινο | 9.27 | 1 ΤΜΧ | 1 ΤΜΧ | 1-Κατοικία | Connected Living | 29 | Γενικής Χρήσης | HSCWD | 3606489454227 | 8536699099 | 0.03 kg | 10 | 140
NU305906 | New Unica πρίζα γαλλικού τύπου 2P+E, 16A, IP4X, με αυτόματους ακροδέκτες, πράσινο | 9.27 | 1 ΤΜΧ | 1 ΤΜΧ | 1-Κατοικία | Connected Living | 29 | Γενικής Χρήσης | HSCWD | 3606489454241 | 8536699099 | 0.03 kg | 10 | 70
NU305961 | New Unica πρίζα γαλλικού τύπου 2P+E, 16A, IP4X, με αυτόματους ακροδέκτες, πορτοκαλί | 9.27 | 1 ΤΜΧ | 1 ΤΜΧ | 1-Κατοικία | Connected Living | 29 | Γενικής Χρήσης | HSCWD | 3606489454302 | 8536699099 | 0.033 kg | 10 | 70 | 0.01
NU306706AS | New Unica 2xπρίζα σούκο ασφαλείας IPT με λυχνία Πράσινο | 34.94 | 1 ΤΜΧ | 1 ΤΜΧ | 1-Κατοικία | Connected Living | 29 | Γενικής Χρήσης | HSCWD | 3606489454364 | 8536699099 | 0.079 kg | 10 | 50 | 0.01
NU306761AS | New Unica 2xπρίζα σούκο ασφαλείας IPT με λυχνία Πορτοκαλί | 34.94 | 1 ΤΜΧ | 1 ΤΜΧ | 1-Κατοικία | Connected Living | 29 | Γενικής Χρήσης | HSCWD | 3606489454432 | 8536699099 | 0.079 kg |  |  | 0.01
NU310118 | New Unica διακόπτης απλός 1 στοιχείου Λευκό | 4.91 | 1 ΤΜΧ | 20 ΤΜΧ | 1-Κατοικία | Connected Living | 29 | Γενικής Χρήσης | HSCWD | 3606489454647 | 8536508000 | 0.0147 kg | 20 | 400
NU310120 | New Unica διακόπτης απλός 1 στοιχείου Λευκό antibacterial | 5.31 | 1 ΤΜΧ | 10 ΤΜΧ | 1-Κατοικία | Connected Living | 29 | Γενικής Χρήσης | HSCWD | 3606481054364 | 8536508000 | 0.0147 kg | 20 | 160
NU310130 | New Unica διακόπτης απλός 1 στοιχείου Αλουμίνιο | 6.99 | 1 ΤΜΧ | 10 ΤΜΧ | 1-Κατοικία | Connected Living | 29 | Γενικής Χρήσης | HSCWD | 3606489454654 | 8536508000 | 0.0147 kg | 20 | 160
NU310144 | New Unica διακόπτης απλός 1 στοιχείου Μπεζ | 4.91 | 1 ΤΜΧ | 10 ΤΜΧ | 1-Κατοικία | Connected Living | 29 | Γενικής Χρήσης | HSCWD | 3606481954541 | 8536508000 | 0.0147 kg | 20 | 400
NU310154 | New Unica διακόπτης απλός 1 στοιχείου Ανθρακί | 6.99 | 1 ΤΜΧ | 10 ΤΜΧ | 1-Κατοικία | Connected Living | 29 | Γενικής Χρήσης | HSCWD | 3606489454661 | 8536508000 | 0.0147 kg | 20 | 160
NU310318 | New Unica διακόπτης αλέ ρετούρ 1 στοιχείου Λευκό | 5.32 | 1 ΤΜΧ | 5 ΤΜΧ | 1-Κατοικία | Connected Living | 29 | Γενικής Χρήσης | HSCWD | 3606489454678 | 8536508000 | 0.0163 kg | 20 | 400
NU310318S | New Unica διακόπτης αλέ ρετούρ με ενδεικτική λυχνία 1 στοιχείου Λευκό | 9.78 | 1 ΤΜΧ | 1 ΤΜΧ | 1-Κατοικία | Connected Living | 29 | Γενικής Χρήσης | HSCWD | 3606489454692 | 8536508000 | 0.0179 kg | 20 | 40
NU310318SDND | New Unica διακόπτης αλέ ρετούρ DND με φωτεινή ένδειξη 1 στοιχείου Λευκό | 38.27 | 1 ΤΜΧ | 5 ΤΜΧ | 1-Κατοικία | Connected Living | 29 | Γενικής Χρήσης | HSCWD | 3606481054371 | 8536508000 | 0.0165 kg | 20 | 160
NU310320 | New Unica διακόπτης αλέ ρετούρ 1 στοιχείου Λευκό antibacterial | 5.88 | 1 ΤΜΧ | 5 ΤΜΧ | 1-Κατοικία | Connected Living | 29 | Γενικής Χρήσης | HSCWD | 3606489454708 | 8536508000 | 0.0163 kg | 20 | 160
NU310330 | New Unica διακόπτης αλέ ρετούρ 1 στοιχείου Αλουμίνιο | 7.41 | 1 ΤΜΧ | 5 ΤΜΧ | 1-Κατοικία | Connected Living | 29 | Γενικής Χρήσης | HSCWD | 3606489454715 | 8536508000 | 0.0163 kg | 20 | 400
NU310330S | New Unica διακόπτης αλέ ρετούρ με ενδεικτική λυχνία 1 στοιχείου Αλουμίνιο | 16.78 | 1 ΤΜΧ | 1 ΤΜΧ | 1-Κατοικία | Connected Living | 29 | Γενικής Χρήσης | HSCWD | 3606489454722 | 8536508000 | 0.0179 kg | 20 | 40
NU310344 | New Unica διακόπτης αλέ ρετούρ 1 στοιχείου Μπεζ | 5.32 | 1 ΤΜΧ | 5 ΤΜΧ | 1-Κατοικία | Connected Living | 29 | Γενικής Χρήσης | HSCWD | 3606481954572 | 8536508000 | 0.0163 kg | 20 | 400
NU310354 | New Unica διακόπτης αλέ ρετούρ 1 στοιχείου Ανθρακί | 7.41 | 1 ΤΜΧ | 5 ΤΜΧ | 1-Κατοικία | Connected Living | 29 | Γενικής Χρήσης | HSCWD | 3606489454739 | 8536508000 | 0.0163 kg | 20 | 160
NU310354S | New Unica διακόπτης αλέ ρετούρ με ενδεικτική λυχνία 1 στοιχείου Ανθρακί | 16.78 | 1 ΤΜΧ | 1 ΤΜΧ | 1-Κατοικία | Connected Living | 29 | Γενικής Χρήσης | HSCWD | 3606489454746 | 8536508000 | 0.0179 kg | 20 | 40
NU310518 | New Unica διακόπτης μεσαίος αλέ ρετούρ 1 στοιχείου Λευκό | 16.78 | 1 ΤΜΧ | 5 ΤΜΧ | 1-Κατοικία | Connected Living | 29 | Γενικής Χρήσης | HSCWD | 3606489454753 | 8536508000 | 0.0192 kg | 20 | 160
NU310520 | New Unica διακόπτης μεσαίος αλέ ρετούρ 1 στοιχείου Λευκό antibacterial | 18.19 | 1 ΤΜΧ | 5 ΤΜΧ | 1-Κατοικία | Connected Living | 29 | Γενικής Χρήσης | HSCWD | 3606481054388 | 8536508000 | 0.0192 kg | 20 | 40
NU310530 | New Unica διακόπτης μεσαίος αλέ ρετούρ 1 στοιχείου Αλουμίνιο | 22.38 | 1 ΤΜΧ | 5 ΤΜΧ | 1-Κατοικία | Connected Living | 29 | Γενικής Χρήσης | HSCWD | 3606489454760 | 8536508000 | 0.0192 kg | 20 | 160
NU310544 | New Unica διακόπτης μεσαίος αλέ ρετούρ 1 στοιχείου Μπεζ | 16.78 | 1 ΤΜΧ | 5 ΤΜΧ | 1-Κατοικία | Connected Living | 29 | Γενικής Χρήσης | HSCWD | 3606481954602 | 8536508000 | 0.0192 kg | 20 | 160
NU310554 | New Unica διακόπτης μεσαίος αλέ ρετούρ 1 στοιχείου Ανθρακί | 22.38 | 1 ΤΜΧ | 5 ΤΜΧ | 1-Κατοικία | Connected Living | 29 | Γενικής Χρήσης | HSCWD | 3606489454777 | 8536508000 | 0.0192 kg | 20 | 40
NU310618 | New Unica μπουτόν 1 στοιχείου Λευκό | 4.91 | 1 ΤΜΧ | 5 ΤΜΧ | 1-Κατοικία | Connected Living | 29 | Γενικής Χρήσης | HSCWD | 3606489454784 | 8536508000 | 0.0148 kg | 20 | 160
NU310618N | New Unica μπουτόν 1 στοιχείου με λυχνία προσανατολισμού Λευκό | 20.98 | 1 ΤΜΧ | 1 ΤΜΧ | 1-Κατοικία | Connected Living | 29 | Γενικής Χρήσης | HSCWD | 3606489454845 | 8536508000 | 0.0164 kg | 20 | 40
NU310620 | New Unica μπουτόν 1 στοιχείου Λευκό antibacterial | 5.88 | 1 ΤΜΧ | 5 ΤΜΧ | 1-Κατοικία | Connected Living | 29 | Γενικής Χρήσης | HSCWD | 3606489454852 | 8536508000 | 0.0148 kg | 20 | 40
NU310630 | New Unica μπουτόν 1 στοιχείου Αλουμίνιο | 6.99 | 1 ΤΜΧ | 5 ΤΜΧ | 1-Κατοικία | Connected Living | 29 | Γενικής Χρήσης | HSCWD | 3606489454869 | 8536508000 | 0.0148 kg | 20 | 160
NU310630N | New Unica μπουτόν 1 στοιχείου με λυχνία προσανατολισμού Αλουμίνιο | 25.17 | 1 ΤΜΧ | 1 ΤΜΧ | 1-Κατοικία | Connected Living | 29 | Γενικής Χρήσης | HSCWD | 3606489454890 | 8536508000 | 0.0164 kg | 20 | 40
NU310644 | New Unica μπουτόν 1 στοιχείου Μπεζ | 4.91 | 1 ΤΜΧ | 5 ΤΜΧ | 1-Κατοικία | Connected Living | 29 | Γενικής Χρήσης | HSCWD | 3606481954633 | 8536508000 | 0.0148 kg | 20 | 160
NU310654 | New Unica μπουτόν 1 στοιχείου Ανθρακί | 6.99 | 1 ΤΜΧ | 5 ΤΜΧ | 1-Κατοικία | Connected Living | 29 | Γενικής Χρήσης | HSCWD | 3606489454906 | 8536508000 | 0.0148 kg | 20 | 160
NU310654N | New Unica μπουτόν 1 στοιχείου με λυχνία προσανατολισμού Ανθρακί | 25.17 | 1 ΤΜΧ | 1 ΤΜΧ | 1-Κατοικία | Connected Living | 29 | Γενικής Χρήσης | HSCWD | 3606489454937 | 8536508000 | 0.0164 kg | 20 | 40
NU310718SC | New Unica μπουτόν ρολών 1 στοιχείου Λευκό | 20.98 | 1 ΤΜΧ | 1 ΤΜΧ | 1-Κατοικία | Connected Living | 29 | Γενικής Χρήσης | HSCWD | 3606481954671 | 8536508000 | 0.035 kg | 10 | 160 | 0.01
NU310754SC | New Unica μπουτόν ρολών 1 στοιχείου Ανθρακί | 26.56 | 1 ΤΜΧ | 1 ΤΜΧ | 1-Κατοικία | Connected Living | 29 | Γενικής Χρήσης | HSCWD | 3606481954701 | 8536508000 | 0.035 kg | 10 | 160 | 0.01
NU310818SC | New Unica διακόπτης ρολών 1 στοιχείου Λευκό | 20.98 | 1 ΤΜΧ | 1 ΤΜΧ | 1-Κατοικία | Connected Living | 29 | Γενικής Χρήσης | HSCWD | 3606481954718 | 8536508000 | 0.036 kg | 10 | 360 | 0.01
NU310830SC | New Unica διακόπτης ρολών 1 στοιχείου Αλουμίνιο | 26.56 | 1 ΤΜΧ | 1 ΤΜΧ | 1-Κατοικία | Connected Living | 29 | Γενικής Χρήσης | HSCWD | 3606481954725 | 8536508000 | 0.036 kg | 10 | 80 | 0.01
NU310844SC | New Unica διακόπτης ρολών 1 στοιχείου Μπεζ | 20.98 | 1 ΤΜΧ | 1 ΤΜΧ | 1-Κατοικία | Connected Living | 29 | Γενικής Χρήσης | HSCWD | 3606481954732 | 8536508000 | 0.036 kg | 10 | 360 | 0.01
NU310854SC | New Unica διακόπτης ρολών 1 στοιχείου Ανθρακί | 26.56 | 1 ΤΜΧ | 1 ΤΜΧ | 1-Κατοικία | Connected Living | 29 | Γενικής Χρήσης | HSCWD | 3606481954749 | 8536508000 | 0.036 kg | 10 | 160 | 0.01
NU313618 | New Unica μπουτόν επαφής NO/NC 1 στοιχείου Λευκό | 8.13 | 1 ΤΜΧ | 1 ΤΜΧ | 1-Κατοικία | Connected Living | 29 | Γενικής Χρήσης | HSCWD | 3606489454944 | 8536508000 | 0.0164 kg | 20 | 160
NU313630 | New Unica μπουτόν επαφής NO/NC 1 στοιχείου Αλουμίνιο | 12.58 | 1 ΤΜΧ | 1 ΤΜΧ | 1-Κατοικία | Connected Living | 29 | Γενικής Χρήσης | HSCWD | 3606489454951 | 8536508000 | 0.0164 kg | 20
NU313654 | New Unica μπουτόν επαφής NO/NC 1 στοιχείου Ανθρακί | 12.58 | 1 ΤΜΧ | 1 ΤΜΧ | 1-Κατοικία | Connected Living | 29 | Γενικής Χρήσης | HSCWD | 3606489454968 | 8536508000 | 0.0164 kg | 20
NU320118 | New Unica διακότης απλός Λευκό | 4.91 | 1 ΤΜΧ | 10 ΤΜΧ | 1-Κατοικία | Connected Living | 29 | Γενικής Χρήσης | HSCWD | 3606489455033 | 8536508000 | 0.0173 kg | 10 | 200
NU320120 | New Unica διακότης απλός Λευκό antibacterial | 5.59 | 1 ΤΜΧ | 10 ΤΜΧ | 1-Κατοικία | Connected Living | 29 | Γενικής Χρήσης | HSCWD | 3606481054395 | 8536508000 | 0.0173 kg | 10 | 200
NU320130 | New Unica διακότης απλός Αλουμίνιο | 6.99 | 1 ΤΜΧ | 10 ΤΜΧ | 1-Κατοικία | Connected Living | 29 | Γενικής Χρήσης | HSCWD | 3606489455040 | 8536508000 | 0.023 kg | 10 | 200
NU320144 | New Unica διακότης απλός Μπεζ | 4.91 | 1 ΤΜΧ | 10 ΤΜΧ | 1-Κατοικία | Connected Living | 29 | Γενικής Χρήσης | HSCWD | 3606481954879 | 8536508000 | 0.0173 kg | 10 | 200
NU320154 | New Unica διακότης απλός Ανθρακί | 6.99 | 1 ΤΜΧ | 10 ΤΜΧ | 1-Κατοικία | Connected Living | 29 | Γενικής Χρήσης | HSCWD | 3606489455057 | 8536508000 | 0.023 kg | 10 | 200
NU320318 | New Unica διακόπτης αλέ ρετούρ Λευκό | 5.32 | 1 ΤΜΧ | 10 ΤΜΧ | 1-Κατοικία | Connected Living | 29 | Γενικής Χρήσης | HSCWD | 3606489455064 | 8536508000 | 0.0189 kg | 10 | 200
NU320318S | New Unica διακόπτης αλέ ρετούρ με ενδεικτική λυχνία Λευκό | 9.78 | 1 ΤΜΧ | 1 ΤΜΧ | 1-Κατοικία | Connected Living | 29 | Γενικής Χρήσης | HSCWD | 3606489455088 | 8536508000 | 0.0205 kg | 10 | 80
NU320320 | New Unica διακόπτης αλέ ρετούρ Λευκό antibacterial | 7.7 | 1 ΤΜΧ | 10 ΤΜΧ | 1-Κατοικία | Connected Living | 29 | Γενικής Χρήσης | HSCWD | 3606489455095 | 8536508000 | 0.0189 kg | 10 | 80
NU320320VMC | New Unica διακόπτης ανεμιστήρα Λευκό antibacterial | 9.51 | 1 ΤΜΧ | 1 ΤΜΧ | 1-Κατοικία | Connected Living | 29 | Γενικής Χρήσης | HSCWD | 3606489455101 | 8536508000 | 0.0189 kg | 10 | 70
NU320330 | New Unica διακόπτης αλέ ρετούρ Αλουμίνιο | 7.41 | 1 ΤΜΧ | 10 ΤΜΧ | 1-Κατοικία | Connected Living | 29 | Γενικής Χρήσης | HSCWD | 3606489455118 | 8536508000 | 0.0243 kg | 10 | 200
NU320330S | New Unica διακόπτης αλέ ρετούρ με ενδεικτική λυχνία Αλουμίνιο | 16.78 | 1 ΤΜΧ | 1 ΤΜΧ | 1-Κατοικία | Connected Living | 29 | Γενικής Χρήσης | HSCWD | 3606489455125 | 8536508000 | 0.0205 kg | 10 | 80
NU320330VMC | New Unica διακόπτης ανεμιστήρα Αλουμίνιο | 11.18 | 1 ΤΜΧ | 1 ΤΜΧ | 1-Κατοικία | Connected Living | 29 | Γενικής Χρήσης | HSCWD | 3606489455132 | 8536508000 | 0.0189 kg | 10 | 20
NU320344 | New Unica διακόπτης αλέ ρετούρ Μπεζ | 5.32 | 1 ΤΜΧ | 10 ΤΜΧ | 1-Κατοικία | Connected Living | 29 | Γενικής Χρήσης | HSCWD | 3606481954893 | 8536508000 | 0.0189 kg | 10 | 200
NU320354 | New Unica διακόπτης αλέ ρετούρ Ανθρακί | 7.41 | 1 ΤΜΧ | 10 ΤΜΧ | 1-Κατοικία | Connected Living | 29 | Γενικής Χρήσης | HSCWD | 3606489455149 | 8536508000 | 0.0243 kg | 10 | 200
NU320354S | New Unica διακόπτης αλέ ρετούρ με ενδεικτική λυχνία Ανθρακί | 16.78 | 1 ΤΜΧ | 1 ΤΜΧ | 1-Κατοικία | Connected Living | 29 | Γενικής Χρήσης | HSCWD | 3606489455156 | 8536508000 | 0.0205 kg | 10 | 20
NU320354VMC | New Unica διακόπτης ανεμιστήρα Ανθρακί | 11.18 | 1 ΤΜΧ | 1 ΤΜΧ | 1-Κατοικία | Connected Living | 29 | Γενικής Χρήσης | HSCWD | 3606489455163 | 8536508000 | 0.0189 kg | 10 | 20
NU320518 | New Unica διακόπτης μεσαίος αλέ ρετούρ Λευκό | 16.78 | 1 ΤΜΧ | 10 ΤΜΧ | 1-Κατοικία | Connected Living | 29 | Γενικής Χρήσης | HSCWD | 3606489455170 | 8536508000 | 0.0216 kg | 10 | 200
NU320520 | New Unica διακόπτης μεσαίος αλέ ρετούρ Λευκό antibacterial | 19.58 | 1 ΤΜΧ | 10 ΤΜΧ | 1-Κατοικία | Connected Living | 29 | Γενικής Χρήσης | HSCWD | 3606481054401 | 8536508000 | 0.0216 kg | 10 | 200
NU320530 | New Unica διακόπτης μεσαίος αλέ ρετούρ Αλουμίνιο | 22.38 | 1 ΤΜΧ | 10 ΤΜΧ | 1-Κατοικία | Connected Living | 29 | Γενικής Χρήσης | HSCWD | 3606489455187 | 8536508000 | 0.0216 kg | 10 | 200
NU320544 | New Unica διακόπτης μεσαίος αλέ ρετούρ Μπεζ | 16.78 | 1 ΤΜΧ | 10 ΤΜΧ | 1-Κατοικία | Connected Living | 29 | Γενικής Χρήσης | HSCWD | 3606481954909 | 8536508000 | 0.0216 kg | 10 | 80
NU320554 | New Unica διακόπτης μεσαίος αλέ ρετούρ Ανθρακί | 22.38 | 1 ΤΜΧ | 10 ΤΜΧ | 1-Κατοικία | Connected Living | 29 | Γενικής Χρήσης | HSCWD | 3606489455194 | 8536508000 | 0.0216 kg | 10 | 200
NU320618 | New Unica μπουτόν Λευκό | 4.91 | 1 ΤΜΧ | 10 ΤΜΧ | 1-Κατοικία | Connected Living | 29 | Γενικής Χρήσης | HSCWD | 3606489455200 | 8536508000 | 0.0175 kg | 10 | 200
NU320618C | New Unica μπουτόν με σύμβολο κουδουνιού Λευκό | 4.91 | 1 ΤΜΧ | 1 ΤΜΧ | 1-Κατοικία | Connected Living | 29 | Γενικής Χρήσης | HSCWD | 3606489455217 | 8536508000 | 0.0175 kg | 200 | 800
NU320618CN | New Unica μπουτόν με λυχνία προσανατολισμού και σύμβολο κουδουνιού Λευκό | 20.98 | 1 ΤΜΧ | 1 ΤΜΧ | 1-Κατοικία | Connected Living | 29 | Γενικής Χρήσης | HSCWD | 3606489455224 | 8536508000 | 0.0207 kg | 10 | 80
NU320618L | New Unica μπουτόν με σύμβολο λαμπτήρα Λευκό | 4.91 | 1 ΤΜΧ | 1 ΤΜΧ | 1-Κατοικία | Connected Living | 29 | Γενικής Χρήσης | HSCWD | 3606489455255 | 8536508000 | 0.0175 kg | 10 | 80
NU320618LN | New Unica μπουτόν με λυχνία προσανατολισμού και σύμβολο λαμπτήρα Λευκό | 20.98 | 1 ΤΜΧ | 1 ΤΜΧ | 1-Κατοικία | Connected Living | 29 | Γενικής Χρήσης | HSCWD | 3606489455262 | 8536508000 | 0.0207 kg | 10 | 80
NU320618N | New Unica μπουτόν με λυχνία προσανατολισμού Λευκό | 20.98 | 1 ΤΜΧ | 1 ΤΜΧ | 1-Κατοικία | Connected Living | 29 | Γενικής Χρήσης | HSCWD | 3606489455279 | 8536508000 | 0.0207 kg | 10 | 20
NU320620 | New Unica μπουτόν Λευκό antibacterial | 7.7 | 1 ΤΜΧ | 10 ΤΜΧ | 1-Κατοικία | Connected Living | 29 | Γενικής Χρήσης | HSCWD | 3606489455286 | 8536508000 | 0.0175 kg | 10 | 80
NU320630 | New Unica μπουτόν Αλουμίνιο | 6.99 | 1 ΤΜΧ | 10 ΤΜΧ | 1-Κατοικία | Connected Living | 29 | Γενικής Χρήσης | HSCWD | 3606489455309 | 8536508000 | 0.0231 kg | 10 | 200
NU320630N | New Unica μπουτόν με λυχνία προσανατολισμού Αλουμίνιο | 25.17 | 1 ΤΜΧ | 1 ΤΜΧ | 1-Κατοικία | Connected Living | 29 | Γενικής Χρήσης | HSCWD | 3606489455354 | 8536508000 | 0.0252 kg | 10 | 20
NU320644 | New Unica μπουτόν Μπεζ | 4.91 | 1 ΤΜΧ | 10 ΤΜΧ | 1-Κατοικία | Connected Living | 29 | Γενικής Χρήσης | HSCWD | 3606481954916 | 8536508000 | 0.0175 kg | 10 | 20
NU320654 | New Unica μπουτόν Ανθρακί | 6.99 | 1 ΤΜΧ | 10 ΤΜΧ | 1-Κατοικία | Connected Living | 29 | Γενικής Χρήσης | HSCWD | 3606489455361 | 8536508000 | 0.0231 kg | 10 | 80
NU320654CN | New Unica μπουτόν με λυχνία προσανατολισμού και σύμβολο κουδουνιού Ανθρακί | 25.17 | 1 ΤΜΧ | 1 ΤΜΧ | 1-Κατοικία | Connected Living | 29 | Γενικής Χρήσης | HSCWD | 3606489455385 | 8536508000 | 0.0252 kg | 10 | 20
NU320654N | New Unica μπουτόν με λυχνία προσανατολισμού Ανθρακί | 25.17 | 1 ΤΜΧ | 1 ΤΜΧ | 1-Κατοικία | Connected Living | 29 | Γενικής Χρήσης | HSCWD | 3606489455415 | 8536508000 | 0.0252 kg | 10 | 20
NU320718 | New Unica μπουτόν ρολών Λευκό | 19.58 | 1 ΤΜΧ | 10 ΤΜΧ | 1-Κατοικία | Connected Living | 29 | Γενικής Χρήσης | HSCWD | 3606489455422 | 8536508000 | 0.0331 kg | 10 | 80 | 0.01
NU320730 | New Unica μπουτόν ρολών Αλουμίνιο | 25.17 | 1 ΤΜΧ | 10 ΤΜΧ | 1-Κατοικία | Connected Living | 29 | Γενικής Χρήσης | HSCWD | 3606489455439 | 8536508000 | 0.0331 kg | 10 | 80 | 0.01
NU320744 | New Unica μπουτόν ρολών Μπεζ | 19.58 | 1 ΤΜΧ | 10 ΤΜΧ | 1-Κατοικία | Connected Living | 29 | Γενικής Χρήσης | HSCWD | 3606481954947 | 8536508000 | 0.0331 kg | 10 | 20 | 0.01
NU320754 | New Unica μπουτόν ρολών Ανθρακί | 25.17 | 1 ΤΜΧ | 10 ΤΜΧ | 1-Κατοικία | Connected Living | 29 | Γενικής Χρήσης | HSCWD | 3606489455446 | 8536508000 | 0.0331 kg | 10 | 20 | 0.01
NU320818 | New Unica διακόπτης ρολών Λευκό | 19.58 | 1 ΤΜΧ | 10 ΤΜΧ | 1-Κατοικία | Connected Living | 29 | Γενικής Χρήσης | HSCWD | 3606489455453 | 8536508000 | 0.0335 kg | 10 | 80 | 0.01
NU320820 | New Unica διακόπτης ρολών Λευκό antibacterial | 22.38 | 1 ΤΜΧ | 10 ΤΜΧ | 1-Κατοικία | Connected Living | 29 | Γενικής Χρήσης | HSCWD | 3606489455460 | 8536508000 | 0.0335 kg | 10 | 20 | 0.01
NU320830 | New Unica διακόπτης ρολών Αλουμίνιο | 25.17 | 1 ΤΜΧ | 10 ΤΜΧ | 1-Κατοικία | Connected Living | 29 | Γενικής Χρήσης | HSCWD | 3606489455477 | 8536508000 | 0.0335 kg | 10 | 80 | 0.01
NU320844 | New Unica διακόπτης ρολών Μπεζ | 19.58 | 1 ΤΜΧ | 10 ΤΜΧ | 1-Κατοικία | Connected Living | 29 | Γενικής Χρήσης | HSCWD | 3606481954954 | 8536508000 | 0.0335 kg | 10 | 20 | 0.01
NU320854 | New Unica διακόπτης ρολών Ανθρακί | 25.17 | 1 ΤΜΧ | 10 ΤΜΧ | 1-Κατοικία | Connected Living | 29 | Γενικής Χρήσης | HSCWD | 3606489455484 | 8536508000 | 0.0335 kg | 10 | 80 | 0.01
NU321118 | New Unica διακόπτης κομμυτατέρ Λευκό | 10.5 | 1 ΤΜΧ | 10 ΤΜΧ | 1-Κατοικία | Connected Living | 29 | Γενικής Χρήσης | HSCWD | 3606489455491 | 8536508000 | 0.0284 kg | 10 | 80
NU321130 | New Unica διακόπτης κομμυτατέρ Αλουμίνιο | 16.78 | 1 ΤΜΧ | 10 ΤΜΧ | 1-Κατοικία | Connected Living | 29 | Γενικής Χρήσης | HSCWD | 3606481064042 | 8536508000 | 0.0284 kg | 10 | 100
NU321144 | New Unica διακόπτης κομμυτατέρ Μπεζ | 10.5 | 1 ΤΜΧ | 10 ΤΜΧ | 1-Κατοικία | Connected Living | 29 | Γενικής Χρήσης | HSCWD | 3606481954961 | 8536508000 | 0.0284 kg | 10 | 80
NU321154 | New Unica διακόπτης κομμυτατέρ Ανθρακί | 16.78 | 1 ΤΜΧ | 10 ΤΜΧ | 1-Κατοικία | Connected Living | 29 | Γενικής Χρήσης | HSCWD | 3606481064059 | 8536508000 | 0.0284 kg | 10 | 240
NU321318 | New Unica διακόπτης διπλός αλέ ρετούρ Λευκό | 12.58 | 1 ΤΜΧ | 5 ΤΜΧ | 1-Κατοικία | Connected Living | 29 | Γενικής Χρήσης | HSCWD | 3606489455507 | 8536508000 | 0.0315 kg | 10 | 80
NU321330 | New Unica διακόπτης διπλός αλέ ρετούρ Αλουμίνιο | 20.98 | 1 ΤΜΧ | 5 ΤΜΧ | 1-Κατοικία | Connected Living | 29 | Γενικής Χρήσης | HSCWD | 3606489455521 | 8536508000 | 0.0315 kg | 10 | 80
NU321344 | New Unica διακόπτης διπλός αλέ ρετούρ Μπεζ | 12.58 | 1 ΤΜΧ | 5 ΤΜΧ | 1-Κατοικία | Connected Living | 29 | Γενικής Χρήσης | HSCWD | 3606481954978 | 8536508000 | 0.0315 kg | 10 | 80
NU321354 | New Unica διακόπτης διπλός αλέ ρετούρ Ανθρακί | 20.98 | 1 ΤΜΧ | 5 ΤΜΧ | 1-Κατοικία | Connected Living | 29 | Γενικής Χρήσης | HSCWD | 3606489455538 | 8536508000 | 0.0315 kg | 10 | 80
NU321418 | New Unica διακόπτης ανεμιστήρα με on/off Λευκό | 16.78 | 1 ΤΜΧ | 1 ΤΜΧ | 1-Κατοικία | Connected Living | 29 | Γενικής Χρήσης | HSCWD | 3606489516970 | 8536508000 | 0.0312 kg | 10 | 20
NU322620 | New Unica μπουτόν με κορδόνι Λευκό antibacterial | 23.78 | 1 ΤΜΧ | 5 ΤΜΧ | 1-Κατοικία | Connected Living | 29 | Γενικής Χρήσης | HSCWD | 3606489455583 | 8536508000 | 0.035 kg | 20 |  | 0.01
NU322630 | New Unica μπουτόν με κορδόνι Αλουμίνιο | 26.56 | 1 ΤΜΧ | 5 ΤΜΧ | 1-Κατοικία | Connected Living | 29 | Γενικής Χρήσης | HSCWD | 3606489455590 | 8536508000 | 0.035 kg | 10 | 20 | 0.01
NU322644 | New Unica μπουτόν με κορδόνι Μπεζ | 20.98 | 1 ΤΜΧ | 5 ΤΜΧ | 1-Κατοικία | Connected Living | 29 | Γενικής Χρήσης | HSCWD | 3606481954985 | 8536508000 | 0.0291 kg | 10 | 20
NU322654 | New Unica μπουτόν με κορδόνι Ανθρακί | 26.56 | 1 ΤΜΧ | 5 ΤΜΧ | 1-Κατοικία | Connected Living | 29 | Γενικής Χρήσης | HSCWD | 3606489455606 | 8536508000 | 0.035 kg | 10 | 20 | 0.01
NU323218S | New Unica διακόπτης διπολικός 32 A με ενδεικτική λυχνία Λευκό | 27.97 | 1 ΤΜΧ | 1 ΤΜΧ | 1-Κατοικία | Connected Living | 29 | Γενικής Χρήσης | HSCWD | 3606481954992 | 8536508000 | 0.039 kg | 10 | 100 | 0.01
NU323230S | New Unica διακόπτης διπολικός 32 A με ενδεικτική λυχνία Αλουμίνιο | 30.76 | 1 ΤΜΧ | 1 ΤΜΧ | 1-Κατοικία | Connected Living | 29 | Γενικής Χρήσης | HSCWD | 3606481955005 | 8536508000 | 0.039 kg | 10 | 100 | 0.01
NU323244S | New Unica διακόπτης διπολικός 32 A με ενδεικτική λυχνία Μπεζ | 27.97 | 1 ΤΜΧ | 1 ΤΜΧ | 1-Κατοικία | Connected Living | 29 | Γενικής Χρήσης | HSCWD | 3606481955012 | 8536508000 | 0.039 kg | 10 | 100 | 0.01
NU323254S | New Unica διακόπτης διπολικός 32 A με ενδεικτική λυχνία Ανθρακί | 30.76 | 1 ΤΜΧ | 1 ΤΜΧ | 1-Κατοικία | Connected Living | 29 | Γενικής Χρήσης | HSCWD | 3606481955029 | 8536508000 | 0.039 kg | 10 | 100 | 0.01
NU323618 | New Unica μπουτόν επαφής NO/NC Λευκό | 8.13 | 1 ΤΜΧ | 1 ΤΜΧ | 1-Κατοικία | Connected Living | 29 | Γενικής Χρήσης | HSCWD | 3606489455613 | 8536508000 | 0.0191 kg | 10 | 20
NU323718 | New Unica μπουτόν ρολών με Stop Λευκό | 20.98 | 1 ΤΜΧ | 10 ΤΜΧ | 1-Κατοικία | Connected Living | 29 | Γενικής Χρήσης | HSCWD | 3606489455644 | 8536508000 | 0.0288 kg | 10 | 80
NU323730 | New Unica μπουτόν ρολών με Stop Αλουμίνιο | 26.56 | 1 ΤΜΧ | 10 ΤΜΧ | 1-Κατοικία | Connected Living | 29 | Γενικής Χρήσης | HSCWD | 3606489455651 | 8536508000 | 0.0288 kg | 20
NU323754 | New Unica μπουτόν ρολών με Stop Ανθρακί | 26.56 | 1 ΤΜΧ | 20 ΤΜΧ | 1-Κατοικία | Connected Living | 29 | Γενικής Χρήσης | HSCWD | 3606489455668 | 8536508000 | 0.0288 kg | 20
NU324620 | New Unica μπουτόν κουδουνιού με θέση επιγραφής Λευκό antibacterial | 12.58 | 1 ΤΜΧ | 10 ΤΜΧ | 1-Κατοικία | Connected Living | 29 | Γενικής Χρήσης | HSCWD | 3606489455675 | 8536508000 | 0.0258 kg | 10 | 80
NU324630 | New Unica μπουτόν κουδουνιού με θέση επιγραφής Αλουμίνιο | 15.38 | 1 ΤΜΧ | 10 ΤΜΧ | 1-Κατοικία | Connected Living | 29 | Γενικής Χρήσης | HSCWD | 3606489455682 | 8536508000 | 0.0258 kg | 10 | 80
NU324654 | New Unica μπουτόν κουδουνιού με θέση επιγραφής Ανθρακί | 15.38 | 1 ΤΜΧ | 10 ΤΜΧ | 1-Κατοικία | Connected Living | 29 | Γενικής Χρήσης | HSCWD | 3606489455699 | 8536508000 | 0.0258 kg | 10 | 80
NU328318 | New Unica διακόπτης δωματίου με κάρτα Λευκό | 26.56 | 1 ΤΜΧ | 5 ΤΜΧ | 1-Κατοικία | Connected Living | 29 | Γενικής Χρήσης | HSCWD | 3606489455804 | 8536508000 | 0.0323 kg | 10 | 80
NU328330 | New Unica διακόπτης δωματίου με κάρτα Αλουμίνιο | 34.94 | 1 ΤΜΧ | 5 ΤΜΧ | 1-Κατοικία | Connected Living | 29 | Γενικής Χρήσης | HSCWD | 3606489455811 | 8536508000 | 0.0323 kg | 10 | 80
NU328344 | New Unica διακόπτης δωματίου με κάρτα Μπεζ | 26.56 | 1 ΤΜΧ | 5 ΤΜΧ | 1-Κατοικία | Connected Living | 29 | Γενικής Χρήσης | HSCWD | 3606481955098 | 8536508000 | 0.0323 kg | 10 | 20
NU328354 | New Unica διακόπτης δωματίου με κάρτα Ανθρακί | 34.94 | 1 ΤΜΧ | 5 ΤΜΧ | 1-Κατοικία | Connected Living | 29 | Γενικής Χρήσης | HSCWD | 3606489455828 | 8536508000 | 0.0323 kg | 10 | 20
NU340618 | New Unica πρίζα 1xRJ45 Cat6 STP με κλίση 1 στοιχείου Λευκό | 20.98 | 1 ΤΜΧ | 5 ΤΜΧ | 1-Κατοικία | Connected Living | 29 | Γενικής Χρήσης | HSSPE | 3606489467173 | 8536699099 |  | 10 | 20 | 0.01
NU341018 | New Unica πρίζα 1xRJ45 Cat5E UTP 1 στοιχείου Λευκό | 9.78 | 1 ΤΜΧ | 5 ΤΜΧ | 1-Κατοικία | Connected Living | 29 | Γενικής Χρήσης | HSSPE | 3606489466855 | 8536699099 |  | 10 | 100
NU341030 | New Unica πρίζα 1xRJ45 Cat5E UTP 1 στοιχείου Αλουμίνιο | 16.78 | 1 ΤΜΧ | 5 ΤΜΧ | 1-Κατοικία | Connected Living | 29 | Γενικής Χρήσης | HSSPE | 3606489466862 | 8536699099 |  | 10 | 100
NU341044 | New Unica πρίζα 1xRJ45 Cat5E UTP 1 στοιχείου Μπεζ | 9.78 | 1 ΤΜΧ | 5 ΤΜΧ | 1-Κατοικία | Connected Living | 29 | Γενικής Χρήσης | HSSPE | 3606481955104 | 8536699099 |  | 10 | 50
NU341054 | New Unica πρίζα 1xRJ45 Cat5E UTP 1 στοιχείου Ανθρακί | 16.78 | 1 ΤΜΧ | 5 ΤΜΧ | 1-Κατοικία | Connected Living | 29 | Γενικής Χρήσης | HSSPE | 3606489467135 | 8536699099 |  | 10 | 100
NU341118 | New Unica πρίζα 1xRJ45 Cat5E UTP Λευκό | 11.18 | 1 ΤΜΧ | 5 ΤΜΧ | 1-Κατοικία | Connected Living | 29 | Γενικής Χρήσης | HSSPE | 3606489466770 | 8536699099 |  | 10 | 240
NU341130 | New Unica πρίζα 1xRJ45 Cat5E UTP Αλουμίνιο | 18.19 | 1 ΤΜΧ | 5 ΤΜΧ | 1-Κατοικία | Connected Living | 29 | Γενικής Χρήσης | HSSPE | 3606489466787 | 8536699099 |  | 10 | 100
NU341144 | New Unica πρίζα 1xRJ45 Cat5E UTP Μπεζ | 11.18 | 1 ΤΜΧ | 5 ΤΜΧ | 1-Κατοικία | Connected Living | 29 | Γενικής Χρήσης | HSSPE | 3606481955111 | 8536699099 |  | 10 | 100
NU341154 | New Unica πρίζα 1xRJ45 Cat5E UTP Ανθρακί | 18.19 | 1 ΤΜΧ | 5 ΤΜΧ | 1-Κατοικία | Connected Living | 29 | Γενικής Χρήσης | HSSPE | 3606489467142 | 8536699099 |  | 10 | 240
NU341418 | New Unica πρίζα 1xRJ45 Cat6 UTP 1 στοιχείου Λευκό | 10.5 | 1 ΤΜΧ | 5 ΤΜΧ | 1-Κατοικία | Connected Living | 29 | Γενικής Χρήσης | HSSPE | 3606489466879 | 8536699099 |  | 10 | 50
NU341430 | New Unica πρίζα 1xRJ45 Cat6 UTP 1 στοιχείου Αλουμίνιο | 17.48 | 1 ΤΜΧ | 5 ΤΜΧ | 1-Κατοικία | Connected Living | 29 | Γενικής Χρήσης | HSSPE | 3606489466886 | 8536699099 |  | 10 | 50
NU341444 | New Unica πρίζα 1xRJ45 Cat6 UTP 1 στοιχείου Μπεζ | 10.5 | 1 ΤΜΧ | 5 ΤΜΧ | 1-Κατοικία | Connected Living | 29 | Γενικής Χρήσης | HSSPE | 3606481955142 | 8536699099 |  | 10 | 100
NU341454 | New Unica πρίζα 1xRJ45 Cat6 UTP 1 στοιχείου Ανθρακί | 17.48 | 1 ΤΜΧ | 5 ΤΜΧ | 1-Κατοικία | Connected Living | 29 | Γενικής Χρήσης | HSSPE | 3606489467159 | 8536699099 |  | 10 | 20
NU341518 | New Unica πρίζα 1xRJ45 Cat6 UTP Λευκό | 11.47 | 1 ΤΜΧ | 5 ΤΜΧ | 1-Κατοικία | Connected Living | 29 | Γενικής Χρήσης | HSSPE | 3606489466794 | 8536699099 |  | 10 | 50
NU341530 | New Unica πρίζα 1xRJ45 Cat6 UTP Αλουμίνιο | 18.88 | 1 ΤΜΧ | 5 ΤΜΧ | 1-Κατοικία | Connected Living | 29 | Γενικής Χρήσης | HSSPE | 3606489466800 | 8536699099 |  | 10 | 50
NU341544 | New Unica πρίζα 1xRJ45 Cat6 UTP Μπεζ | 11.47 | 1 ΤΜΧ | 5 ΤΜΧ | 1-Κατοικία | Connected Living | 29 | Γενικής Χρήσης | HSSPE | 3606481955159 | 8536699099 |  | 10 | 20
NU341554 | New Unica πρίζα 1xRJ45 Cat6 UTP Ανθρακί | 18.88 | 1 ΤΜΧ | 5 ΤΜΧ | 1-Κατοικία | Connected Living | 29 | Γενικής Χρήσης | HSSPE | 3606489467166 | 8536699099 |  | 10 | 50
NU341618 | New Unica πρίζα 1xRJ45 Cat6 STP 1 στοιχείου Λευκό | 20.98 | 1 ΤΜΧ | 5 ΤΜΧ | 1-Κατοικία | Connected Living | 29 | Γενικής Χρήσης | HSSPE | 3606489466916 | 8536699099 |  | 10 | 100 | 0.01
NU341630 | New Unica πρίζα 1xRJ45 Cat6 STP 1 στοιχείου Αλουμίνιο | 26.56 | 1 ΤΜΧ | 5 ΤΜΧ | 1-Κατοικία | Connected Living | 29 | Γενικής Χρήσης | HSSPE | 3606489466923 | 8536699099 |  | 10 | 20 | 0.01
NU341644 | New Unica πρίζα 1xRJ45 Cat6 STP 1 στοιχείου Μπεζ | 20.98 | 1 ΤΜΧ | 5 ΤΜΧ | 1-Κατοικία | Connected Living | 29 | Γενικής Χρήσης | HSSPE | 3606481955166 | 8536699099 |  | 10 | 20
NU341654 | New Unica πρίζα 1xRJ45 Cat6 STP 1 στοιχείου Ανθρακί | 26.56 | 1 ΤΜΧ | 5 ΤΜΧ | 1-Κατοικία | Connected Living | 29 | Γενικής Χρήσης | HSSPE | 3606489467562 | 8536699099 |  | 10 | 100 | 0.01
NU341718 | New Unica πρίζα 1xRJ45 Cat6 STP Λευκό | 25.17 | 1 ΤΜΧ | 5 ΤΜΧ | 1-Κατοικία | Connected Living | 29 | Γενικής Χρήσης | HSSPE | 3606489466831 | 8536699099 |  | 10 | 100 | 0.01
NU341730 | New Unica πρίζα 1xRJ45 Cat6 STP Αλουμίνιο | 27.97 | 1 ΤΜΧ | 5 ΤΜΧ | 1-Κατοικία | Connected Living | 29 | Γενικής Χρήσης | HSSPE | 3606489466848 | 8536699099 |  | 10 | 20 | 0.01
NU341754 | New Unica πρίζα 1xRJ45 Cat6 STP Ανθρακί | 27.97 | 1 ΤΜΧ | 5 ΤΜΧ | 1-Κατοικία | Connected Living | 29 | Γενικής Χρήσης | HSSPE | 3606489467593 | 8536699099 |  | 10 | 100 | 0.01
NU341818 | New Unica 2xUSB 2,1A type A Λευκό | 41.93 | 1 ΤΜΧ | 1 ΤΜΧ | 1-Κατοικία | Connected Living | 29 | Γενικής Χρήσης | HSCWD | 3606489455835 | 8504408390 | 0.082 kg | 10 | 100 | 0.01
NU341830 | New Unica 2xUSB 2,1A type A Αλουμίνιο | 48.92 | 1 ΤΜΧ | 1 ΤΜΧ | 1-Κατοικία | Connected Living | 29 | Γενικής Χρήσης | HSCWD | 3606489455842 | 8504408390 | 0.082 kg | 10 | 50 | 0.01
NU341844 | New Unica 2xUSB 2,1A type A Μπεζ | 41.93 | 1 ΤΜΧ | 1 ΤΜΧ | 1-Κατοικία | Connected Living | 29 | Γενικής Χρήσης | HSCWD | 3606481955173 | 8536699099 | 0.082 kg | 10 | 20 | 0.02
NU341854 | New Unica 2xUSB 2,1A type A Ανθρακί | 48.92 | 1 ΤΜΧ | 1 ΤΜΧ | 1-Κατοικία | Connected Living | 29 | Γενικής Χρήσης | HSCWD | 3606489455859 | 8504408390 | 0.082 kg | 10 | 50 | 0.01
NU341918 | New Unica πρίζα 1xRJ45 Cat6 FTP Λευκό | 14 | 1 ΤΜΧ | 5 ΤΜΧ | 1-Κατοικία | Connected Living | 29 | Γενικής Χρήσης | HSSPE | 3606489467449 | 8536699099 |  | 10 | 100 | 0.01
NU341930 | New Unica πρίζα 1xRJ45 Cat6 FTP Αλουμίνιο | 19.58 | 1 ΤΜΧ | 5 ΤΜΧ | 1-Κατοικία | Connected Living | 29 | Γενικής Χρήσης | HSSPE | 3606489467456 | 8536699099 |  | 10 | 50 | 0.01
NU341954 | New Unica πρίζα 1xRJ45 Cat6 FTP Ανθρακί | 19.58 | 1 ΤΜΧ | 5 ΤΜΧ | 1-Κατοικία | Connected Living | 29 | Γενικής Χρήσης | HSSPE | 3606489467463 | 8536699099 |  | 10 | 100 | 0.01
NU342018 | New Unica πρίζα 2xRJ45 Cat5E UTP Λευκό | 20.98 | 1 ΤΜΧ | 5 ΤΜΧ | 1-Κατοικία | Connected Living | 29 | Γενικής Χρήσης | HSSPE | 3606489467531 | 8536699099 |  | 10 | 20
NU342030 | New Unica πρίζα 2xRJ45 Cat5E UTP Αλουμίνιο | 27.97 | 1 ΤΜΧ | 5 ΤΜΧ | 1-Κατοικία | Connected Living | 29 | Γενικής Χρήσης | HSSPE | 3606489467548 | 8536699099 |  | 10 | 40
NU342054 | New Unica πρίζα 2xRJ45 Cat5E UTP Ανθρακί | 27.97 | 1 ΤΜΧ | 5 ΤΜΧ | 1-Κατοικία | Connected Living | 29 | Γενικής Χρήσης | HSSPE | 3606489467555 | 8536699099 |  | 10 | 20
NU342618 | New Unica πρίζα 2xRJ45 Cat6 STP Λευκό | 27.97 | 1 ΤΜΧ | 5 ΤΜΧ | 1-Κατοικία | Connected Living | 29 | Γενικής Χρήσης | HSSPE | 3606489467616 | 8536699099 |  | 10 | 20 | 0.01
NU342630 | New Unica πρίζα 2xRJ45 Cat6 STP Αλουμίνιο | 34.94 | 1 ΤΜΧ | 5 ΤΜΧ | 1-Κατοικία | Connected Living | 29 | Γενικής Χρήσης | HSSPE | 3606489467630 | 8536699099 |  | 10 | 20 | 0.01
NU342654 | New Unica πρίζα 2xRJ45 Cat6 STP Ανθρακί | 34.94 | 1 ΤΜΧ | 5 ΤΜΧ | 1-Κατοικία | Connected Living | 29 | Γενικής Χρήσης | HSSPE | 3606489467654 | 8536699099 |  | 10 | 20 | 0.01
NU342918 | New Unica πρίζα δεδομένων USB 2.0 1 στοιχείου Λευκό | 69.88 | 1 ΤΜΧ | 1 ΤΜΧ | 1-Κατοικία | Connected Living | 29 | Γενικής Χρήσης | HSSPE | 3606489455897 | 8504408390 | 0.014 kg | 10 | 50
NU342930 | New Unica πρίζα δεδομένων USB 2.0 1 στοιχείου Αλουμίνιο | 76.86 | 1 ΤΜΧ | 1 ΤΜΧ | 1-Κατοικία | Connected Living | 29 | Γενικής Χρήσης | HSSPE | 3606489455903 | 8504408390 | 0.014 kg | 10 | 320
NU342954 | New Unica πρίζα δεδομένων USB 2.0 1 στοιχείου Ανθρακί | 76.86 | 1 ΤΜΧ | 1 ΤΜΧ | 1-Κατοικία | Connected Living | 29 | Γενικής Χρήσης | HSSPE | 3606489455910 | 8504408390 | 0.014 kg | 10
NU343018 | New Unica πρίζα HDMI προκαλωδιωμένη 1 στοιχείου Λευκό | 41.93 | 1 ΤΜΧ | 1 ΤΜΧ | 1-Κατοικία | Connected Living | 29 | Γενικής Χρήσης | HSSPE | 3606489455927 | 8544429090 | 0.036 kg | 10 | 160 | 0.01
NU343030 | New Unica πρίζα HDMI προκαλωδιωμένη 1 στοιχείου Αλουμίνιο | 47.52 | 1 ΤΜΧ | 1 ΤΜΧ | 1-Κατοικία | Connected Living | 29 | Γενικής Χρήσης | HSSPE | 3606489455934 | 8544429090 | 0.036 kg | 10 |  | 0.01
NU343044 | New Unica πρίζα HDMI προκαλωδιωμένη 1 στοιχείου Μπεζ | 41.93 | 1 ΤΜΧ | 1 ΤΜΧ | 1-Κατοικία | Connected Living | 29 | Γενικής Χρήσης | HSSPE | 3606481955197 | 8544429090 | 0.01 kg | 10 | 120
NU343054 | New Unica πρίζα HDMI προκαλωδιωμένη 1 στοιχείου Ανθρακί | 47.52 | 1 ΤΜΧ | 1 ΤΜΧ | 1-Κατοικία | Connected Living | 29 | Γενικής Χρήσης | HSSPE | 3606489455941 | 8544429090 | 0.036 kg | 10 |  | 0.01
NU343118 | New Unica πρίζα 3 RCA 1 στοιχείου Λευκό | 76.86 | 1 ΤΜΧ | 1 ΤΜΧ | 1-Κατοικία | Connected Living | 29 | Γενικής Χρήσης | HSSPE | 3606489455958 | 8536699099 | 0.02 kg | 10 | 20
NU343154 | New Unica πρίζα 3 RCA 1 στοιχείου Ανθρακί | 82.45 | 1 ΤΜΧ | 1 ΤΜΧ | 1-Κατοικία | Connected Living | 29 | Γενικής Χρήσης | HSSPE | 3606489455972 | 8536699099 | 0.02 kg | 10
NU343218 | New Unica πρίζα HD15 θηλυκό 1 στοιχείου Λευκό | 34.94 | 1 ΤΜΧ | 1 ΤΜΧ | 1-Κατοικία | Connected Living | 29 | Γενικής Χρήσης | HSSPE | 3606489455989 | 8536699099 | 0.054 kg | 10 |  | 0.01
NU343254 | New Unica πρίζα HD15 θηλυκό 1 στοιχείου Ανθρακί | 40.53 | 1 ΤΜΧ | 1 ΤΜΧ | 1-Κατοικία | Connected Living | 29 | Γενικής Χρήσης | HSSPE | 3606489456009 | 8536699099 | 0.054 kg | 10 |  | 0.01
NU343318 | New Unica πρίζα ήχου 3,5mm 1 στοιχείου Λευκό | 25.17 | 1 ΤΜΧ | 1 ΤΜΧ | 1-Κατοικία | Connected Living | 29 | Γενικής Χρήσης | HSSPE | 3606489456016 | 8536699099 | 0.017 kg | 10 | 20
NU343330 | New Unica πρίζα ήχου 3,5mm 1 στοιχείου Αλουμίνιο | 27.97 | 1 ΤΜΧ | 1 ΤΜΧ | 1-Κατοικία | Connected Living | 29 | Γενικής Χρήσης | HSSPE | 3606489456023 | 8536699099 | 0.017 kg | 10 | 20
NU343354 | New Unica πρίζα ήχου 3,5mm 1 στοιχείου Ανθρακί | 27.97 | 1 ΤΜΧ | 1 ΤΜΧ | 1-Κατοικία | Connected Living | 29 | Γενικής Χρήσης | HSSPE | 3606489456030 | 8536699099 | 0.017 kg | 10 | 20
NU344718 | New Unica πρίζα 1xRJ45 Cat6 FTP 1 στοιχείου Λευκό | 14 | 1 ΤΜΧ | 5 ΤΜΧ | 1-Κατοικία | Connected Living | 29 | Γενικής Χρήσης | HSSPE | 3606489485122 | 8536699099 |  | 10 | 100 | 0.01
NU344754 | New Unica πρίζα 1xRJ45 Cat6 FTP 1 στοιχείου Ανθρακί | 19.58 | 1 ΤΜΧ | 5 ΤΜΧ | 1-Κατοικία | Connected Living | 29 | Γενικής Χρήσης | HSSPE | 3606489485146 | 8536699099 |  | 10 | 50 | 0.01
NU344818 | New Unica πρίζα 1xRJ45 Cat6A FTP 1 στοιχείου Λευκό | 15.38 | 1 ΤΜΧ | 5 ΤΜΧ | 1-Κατοικία | Connected Living | 29 | Γενικής Χρήσης | HSSPE | 3606489467418 | 8536699099 |  | 10 | 100 | 0.01
NU344830 | New Unica πρίζα 1xRJ45 Cat6A FTP 1 στοιχείου Αλουμίνιο | 20.98 | 1 ΤΜΧ | 5 ΤΜΧ | 1-Κατοικία | Connected Living | 29 | Γενικής Χρήσης | HSSPE | 3606489467425 | 8536699099 |  | 10 | 50 | 0.01
NU344844 | New Unica πρίζα 1xRJ45 Cat6A FTP 1 στοιχείου Μπεζ | 15.38 | 1 ΤΜΧ | 5 ΤΜΧ | 1-Κατοικία | Connected Living | 29 | Γενικής Χρήσης | HSSPE | 3606481955203 | 8536699099 |  | 10 | 20
NU344854 | New Unica πρίζα 1xRJ45 Cat6A FTP 1 στοιχείου Ανθρακί | 20.98 | 1 ΤΜΧ | 5 ΤΜΧ | 1-Κατοικία | Connected Living | 29 | Γενικής Χρήσης | HSSPE | 3606489467432 | 8536699099 |  | 10 | 20 | 0.01
NU344918 | New Unica πρίζα 1xRJ45 Cat6A FTP Λευκό | 16.78 | 1 ΤΜΧ | 5 ΤΜΧ | 1-Κατοικία | Connected Living | 29 | Γενικής Χρήσης | HSSPE | 3606489467470 | 8536699099 |  | 10 | 50 | 0.01
NU344930 | New Unica πρίζα 1xRJ45 Cat6A FTP Αλουμίνιο | 22.38 | 1 ΤΜΧ | 5 ΤΜΧ | 1-Κατοικία | Connected Living | 29 | Γενικής Χρήσης | HSSPE | 3606489467487 | 8536699099 |  | 10 | 50 | 0.01
NU344954 | New Unica πρίζα 1xRJ45 Cat6A FTP Ανθρακί | 22.38 | 1 ΤΜΧ | 5 ΤΜΧ | 1-Κατοικία | Connected Living | 29 | Γενικής Χρήσης | HSSPE | 3606489467494 | 8536699099 |  | 10 | 100 | 0.01
NU345018 | New Unica πρίζα απλή TV/FM/SAT Λευκό | 27.97 | 1 ΤΜΧ | 5 ΤΜΧ | 1-Κατοικία | Connected Living | 29 | Γενικής Χρήσης | HSSPE | 3606489467753 | 8536691000 | 0.073 kg | 10 | 50 | 0.01
NU345020 | New Unica πρίζα απλή TV/FM/SAT Λευκό antibacterial | 29.36 | 1 ΤΜΧ | 5 ΤΜΧ | 1-Κατοικία | Connected Living | 29 | Γενικής Χρήσης | HSSPE | 3606489467814 | 8536691000 | 0.073 kg | 10 | 20 | 0.01
NU345030 | New Unica πρίζα απλή TV/FM/SAT Αλουμίνιο | 30.76 | 1 ΤΜΧ | 5 ΤΜΧ | 1-Κατοικία | Connected Living | 29 | Γενικής Χρήσης | HSSPE | 3606489467777 | 8536691000 | 0.073 kg | 10 | 20 | 0.01
NU345044 | New Unica πρίζα απλή TV/FM/SAT Μπεζ | 27.97 | 1 ΤΜΧ | 5 ΤΜΧ | 1-Κατοικία | Connected Living | 29 | Γενικής Χρήσης | HSSPE | 3606481955227 | 8536691000 | 0.073 kg | 10 | 20 | 0.01
NU345054 | New Unica πρίζα απλή TV/FM/SAT Ανθρακί | 30.76 | 1 ΤΜΧ | 5 ΤΜΧ | 1-Κατοικία | Connected Living | 29 | Γενικής Χρήσης | HSSPE | 3606489467791 | 8536691000 | 0.073 kg | 10 | 20 | 0.01
NU345118 | New Unica πρίζα απλή TV/FM Λευκό | 20.98 | 1 ΤΜΧ | 5 ΤΜΧ | 1-Κατοικία | Connected Living | 29 | Γενικής Χρήσης | HSSPE | 3606489467234 | 8536691000 | 0.073 kg | 10 | 20 | 0.01
NU345130 | New Unica πρίζα απλή TV/FM Αλουμίνιο | 26.56 | 1 ΤΜΧ | 5 ΤΜΧ | 1-Κατοικία | Connected Living | 29 | Γενικής Χρήσης | HSSPE | 3606489467241 | 8536691000 | 0.073 kg | 10 | 20 | 0.01
NU345144 | New Unica πρίζα απλή TV/FM Μπεζ | 20.98 | 1 ΤΜΧ | 5 ΤΜΧ | 1-Κατοικία | Connected Living | 29 | Γενικής Χρήσης | HSSPE | 3606481955234 | 8536691000 | 0.073 kg | 10 | 20 | 0.01
NU345154 | New Unica πρίζα απλή TV/FM Ανθρακί | 26.56 | 1 ΤΜΧ | 5 ΤΜΧ | 1-Κατοικία | Connected Living | 29 | Γενικής Χρήσης | HSSPE | 3606489467258 | 8536691000 | 0.073 kg | 10 | 20 | 0.01
NU345218 | New Unica πρίζα τερματική TV/FM Λευκό | 20.98 | 1 ΤΜΧ | 5 ΤΜΧ | 1-Κατοικία | Connected Living | 29 | Γενικής Χρήσης | HSSPE | 3606489467265 | 8536691000 |  | 10 | 20 | 0.01
NU345230 | New Unica πρίζα τερματική TV/FM Αλουμίνιο | 26.56 | 1 ΤΜΧ | 5 ΤΜΧ | 1-Κατοικία | Connected Living | 29 | Γενικής Χρήσης | HSSPE | 3606489467272 | 8536691000 |  | 10 | 20 | 0.01
NU345254 | New Unica πρίζα τερματική TV/FM Ανθρακί | 26.56 | 1 ΤΜΧ | 5 ΤΜΧ | 1-Κατοικία | Connected Living | 29 | Γενικής Χρήσης | HSSPE | 3606489467289 | 8536691000 |  | 10 | 20 | 0.01
NU345318 | New Unica πρίζα διέλευσης TV/FM Λευκό | 20.98 | 1 ΤΜΧ | 5 ΤΜΧ | 1-Κατοικία | Connected Living | 29 | Γενικής Χρήσης | HSSPE | 3606489467296 | 8536691000 |  | 10 | 20 | 0.01
NU345418 | New Unica πρίζα απλή R-TV/SAT Λευκό | 20.98 | 1 ΤΜΧ | 5 ΤΜΧ | 1-Κατοικία | Connected Living | 29 | Γενικής Χρήσης | HSSPE | 3606489467326 | 8536691000 |  | 10 | 20 | 0.01
NU345430 | New Unica πρίζα απλή R-TV/SAT Αλουμίνιο | 26.56 | 1 ΤΜΧ | 5 ΤΜΧ | 1-Κατοικία | Connected Living | 29 | Γενικής Χρήσης | HSSPE | 3606489467333 | 8536691000 |  | 10 | 20 | 0.01
NU345444 | New Unica πρίζα απλή R-TV/SAT Μπεζ | 20.98 | 1 ΤΜΧ | 5 ΤΜΧ | 1-Κατοικία | Connected Living | 29 | Γενικής Χρήσης | HSSPE | 3606481955241 | 8536691000 |  | 10 | 20
NU345454 | New Unica πρίζα απλή R-TV/SAT Ανθρακί | 26.56 | 1 ΤΜΧ | 5 ΤΜΧ | 1-Κατοικία | Connected Living | 29 | Γενικής Χρήσης | HSSPE | 3606489467340 | 8536691000 |  | 10 | 20 | 0.01
NU345518 | New Unica πρίζα τερματική R-TV/SAT Λευκό | 20.98 | 1 ΤΜΧ | 5 ΤΜΧ | 1-Κατοικία | Connected Living | 29 | Γενικής Χρήσης | HSSPE | 3606489467357 | 8536691000 |  | 10 | 50 | 0.01
NU345554 | New Unica πρίζα τερματική R-TV/SAT Ανθρακί | 26.56 | 1 ΤΜΧ | 5 ΤΜΧ | 1-Κατοικία | Connected Living | 29 | Γενικής Χρήσης | HSSPE | 3606489467371 | 8536691000 |  | 10 | 20 | 0.01
NU345618 | New Unica πρίζα διέλευσης R-TV/SAT Λευκό | 20.98 | 1 ΤΜΧ | 5 ΤΜΧ | 1-Κατοικία | Connected Living | 29 | Γενικής Χρήσης | HSSPE | 3606489467388 | 8536691000 |  | 10 | 20 | 0.01
NU346118 | New Unica πρίζα SAT απλή αρσενική θωρακισμένη 1 στοιχείου Λευκό | 14 | 1 ΤΜΧ | 5 ΤΜΧ | 1-Κατοικία | Connected Living | 29 | Γενικής Χρήσης | HSSPE | 3606489467821 | 8536691000 |  | 10 | 20 | 0.01
NU346120 | New Unica πρίζα SAT απλή αρσενική θωρακισμένη 1 στοιχείου Λευκό antibacterial | 15.38 | 1 ΤΜΧ | 5 ΤΜΧ | 1-Κατοικία | Connected Living | 29 | Γενικής Χρήσης | HSSPE | 3606489467852 | 8536691000 |  | 10 | 20 | 0.01
NU346130 | New Unica πρίζα SAT απλή αρσενική θωρακισμένη 1 στοιχείου Αλουμίνιο | 16.78 | 1 ΤΜΧ | 5 ΤΜΧ | 1-Κατοικία | Connected Living | 29 | Γενικής Χρήσης | HSSPE | 3606489467838 | 8536691000 |  | 10 | 20 | 0.01
NU346154 | New Unica πρίζα SAT απλή αρσενική θωρακισμένη 1 στοιχείου Ανθρακί | 16.78 | 1 ΤΜΧ | 5 ΤΜΧ | 1-Κατοικία | Connected Living | 29 | Γενικής Χρήσης | HSSPE | 3606489467845 | 8536691000 |  | 10 | 20 | 0.01
NU346218 | New Unica πρίζα SAT απλή αρσενική θωρακισμένη Λευκό | 11.88 | 1 ΤΜΧ | 5 ΤΜΧ | 1-Κατοικία | Connected Living | 29 | Γενικής Χρήσης | HSSPE | 3606489467869 | 8536691000 |  | 10 | 100 | 0.01
NU346220 | New Unica πρίζα SAT απλή αρσενική θωρακισμένη Λευκό antibacterial | 12.58 | 1 ΤΜΧ | 5 ΤΜΧ | 1-Κατοικία | Connected Living | 29 | Γενικής Χρήσης | HSSPE | 3606489467920 | 8536691000 |  | 10 | 20 | 0.01
NU346230 | New Unica πρίζα SAT απλή αρσενική θωρακισμένη Αλουμίνιο | 14 | 1 ΤΜΧ | 5 ΤΜΧ | 1-Κατοικία | Connected Living | 29 | Γενικής Χρήσης | HSSPE | 3606489467883 | 8536691000 |  | 10 | 20 | 0.01
NU346244 | New Unica πρίζα SAT απλή αρσενική θωρακισμένη Μπεζ | 11.88 | 1 ΤΜΧ | 5 ΤΜΧ | 1-Κατοικία | Connected Living | 29 | Γενικής Χρήσης | HSSPE | 3606481955258 | 8536691000 |  | 10 | 20
NU346254 | New Unica πρίζα SAT απλή αρσενική θωρακισμένη Ανθρακί | 14 | 1 ΤΜΧ | 5 ΤΜΧ | 1-Κατοικία | Connected Living | 29 | Γενικής Χρήσης | HSSPE | 3606489467906 | 8536691000 |  | 10 | 20 | 0.01
NU346818 | New Unica Κονέκτορας F 1 στοιχείου Λευκό | 6.86 | 1 ΤΜΧ | 1 ΤΜΧ | 1-Κατοικία | Connected Living | 29 | Γενικής Χρήσης | HSSPE | 3606489456047 | 8536691000 | 0.013 kg | 10 | 50
NU346830 | New Unica Κονέκτορας F 1 στοιχείου Αλουμίνιο | 8.39 | 1 ΤΜΧ | 1 ΤΜΧ | 1-Κατοικία | Connected Living | 29 | Γενικής Χρήσης | HSSPE | 3606489456054 | 8536691000 | 0.013 kg | 10 | 50
NU346844 | New Unica Κονέκτορας F 1 στοιχείου Μπεζ | 6.86 | 1 ΤΜΧ | 1 ΤΜΧ | 1-Κατοικία | Connected Living | 29 | Γενικής Χρήσης | HSSPE | 3606481955265 | 8536691000 | 0.013 kg | 10 | 240
NU346854 | New Unica Κονέκτορας F 1 στοιχείου Ανθρακί | 8.39 | 1 ΤΜΧ | 1 ΤΜΧ | 1-Κατοικία | Connected Living | 29 | Γενικής Χρήσης | HSSPE | 3606489456061 | 8536691000 | 0.013 kg | 10 | 20
NU347918 | New Unica πρίζα 4xRJ45 45x90 Cat5E UTP Λευκό | 44.72 | 1 ΤΜΧ | 1 ΤΜΧ | 1-Κατοικία | Connected Living | 29 | Γενικής Χρήσης | HSSPE | 3606489468200 | 8536699099 |  |  | 15 | 0.01
NU348218 | New Unica πρίζα 2xRJ45 45x90 Cat6 UTP Λευκό | 26.56 | 1 ΤΜΧ | 1 ΤΜΧ | 1-Κατοικία | Connected Living | 29 | Γενικής Χρήσης | HSSPE | 3606489468019 | 8536699099 |  | 38 | 304 | 0.01
NU348418 | New Unica πρίζα 2xRJ45 45x90 Cat6A UTP Λευκό | 33.56 | 1 ΤΜΧ | 1 ΤΜΧ | 1-Κατοικία | Connected Living | 29 | Γενικής Χρήσης | HSSPE | 3606489468224 | 8536699099 |  | 15 | 240 | 0.01
NU348518 | New Unica πρίζα 4xRJ45 45x90 Cat6A UTP Λευκό | 62.89 | 1 ΤΜΧ | 1 ΤΜΧ | 1-Κατοικία | Connected Living | 29 | Γενικής Χρήσης | HSSPE | 3606489468231 | 8536699099 |  | 15 | 240 | 0.01
NU348718 | New Unica πρίζα ηχείων 1 στοιχείου Λευκό | 14 | 1 ΤΜΧ | 5 ΤΜΧ | 1-Κατοικία | Connected Living | 29 | Γενικής Χρήσης | HSCWD | 3606489456108 | 8536699099 | 0.018 kg | 10 | 50
NU348730 | New Unica πρίζα ηχείων 1 στοιχείου Αλουμίνιο | 16.78 | 1 ΤΜΧ | 5 ΤΜΧ | 1-Κατοικία | Connected Living | 29 | Γενικής Χρήσης | HSCWD | 3606489456115 | 8536699099 | 0.018 kg | 10 | 20
NU348744 | New Unica πρίζα ηχείων 1 στοιχείου Μπεζ | 14 | 1 ΤΜΧ | 5 ΤΜΧ | 1-Κατοικία | Connected Living | 29 | Γενικής Χρήσης | HSCWD | 3606481955289 | 8536699099 | 0.018 kg | 10 | 20
NU348754 | New Unica πρίζα ηχείων 1 στοιχείου Ανθρακί | 16.78 | 1 ΤΜΧ | 5 ΤΜΧ | 1-Κατοικία | Connected Living | 29 | Γενικής Χρήσης | HSCWD | 3606489456122 | 8536699099 | 0.018 kg | 10 | 20
NU349118 | New Unica πρίζα τηλεφώνου 1xRJ12 1 στοιχείου Λευκό | 8.39 | 1 ΤΜΧ | 10 ΤΜΧ | 1-Κατοικία | Connected Living | 29 | Γενικής Χρήσης | HSSPE | 3606489467012 | 8536699099 |  | 10 | 20
NU349130 | New Unica πρίζα τηλεφώνου 1xRJ12 1 στοιχείου Αλουμίνιο | 11.18 | 1 ΤΜΧ | 10 ΤΜΧ | 1-Κατοικία | Connected Living | 29 | Γενικής Χρήσης | HSSPE | 3606489467029 | 8536699099 |  | 10 | 20
NU349144 | New Unica πρίζα τηλεφώνου 1xRJ12 1 στοιχείου Μπεζ | 8.39 | 1 ΤΜΧ | 10 ΤΜΧ | 1-Κατοικία | Connected Living | 29 | Γενικής Χρήσης | HSSPE | 3606481955302 | 8536699099 | 0.014 kg | 10 | 20
NU349154 | New Unica πρίζα τηλεφώνου 1xRJ12 1 στοιχείου Ανθρακί | 11.18 | 1 ΤΜΧ | 10 ΤΜΧ | 1-Κατοικία | Connected Living | 29 | Γενικής Χρήσης | HSSPE | 3606489467036 | 8536699099 |  | 10 | 20
NU349718 | New Unica πρίζα τηλεφώνου 1xRJ12 Λευκό | 8.39 | 1 ΤΜΧ | 10 ΤΜΧ | 1-Κατοικία | Connected Living | 29 | Γενικής Χρήσης | HSSPE | 3606489467043 | 8536699099 |  | 10 | 240
NU349730 | New Unica πρίζα τηλεφώνου 1xRJ12 Αλουμίνιο | 11.18 | 1 ΤΜΧ | 10 ΤΜΧ | 1-Κατοικία | Connected Living | 29 | Γενικής Χρήσης | HSSPE | 3606489467050 | 8536699099 |  | 10 | 100
NU349744 | New Unica πρίζα τηλεφώνου 1xRJ12 Μπεζ | 8.39 | 1 ΤΜΧ | 10 ΤΜΧ | 1-Κατοικία | Connected Living | 29 | Γενικής Χρήσης | HSSPE | 3606481955319 | 8536699099 | 0.018 kg | 10 | 20
NU349918 | New Unica πρίζα τηλεφώνου Αγγλικού τύπου Λευκό | 15.38 | 1 ΤΜΧ | 1 ΤΜΧ | 1-Κατοικία | Connected Living | 29 | Γενικής Χρήσης | HSCWD | 3606481955326 | 8536699099 | 0.015 kg | 10 | 360
NU350118 | New Unica θερμοστάτης 8A Λευκό | 62.89 | 1 ΤΜΧ | 1 ΤΜΧ | 1-Κατοικία | Connected Living | 29 | Γενικής Χρήσης | HSCWD | 3606489517151 | 9032102090 | 0.083 kg | 4 |  | 0.01
NU350130 | New Unica θερμοστάτης 8A Αλουμίνιο | 72.68 | 1 ΤΜΧ | 1 ΤΜΧ | 1-Κατοικία | Connected Living | 29 | Γενικής Χρήσης | HSCWD | 3606489517168 | 9032102090 | 0.083 kg | 4 |  | 0.01
NU350144 | New Unica θερμοστάτης 8A Μπεζ | 62.89 | 1 ΤΜΧ | 1 ΤΜΧ | 1-Κατοικία | Connected Living | 29 | Γενικής Χρήσης | HSCWD | 3606481988768 | 9032108090 | 0.083 kg | 4 | 128 | 0.01
NU350154 | New Unica θερμοστάτης 8A Ανθρακί | 72.68 | 1 ΤΜΧ | 1 ΤΜΧ | 1-Κατοικία | Connected Living | 29 | Γενικής Χρήσης | HSCWD | 3606489517175 | 9032102090 | 0.083 kg | 4 |  | 0.01
NU350318 | New Unica θερμοστάτης ενδοδαπέδιας θέρμανσης 10A Λευκό | 62.89 | 1 ΤΜΧ | 1 ΤΜΧ | 1-Κατοικία | Connected Living | 29 | Γενικής Χρήσης | HSCWD | 3606489517182 | 9032102090 |  | 4
NU350330 | New Unica θερμοστάτης ενδοδαπέδιας θέρμανσης 10A Αλουμίνιο | 72.68 | 1 ΤΜΧ | 4 ΤΜΧ | 1-Κατοικία | Connected Living | 29 | Γενικής Χρήσης | HSCWD | 3606489517199 | 9032102090 |  | 4
NU350344 | New Unica θερμοστάτης ενδοδαπέδιας θέρμανσης 10A Μπεζ | 62.89 | 1 ΤΜΧ | 1 ΤΜΧ | 1-Κατοικία | Connected Living | 29 | Γενικής Χρήσης | HSCWD | 3606481988775 | 9032108090 |  | 4 | 128 | 0.01
NU350354 | New Unica θερμοστάτης ενδοδαπέδιας θέρμανσης 10A Ανθρακί | 72.68 | 1 ΤΜΧ | 1 ΤΜΧ | 1-Κατοικία | Connected Living | 29 | Γενικής Χρήσης | HSCWD | 3606489517205 | 9032102090 |  | 4
NU351418 | New Unica dimmer LED 5-200W Λευκό | 132.75 | 1 ΤΜΧ | 1 ΤΜΧ | 1-Κατοικία | Connected Living | 29 | Γενικής Χρήσης | HSCWD | 3606485445618 | 8536508000 | 0.129 kg | 9 |  | 0.02
NU351420 | New Unica dimmer LED 5-200W Λευκό antibacterial | 136.94 | 1 ΤΜΧ | 1 ΤΜΧ | 1-Κατοικία | Connected Living | 29 | Γενικής Χρήσης | HSCWD | 3606485445625 | 8536508000 | 0.129 kg | 4 |  | 0.02
NU351430 | New Unica dimmer LED 5-200W Αλουμίνιο | 146.71 | 1 ΤΜΧ | 1 ΤΜΧ | 1-Κατοικία | Connected Living | 29 | Γενικής Χρήσης | HSCWD | 3606485445632 | 8536508000 | 0.129 kg | 4 | 128 | 0.02
NU351454 | New Unica dimmer LED 5-200W Ανθρακί | 146.71 | 1 ΤΜΧ | 1 ΤΜΧ | 1-Κατοικία | Connected Living | 29 | Γενικής Χρήσης | HSCWD | 3606485445649 | 8536508000 | 0.129 kg | 4 |  | 0.02
NU352518 | New Unica ανιχνευτής κίνησης 2200W Λευκό | 97.82 | 1 ΤΜΧ | 1 ΤΜΧ | 1-Κατοικία | Connected Living | 29 | Γενικής Χρήσης | HSCWD | 3606485445731 | 8536508000 | 0.042 kg | 9 |  | 0.02
NU352530 | New Unica ανιχνευτής κίνησης 2200W Αλουμίνιο | 118.78 | 1 ΤΜΧ | 1 ΤΜΧ | 1-Κατοικία | Connected Living | 29 | Γενικής Χρήσης | HSCWD | 3606485445748 | 8536508000 | 0.042 kg | 30 |  | 0.02
NU352554 | New Unica ανιχνευτής κίνησης 2200W Ανθρακί | 118.78 | 1 ΤΜΧ | 1 ΤΜΧ | 1-Κατοικία | Connected Living | 29 | Γενικής Χρήσης | HSCWD | 3606485445755 | 8536508000 | 0.042 kg | 4 |  | 0.02
NU353518 | New Unica διακόπτης χρονοκαθυστέρησης Λευκό | 118.78 | 1 ΤΜΧ | 1 ΤΜΧ | 1-Κατοικία | Connected Living | 29 | Γενικής Χρήσης | HSCWD | 3606485445847 | 9107000090 | 0.045 kg | 30 |  | 0.02
NU353530 | New Unica διακόπτης χρονοκαθυστέρησης Αλουμίνιο | 125.77 | 1 ΤΜΧ | 1 ΤΜΧ | 1-Κατοικία | Connected Living | 29 | Γενικής Χρήσης | HSCWD | 3606485445854 | 9107000090 | 0.045 kg | 4 | 128 | 0.01
NU353554 | New Unica διακόπτης χρονοκαθυστέρησης Ανθρακί | 125.77 | 1 ΤΜΧ | 1 ΤΜΧ | 1-Κατοικία | Connected Living | 29 | Γενικής Χρήσης | HSCWD | 3606485445861 | 9107000090 | 0.045 kg | 4 |  | 0.01
NU354018 | New Unica διακόπτης δωματίου με κάρτα και χρονοκαθυστέρηση Λευκό | 126.3 | 1 ΤΜΧ | 1 ΤΜΧ | 1-Κατοικία | Connected Living | 29 | Γενικής Χρήσης | HSCWD | 3606481955364 | 8536508000 | 0.0421 kg |  |  | 0.01
NU354054 | New Unica διακόπτης δωματίου με κάρτα και χρονοκαθυστέρηση Ανθρακί | 177.92 | 1 ΤΜΧ | 1 ΤΜΧ | 1-Κατοικία | Connected Living | 29 | Γενικής Χρήσης | HSCWD | 3606481955388 | 8536508000 | 0.045 kg | 57 |  | 0.01
NU360118 | New Unica χωνευτός Bluetooth receiver Λευκό | 628.77 | 1 ΤΜΧ | 1 ΤΜΧ | 1-Κατοικία | Connected Living | 29 | Γενικής Χρήσης | HSCWD | 3606481955395 | 8536699099 | 0.24 kg | 67 |  | 0.02
NU360218 | New Unica μηχανισμός ελέγχου έντασης ήχου Λευκό | 265.49 | 1 ΤΜΧ | 1 ΤΜΧ | 1-Κατοικία | Connected Living | 29 | Γενικής Χρήσης | HSCWD | 3606481955425 | 8533409000 |  | 57 | 456 | 0.01
NU360318 | New Unica λάμπα με USB Λευκό | 132.75 | 1 ΤΜΧ | 1 ΤΜΧ | 1-Κατοικία | Connected Living | 29 | Γενικής Χρήσης | HSCWD | 3606481955463 | 9405114090 | 0.132 kg | 36 |  | 0.02
NU360354 | New Unica λάμπα με USB Ανθρακί | 153.7 | 1 ΤΜΧ | 1 ΤΜΧ | 1-Κατοικία | Connected Living | 29 | Γενικής Χρήσης | HSCWD | 3606481955494 | 9405114090 | 0.132 kg | 36 |  | 0.02
NU360518 | New Unica Wifi Repeater 300Mbps Λευκό | 132.75 | 1 ΤΜΧ | 1 ΤΜΧ | 1-Κατοικία | Connected Living | 29 | Γενικής Χρήσης | HSSPE | 3606489930943 | 8517620000 | 0.53 kg | 60 | 960 | 0.01
NU373118 | New Unica διακόπτης με κλειδί Λευκό | 293.43 | 1 ΤΜΧ | 1 ΤΜΧ | 1-Κατοικία | Connected Living | 29 | Γενικής Χρήσης | HSCWD | 3606489456207 | 8536508000 | 0.0505 kg | 5 | 40 | 0.01
NU373154 | New Unica διακόπτης με κλειδί Ανθρακί | 307.42 | 1 ΤΜΧ | 1 ΤΜΧ | 1-Κατοικία | Connected Living | 29 | Γενικής Χρήσης | HSCWD | 3606489456221 | 8536508000 | 0.0505 kg | 5 | 20 | 0.01
NU3772 | New Unica μηχανισμός ενδεικτικής λυχνίας 230V | 69.88 | 1 ΤΜΧ | 1 ΤΜΧ | 1-Κατοικία | Connected Living | 29 | Γενικής Χρήσης | HSCWD | 3606489456252 | 8538909999 | 0.035 kg | 27 |  | 0.01
NU3773 | New Unica μηχανισμός ενδεικτικής λυχνίας 12...24VAC | 136.94 | 1 ΤΜΧ | 1 ΤΜΧ | 1-Κατοικία | Connected Living | 29 | Γενικής Χρήσης | HSCWD | 3606489456269 | 8538909999 | 0.035 kg | 27 |  | 0.01
NU3774 | New Unica μηχανισμός ενδεικτικής λυχνίας 12...24VAC 1 στοιχείου | 136.94 | 1 ΤΜΧ | 1 ΤΜΧ | 1-Κατοικία | Connected Living | 29 | Γενικής Χρήσης | HSCWD | 3606489456276 | 8538909999 | 0.018 kg | 10 | 60
NU3775 | New Unica μηχανισμός ενδεικτικής λυχνίας 230V 1 στοιχείου | 69.88 | 1 ΤΜΧ | 1 ΤΜΧ | 1-Κατοικία | Connected Living | 29 | Γενικής Χρήσης | HSCWD | 3606489456283 | 8538909999 | 0.018 kg | 10 | 60
NU3776 | New Unica φωτιστικό ασφαλείας 230 VAC | 79.66 | 1 ΤΜΧ | 1 ΤΜΧ | 1-Κατοικία | Connected Living | 29 | Γενικής Χρήσης | HSCWD | 3606489456290 | 9405114090 | 0.085 kg | 27 |  | 0.01
NU378518 | New Unica κουδούνι Λευκό | 53.11 | 1 ΤΜΧ | 1 ΤΜΧ | 1-Κατοικία | Connected Living | 29 | Γενικής Χρήσης | HSCWD | 3606489456306 | 8531804090 | 0.091 kg | 10 | 50 | 0.01
NU378530 | New Unica κουδούνι Αλουμίνιο | 58.69 | 1 ΤΜΧ | 1 ΤΜΧ | 1-Κατοικία | Connected Living | 29 | Γενικής Χρήσης | HSCWD | 3606489456313 | 8531804090 | 0.091 kg | 10 | 50 | 0.01
NU378544 | New Unica κουδούνι Μπεζ | 53.11 | 1 ΤΜΧ | 1 ΤΜΧ | 1-Κατοικία | Connected Living | 29 | Γενικής Χρήσης | HSCWD | 3606481955517 | 8531804090 | 0.091 kg | 10 | 50 | 0.01
NU378554 | New Unica κουδούνι Ανθρακί | 58.69 | 1 ΤΜΧ | 1 ΤΜΧ | 1-Κατοικία | Connected Living | 29 | Γενικής Χρήσης | HSCWD | 3606489456320 | 8531804090 | 0.091 kg | 10 | 50 | 0.01
NU378618 | New Unica ηλεκτρονικό κουδούνι Λευκό | 132.75 | 1 ΤΜΧ | 1 ΤΜΧ | 1-Κατοικία | Connected Living | 29 | Γενικής Χρήσης | HSCWD | 3606489456337 | 8531804090 | 0.046 kg | 9 |  | 0.01
NU378654 | New Unica ηλεκτρονικό κουδούνι Ανθρακί | 139.74 | 1 ΤΜΧ | 1 ΤΜΧ | 1-Κατοικία | Connected Living | 29 | Γενικής Χρήσης | HSCWD | 3606489456351 | 8531804090 | 0.046 kg | 9 |  | 0.01
NU386218 | New Unica έξοδος καλωδίου Λευκό | 6.3 | 1 ΤΜΧ | 5 ΤΜΧ | 1-Κατοικία | Connected Living | 29 | Γενικής Χρήσης | HSCWD | 3606489456368 | 8536699099 | 0.021 kg | 10 | 80
NU386230 | New Unica έξοδος καλωδίου Αλουμίνιο | 8.39 | 1 ΤΜΧ | 5 ΤΜΧ | 1-Κατοικία | Connected Living | 29 | Γενικής Χρήσης | HSCWD | 3606489456375 | 8536699099 | 0.021 kg | 10 | 80
NU386244 | New Unica έξοδος καλωδίου Μπεζ | 6.3 | 1 ΤΜΧ | 5 ΤΜΧ | 1-Κατοικία | Connected Living | 29 | Γενικής Χρήσης | HSCWD | 3606481955531 | 8536699099 | 0.021 kg | 10 | 20
NU386254 | New Unica έξοδος καλωδίου Ανθρακί | 8.39 | 1 ΤΜΧ | 5 ΤΜΧ | 1-Κατοικία | Connected Living | 29 | Γενικής Χρήσης | HSCWD | 3606489456382 | 8536699099 | 0.021 kg | 10 | 80
NU400218 | New Unica Pro πλαίσιο 1 θέσης Λευκό | 4.2 | 1 ΤΜΧ | 20 ΤΜΧ | 1-Κατοικία | Connected Living | 29 | Γενικής Χρήσης | HSCWD | 3606489456399 | 3925901000 | 0.018 kg | 20 | 360
NU400220 | New Unica Pro πλαίσιο 1 θέσης Λευκό antibacterial | 4.91 | 1 ΤΜΧ | 10 ΤΜΧ | 1-Κατοικία | Connected Living | 29 | Γενικής Χρήσης | HSCWD | 3606489456405 | 3925901000 | 0.018 kg | 10 | 300
NU400230 | New Unica Pro πλαίσιο 1 θέσης Αλουμίνιο | 7.7 | 1 ΤΜΧ | 10 ΤΜΧ | 1-Κατοικία | Connected Living | 29 | Γενικής Χρήσης | HSCWD | 3606489456412 | 3925901000 | 0.018 kg | 10 | 300
NU400254 | New Unica Pro πλαίσιο 1 θέσης Ανθρακί | 7.7 | 1 ΤΜΧ | 10 ΤΜΧ | 1-Κατοικία | Connected Living | 29 | Γενικής Χρήσης | HSCWD | 3606489456429 | 3925901000 | 0.018 kg | 10 | 300
NU400418 | New Unica Pro πλαίσιο 2 θέσεων Λευκό | 5.88 | 1 ΤΜΧ | 10 ΤΜΧ | 1-Κατοικία | Connected Living | 29 | Γενικής Χρήσης | HSCWD | 3606489456436 | 3925901000 | 0.029 kg | 10 | 180
NU400420 | New Unica Pro πλαίσιο 2 θέσεων Λευκό antibacterial | 6.72 | 1 ΤΜΧ | 5 ΤΜΧ | 1-Κατοικία | Connected Living | 29 | Γενικής Χρήσης | HSCWD | 3606489456443 | 3925901000 | 0.029 kg | 5 | 80
NU400430 | New Unica Pro πλαίσιο 2 θέσεων Αλουμίνιο | 11.88 | 1 ΤΜΧ | 5 ΤΜΧ | 1-Κατοικία | Connected Living | 29 | Γενικής Χρήσης | HSCWD | 3606489456450 | 3925901000 | 0.029 kg | 5 | 80
NU400454 | New Unica Pro πλαίσιο 2 θέσεων Ανθρακί | 11.88 | 1 ΤΜΧ | 5 ΤΜΧ | 1-Κατοικία | Connected Living | 29 | Γενικής Χρήσης | HSCWD | 3606489456467 | 3925901000 | 0.029 kg | 5 | 80
NU400618 | New Unica Pro πλαίσιο 3 θέσεων Λευκό | 6.99 | 1 ΤΜΧ | 5 ΤΜΧ | 1-Κατοικία | Connected Living | 29 | Γενικής Χρήσης | HSCWD | 3606489456474 | 3925901000 | 0.04 kg | 5 | 85
NU400620 | New Unica Pro πλαίσιο 3 θέσεων Λευκό antibacterial | 7.29 | 1 ΤΜΧ | 5 ΤΜΧ | 1-Κατοικία | Connected Living | 29 | Γενικής Χρήσης | HSCWD | 3606481054418 | 3925901000 | 0.04 kg | 5 | 150
NU400630 | New Unica Pro πλαίσιο 3 θέσεων Αλουμίνιο | 17.48 | 1 ΤΜΧ | 5 ΤΜΧ | 1-Κατοικία | Connected Living | 29 | Γενικής Χρήσης | HSCWD | 3606489456481 | 3925901000 | 0.04 kg | 5 | 10
NU400654 | New Unica Pro πλαίσιο 3 θέσεων Ανθρακί | 17.48 | 1 ΤΜΧ | 5 ΤΜΧ | 1-Κατοικία | Connected Living | 29 | Γενικής Χρήσης | HSCWD | 3606489456498 | 3925901000 | 0.04 kg | 5 | 150
NU400818 | New Unica Pro πλαίσιο 4 θέσεων Λευκό | 10.5 | 1 ΤΜΧ | 5 ΤΜΧ | 1-Κατοικία | Connected Living | 29 | Γενικής Χρήσης | HSCWD | 3606489456504 | 3925901000 | 0.051 kg | 5 | 45
NU400830 | New Unica Pro πλαίσιο 4 θέσεων Αλουμίνιο | 23.06 | 1 ΤΜΧ | 5 ΤΜΧ | 1-Κατοικία | Connected Living | 29 | Γενικής Χρήσης | HSCWD | 3606489456511 | 3925901000 | 0.051 kg | 5 | 45
NU400854 | New Unica Pro πλαίσιο 4 θέσεων Ανθρακί | 23.06 | 1 ΤΜΧ | 5 ΤΜΧ | 1-Κατοικία | Connected Living | 29 | Γενικής Χρήσης | HSCWD | 3606489456528 | 3925901000 | 0.051 kg | 5 | 10
NU411018 | New Unica Pro πλαίσιο 10 στοιχείων Λευκό | 11.88 | 1 ΤΜΧ | 5 ΤΜΧ | 1-Κατοικία | Connected Living | 29 | Γενικής Χρήσης | HSCWD | 3606489456535 | 3925901000 | 0.046 kg | 5 | 45
NU411054 | New Unica Pro πλαίσιο 10 στοιχείων Ανθρακί | 27.97 | 1 ΤΜΧ | 5 ΤΜΧ | 1-Κατοικία | Connected Living | 29 | Γενικής Χρήσης | HSCWD | 3606489456559 | 3925901000 | 0.046 kg | 5
NU411418 | New Unica Pro πλαίσιο 4 στοιχείων Λευκό | 6.72 | 1 ΤΜΧ | 5 ΤΜΧ | 1-Κατοικία | Connected Living | 29 | Γενικής Χρήσης | HSCWD | 3606489456566 | 3925908000 | 0.027 kg | 10 | 180
NU411420 | New Unica Pro πλαίσιο 4 στοιχείων Λευκό antibacterial | 7.7 | 1 ΤΜΧ | 5 ΤΜΧ | 1-Κατοικία | Connected Living | 29 | Γενικής Χρήσης | HSCWD | 3606489456573 | 3925901000 | 0.027 kg | 5 | 20
NU411454 | New Unica Pro πλαίσιο 4 στοιχείων Ανθρακί | 12.58 | 1 ΤΜΧ | 5 ΤΜΧ | 1-Κατοικία | Connected Living | 29 | Γενικής Χρήσης | HSCWD | 3606489456597 | 3925908000 | 0.027 kg | 5 | 40
NU411618 | New Unica Pro πλαίσιο 6 στοιχείων Λευκό | 8.13 | 1 ΤΜΧ | 5 ΤΜΧ | 1-Κατοικία | Connected Living | 29 | Γενικής Χρήσης | HSCWD | 3606489456603 | 3925908000 | 0.04 kg | 5 | 150
NU411620 | New Unica Pro πλαίσιο 6 στοιχείων Λευκό antibacterial | 9.09 | 1 ΤΜΧ | 5 ΤΜΧ | 1-Κατοικία | Connected Living | 29 | Γενικής Χρήσης | HSCWD | 3606489456610 | 3925901000 | 0.04 kg | 5 | 30
NU411654 | New Unica Pro πλαίσιο 6 στοιχείων Ανθρακί | 19.58 | 1 ΤΜΧ | 5 ΤΜΧ | 1-Κατοικία | Connected Living | 29 | Γενικής Χρήσης | HSCWD | 3606489456634 | 3925908000 | 0.04 kg | 5 | 10
NU411818 | New Unica Pro πλαίσιο 8 στοιχείων Λευκό | 9.66 | 1 ΤΜΧ | 5 ΤΜΧ | 1-Κατοικία | Connected Living | 29 | Γενικής Χρήσης | HSCWD | 3606489456641 | 3925908000 | 0.036 kg | 5 | 150
NU411854 | New Unica Pro πλαίσιο 8 στοιχείων Ανθρακί | 21.68 | 1 ΤΜΧ | 5 ΤΜΧ | 1-Κατοικία | Connected Living | 29 | Γενικής Χρήσης | HSCWD | 3606489456665 | 3925908000 | 0.036 kg | 5 | 10
NU501844 | New Unica 2xUSB 2.4 A με βάση στήριξης type A+C Μπεζ | 60.09 | 1 ΤΜΧ | 1 ΤΜΧ | 1-Κατοικία | Connected Living | 29 | Γενικής Χρήσης | HSCWD | 3606489516888 | 8504408390 |  | 10 | 160
NU545718 | New Unica πρίζα TV/F-Type DATA με βάση στήριξης Λευκό | 76.86 | 1 ΤΜΧ | 1 ΤΜΧ | 1-Κατοικία | Connected Living | 29 | Γενικής Χρήσης | HSSPE | 3606489457860 | 8536699099 | 0.11 kg | 10 | 50 | 0.02
NU545754 | New Unica πρίζα TV/F-Type DATA με βάση στήριξης Ανθρακί | 83.85 | 1 ΤΜΧ | 1 ΤΜΧ | 1-Κατοικία | Connected Living | 29 | Γενικής Χρήσης | HSSPE | 3606489457884 | 8536699099 | 0.11 kg | 10 |  | 0.02
NU551444 | New Unica dimmer LED 5-200W με βάση στήριξης Μπεζ | 134.15 | 1 ΤΜΧ | 1 ΤΜΧ | 1-Κατοικία | Connected Living | 29 | Γενικής Χρήσης | HSCWD | 3606485446073 | 8536508000 | 0.129 kg | 9 | 144 | 0.02
NU553018 | New Unica μπουτόν KNX 2 πλήκτρων με βάση στήριξης Λευκό | 119.14 | 1 ΤΜΧ | 1 ΤΜΧ | 4-Μεγάλο Κτίριο | KNX & C-Bus | 53 | Παραμετροποιήσιμα | HSCOS | 3606489699741 | 8536508000 |  | 24 |  | 0.01
NU553054 | New Unica μπουτόν KNX 2 πλήκτρων με βάση στήριξης Ανθρακί | 137.01 | 1 ΤΜΧ | 1 ΤΜΧ | 4-Μεγάλο Κτίριο | KNX & C-Bus | 53 | Παραμετροποιήσιμα | HSCOS | 3606489699765 | 8536508000 |  | 24 |  | 0.01
NU553118 | New Unica μπουτόν KNX 4 πλήκτρων με βάση στήριξης Λευκό | 142.97 | 1 ΤΜΧ | 1 ΤΜΧ | 4-Μεγάλο Κτίριο | KNX & C-Bus | 53 | Παραμετροποιήσιμα | HSCOS | 3606489699796 | 8536508000 |  | 24 |  | 0.01
NU553154 | New Unica μπουτόν KNX 4 πλήκτρων με βάση στήριξης Ανθρακί | 160.85 | 1 ΤΜΧ | 1 ΤΜΧ | 4-Μεγάλο Κτίριο | KNX & C-Bus | 53 | Παραμετροποιήσιμα | HSCOS | 3606489699819 | 8536508000 |  | 24 |  | 0.01
NU577718 | New Unica μπουτόν κουδουνιού με λυχνία DND / MUR Λευκό | 109 | 1 ΤΜΧ | 5 ΤΜΧ | 1-Κατοικία | Connected Living | 29 | Γενικής Χρήσης | HSCWD | 3606489458010 | 8536508000 | 0.068 kg | 10 |  | 0.01
NU577730 | New Unica μπουτόν κουδουνιού με λυχνία DND / MUR Αλουμίνιο | 114.58 | 1 ΤΜΧ | 5 ΤΜΧ | 1-Κατοικία | Connected Living | 29 | Γενικής Χρήσης | HSCWD | 3606489458027 | 8536508000 | 0.068 kg | 10 |  | 0.01
NU577754 | New Unica μπουτόν κουδουνιού με λυχνία DND / MUR Ανθρακί | 114.58 | 1 ΤΜΧ | 5 ΤΜΧ | 1-Κατοικία | Connected Living | 29 | Γενικής Χρήσης | HSCWD | 3606489458041 | 8536508000 | 0.068 kg | 10 |  | 0.01
NU7002 | New Unica βάση στήριξης χωρίς νύχια 1 θέσης μεταλλική | 1.47 | 1 ΤΜΧ | 10 ΤΜΧ | 1-Κατοικία | Connected Living | 29 | Γενικής Χρήσης | HSCWD | 3606489458218 | 7907000090 | 0.033 kg | 50 | 250
NU7002G | New Unica βάση στήριξης με νύχια 1 θέσης μεταλλική | 4.55 | 1 ΤΜΧ | 20 ΤΜΧ | 1-Κατοικία | Connected Living | 29 | Γενικής Χρήσης | HSCWD | 3606481955814 | 7907000090 | 0.039 kg | 40 | 160 | 0.01
NU7002P | New Unica βάση στήριξης χωρίς νύχια 1 θέσης πλαστική | 0.77 | 1 ΤΜΧ | 50 ΤΜΧ | 1-Κατοικία | Connected Living | 29 | Γενικής Χρήσης | HSCWD | 3606489458225 | 3925901000 | 0.011 kg | 50 | 400
NU7002PG | New Unica βάση στήριξης με νύχια 1 θέσης πλαστική | 4.35 | 1 ΤΜΧ | 20 ΤΜΧ | 1-Κατοικία | Connected Living | 29 | Γενικής Χρήσης | HSCWD | 3606481955821 | 3925901000 | 0.019 kg | 40 | 160
NU7004PC | New Unica βάση στήριξης με κάλυμμα 4 στοιχείων (PRO)/2 θέσεων πλαστική | 6.99 | 1 ΤΜΧ | 10 ΤΜΧ | 1-Κατοικία | Connected Living | 29 | Γενικής Χρήσης | HSCWD | 3606489458249 | 3925901000 | 0.023 kg | 10 | 140
NU7006C | New Unica βάση στήριξης με κάλυμμα 6/8στοιχείων (PRO)/3 θέσεων μεταλλική | 23.78 | 1 ΤΜΧ | 10 ΤΜΧ | 1-Κατοικία | Connected Living | 29 | Γενικής Χρήσης | HSCWD | 3606489458256 | 3925901000 | 0.093 kg | 10 | 80
NU7008C | New Unica βάση στήριξης με κάλυμμα 10στοιχείων (PRO)/4 θέσεων μεταλλική | 32.15 | 1 ΤΜΧ | 5 ΤΜΧ | 1-Κατοικία | Connected Living | 29 | Γενικής Χρήσης | HSCWD | 3606489458263 | 3925901000 | 0.12 kg | 5 | 50
NU7103 | New Unica βάση στήριξης 3 στοιχείων μεταλλική | 4.91 | 1 ΤΜΧ | 10 ΤΜΧ | 1-Κατοικία | Connected Living | 29 | Γενικής Χρήσης | HSCWD | 3606489458270 | 8538909999 | 0.058 kg | 10 | 120
NU7103P | New Unica βάση στήριξης 3 στοιχείων πλαστική | 2.67 | 1 ΤΜΧ | 10 ΤΜΧ | 1-Κατοικία | Connected Living | 29 | Γενικής Χρήσης | HSCWD | 3606489458287 | 3925901000 | 0.019 kg | 10 | 300
NU7104 | New Unica βάση στήριξης 4 στοιχείων μεταλλική | 4.49 | 1 ΤΜΧ | 10 ΤΜΧ | 1-Κατοικία | Connected Living | 29 | Γενικής Χρήσης | HSCWD | 3606489458294 | 7907000090 | 0.071 kg | 10 | 80
NU7104P | New Unica βάση στήριξης 4 στοιχείων πλαστική | 2.67 | 1 ΤΜΧ | 10 ΤΜΧ | 1-Κατοικία | Connected Living | 29 | Γενικής Χρήσης | HSCWD | 3606481955838 | 3925901000 | 0.019 kg | 10 | 280
NU7107 | New Unica βάση στήριξης 7 στοιχείων μεταλλική | 11.88 | 1 ΤΜΧ | 5 ΤΜΧ | 1-Κατοικία | Connected Living | 29 | Γενικής Χρήσης | HSCWD | 3606481955845 | 7907000090 | 0.088 kg | 10 | 40 | 0.01
NU7204P | New Unica System+ βάση στήριξης κάθετη 4 στοιχείων πλαστική | 4.91 | 1 ΤΜΧ | 5 ΤΜΧ | 1-Κατοικία | Connected Living | 29 | Γενικής Χρήσης | HSCWD | 3606489458300 | 3925901000 | 0.031 kg | 5 | 40
NU7892 | New Unica νύχια για βάση στήριξης | 1.82 | 1 ΤΜΧ | 20 ΤΜΧ | 1-Κατοικία | Connected Living | 29 | Γενικής Χρήσης | HSCWD | 3606489458324 | 7907000090 | 0.0056 kg | 20 | 800
NU800218 | New Unica Studio κουτί επίτοιχο 1 θέσης Λευκό | 3.5 | 1 ΤΜΧ | 5 ΤΜΧ | 1-Κατοικία | Connected Living | 29 | Γενικής Χρήσης | HSCWD | 3606489458331 | 3925908000 | 0.052 kg | 10 | 90
NU800418 | New Unica Studio κουτί επίτοιχο 2 θέσεων Λευκό | 5.88 | 1 ΤΜΧ | 5 ΤΜΧ | 1-Κατοικία | Connected Living | 29 | Γενικής Χρήσης | HSCWD | 3606489458355 | 3926909790 | 0.089 kg | 5 | 45
NU800618 | New Unica Studio κουτί επίτοιχο 3 θέσεων Λευκό | 8.68 | 1 ΤΜΧ | 2 ΤΜΧ | 1-Κατοικία | Connected Living | 29 | Γενικής Χρήσης | HSCWD | 3606489458379 | 3925908000 | 0.117 kg | 2 | 30
NU810318 | New Unica Studio κουτί επίτοιχο 3 στοιχείων Λευκό | 5.59 | 1 ΤΜΧ | 1 ΤΜΧ | 1-Κατοικία | Connected Living | 29 | Γενικής Χρήσης | HSCWD | 3606481955869 | 3925908000 | 0.063 kg | 5 | 75 | 0.01
NU810418 | New Unica Studio κουτί επίτοιχο 4 στοιχείων Λευκό | 6.99 | 1 ΤΜΧ | 1 ΤΜΧ | 1-Κατοικία | Connected Living | 29 | Γενικής Χρήσης | HSCWD | 3606481955876 | 3925908000 | 0.075 kg | 4 | 40 | 0.02
NU840218 | New Unica Pro κουτί επίτοιχο 1 θέσης Λευκό | 4.49 | 1 ΤΜΧ | 5 ΤΜΧ | 1-Κατοικία | Connected Living | 29 | Γενικής Χρήσης | HSCWD | 3606489458485 | 3925908000 | 0.05 kg | 10 | 90
NU840254 | New Unica Pro κουτί επίτοιχο 1 θέσης Ανθρακί | 11.88 | 1 ΤΜΧ | 5 ΤΜΧ | 1-Κατοικία | Connected Living | 29 | Γενικής Χρήσης | HSCWD | 3606481910219 | 3925908000 | 0.05 kg | 10 | 40
NU840418 | New Unica Pro κουτί επίτοιχο 2 θέσεων Λευκό | 6.3 | 1 ΤΜΧ | 5 ΤΜΧ | 1-Κατοικία | Connected Living | 29 | Γενικής Χρήσης | HSCWD | 3606489458492 | 3925908000 | 0.086 kg | 5 | 45
NU840454 | New Unica Pro κουτί επίτοιχο 2 θέσεων Ανθρακί | 16.78 | 1 ΤΜΧ | 5 ΤΜΧ | 1-Κατοικία | Connected Living | 29 | Γενικής Χρήσης | HSCWD | 3606481910233 | 3925908000 | 0.086 kg | 5 | 40
NU840618 | New Unica Pro κουτί επίτοιχο 3 θέσεων Λευκό | 9.09 | 1 ΤΜΧ | 1 ΤΜΧ | 1-Κατοικία | Connected Living | 29 | Γενικής Χρήσης | HSCWD | 3606489458508 | 3925908000 | 0.114 kg | 2 | 30
NU840654 | New Unica Pro κουτί επίτοιχο 3 θέσεων Ανθρακί | 23.78 | 1 ΤΜΧ | 1 ΤΜΧ | 1-Κατοικία | Connected Living | 29 | Γενικής Χρήσης | HSCWD | 3606481910257 | 3925908000 | 0.114 kg | 2 | 30
NU9091 | New Unica System+ 10xσυνδετικό πριζών 2x / 3x | 125.77 | 1 ΤΜΧ | 1 ΤΜΧ | 1-Κατοικία | Connected Living | 29 | Γενικής Χρήσης | HSCWD | 3606489458577 | 8536699099 |  | 5 | 25
NU910018N | New Unica πλακίδιο 1 στοιχείου με θέση λυχνίας Λευκό | 3.5 | 1 ΤΜΧ | 10 ΤΜΧ | 1-Κατοικία | Connected Living | 29 | Γενικής Χρήσης | HSCWD | 3606489458591 | 8538909999 | 0.002 kg | 10 | 40
NU910020N | New Unica πλακίδιο 1 στοιχείου με θέση λυχνίας Λευκό antibacterial | 4.2 | 1 ΤΜΧ | 10 ΤΜΧ | 1-Κατοικία | Connected Living | 29 | Γενικής Χρήσης | HSCWD | 3606489458621 | 8538909999 | 0.002 kg | 10 | 20
NU910030N | New Unica πλακίδιο 1 στοιχείου με θέση λυχνίας Αλουμίνιο | 5.59 | 1 ΤΜΧ | 10 ΤΜΧ | 1-Κατοικία | Connected Living | 29 | Γενικής Χρήσης | HSCWD | 3606489458645 | 8538909999 | 0.002 kg | 10 | 40
NU910054N | New Unica πλακίδιο 1 στοιχείου με θέση λυχνίας Ανθρακί | 5.59 | 1 ΤΜΧ | 10 ΤΜΧ | 1-Κατοικία | Connected Living | 29 | Γενικής Χρήσης | HSCWD | 3606489458669 | 8538909999 | 0.002 kg | 10 | 40
NU920018N | New Unica πλακίδιο με θέση λυχνίας Λευκό | 3.5 | 1 ΤΜΧ | 10 ΤΜΧ | 1-Κατοικία | Connected Living | 29 | Γενικής Χρήσης | HSCWD | 3606489458683 | 8538909999 | 0.004 kg | 10 | 40
NU920020N | New Unica πλακίδιο με θέση λυχνίας Λευκό antibacterial | 4.2 | 1 ΤΜΧ | 10 ΤΜΧ | 1-Κατοικία | Connected Living | 29 | Γενικής Χρήσης | HSCWD | 3606489458713 | 8538909999 | 0.004 kg | 10
NU920030N | New Unica πλακίδιο με θέση λυχνίας Αλουμίνιο | 5.59 | 1 ΤΜΧ | 10 ΤΜΧ | 1-Κατοικία | Connected Living | 29 | Γενικής Χρήσης | HSCWD | 3606489458737 | 8538909999 | 0.004 kg | 10 | 40
NU920054N | New Unica πλακίδιο με θέση λυχνίας Ανθρακί | 5.59 | 1 ΤΜΧ | 10 ΤΜΧ | 1-Κατοικία | Connected Living | 29 | Γενικής Χρήσης | HSCWD | 3606489458751 | 8538909999 | 0.004 kg | 10 | 40
NU940618 | New Unica κάλυμμα 1xRJ45 S-One 1 στοιχείου με κλίση Λευκό | 6.3 | 1 ΤΜΧ | 5 ΤΜΧ | 1-Κατοικία | Connected Living | 29 | Γενικής Χρήσης | HSSPE | 3606489467074 | 8538909999 |  | 10 | 100
NU940620 | New Unica κάλυμμα 1xRJ45 S-One 1 στοιχείου με κλίση Λευκό antibacterial | 7.7 | 1 ΤΜΧ | 5 ΤΜΧ | 1-Κατοικία | Connected Living | 29 | Γενικής Χρήσης | HSSPE | 3606489467739 | 8538909999 |  | 10 | 20
NU940654 | New Unica κάλυμμα 1xRJ45 S-One 1 στοιχείου με κλίση Ανθρακί | 9.78 | 1 ΤΜΧ | 5 ΤΜΧ | 1-Κατοικία | Connected Living | 29 | Γενικής Χρήσης | HSSPE | 3606489467098 | 8538909999 |  | 10
NU940718 | New Unica κάλυμμα 1xRJ45 S-One με κλίση Λευκό | 6.3 | 1 ΤΜΧ | 5 ΤΜΧ | 1-Κατοικία | Connected Living | 29 | Γενικής Χρήσης | HSSPE | 3606489467104 | 8536699099 |  | 10 | 20
NU940720 | New Unica κάλυμμα 1xRJ45 S-One με κλίση Λευκό antibacterial | 7.7 | 1 ΤΜΧ | 5 ΤΜΧ | 1-Κατοικία | Connected Living | 29 | Γενικής Χρήσης | HSSPE | 3606489467746 | 8538909999 |  | 10 | 20
NU940754 | New Unica κάλυμμα 1xRJ45 S-One με κλίση Ανθρακί | 9.78 | 1 ΤΜΧ | 5 ΤΜΧ | 1-Κατοικία | Connected Living | 29 | Γενικής Χρήσης | HSSPE | 3606489467128 | 8536699099 |  | 10
NU941018 | New Unica κάλυμμα 1xRJ45 S-One 1 στοιχείου Λευκό | 6.72 | 1 ΤΜΧ | 5 ΤΜΧ | 1-Κατοικία | Connected Living | 29 | Γενικής Χρήσης | HSSPE | 3606489466930 | 8536699099 |  | 10 | 50
NU941020 | New Unica κάλυμμα 1xRJ45 S-One 1 στοιχείου Λευκό antibacterial | 7.7 | 1 ΤΜΧ | 5 ΤΜΧ | 1-Κατοικία | Connected Living | 29 | Γενικής Χρήσης | HSSPE | 3606489467678 | 8538909999 |  | 10 | 20
NU941054 | New Unica κάλυμμα 1xRJ45 S-One 1 στοιχείου Ανθρακί | 10.08 | 1 ΤΜΧ | 5 ΤΜΧ | 1-Κατοικία | Connected Living | 29 | Γενικής Χρήσης | HSSPE | 3606489466954 | 8536699099 |  | 10 | 20
NU941118 | New Unica κάλυμμα 1xRJ45 S-One Λευκό | 6.72 | 1 ΤΜΧ | 5 ΤΜΧ | 1-Κατοικία | Connected Living | 29 | Γενικής Χρήσης | HSSPE | 3606489466978 | 8536699099 |  | 10 | 100
NU941120 | New Unica κάλυμμα 1xRJ45 S-One Λευκό antibacterial | 7.7 | 1 ΤΜΧ | 5 ΤΜΧ | 1-Κατοικία | Connected Living | 29 | Γενικής Χρήσης | HSSPE | 3606489467685 | 8538909999 |  | 10 | 20
NU941130 | New Unica κάλυμμα 1xRJ45 S-One Αλουμίνιο | 10.08 | 1 ΤΜΧ | 5 ΤΜΧ | 1-Κατοικία | Connected Living | 29 | Γενικής Χρήσης | HSSPE | 3606489466985 | 8536699099 |  | 10 | 50
NU941154 | New Unica κάλυμμα 1xRJ45 S-One Ανθρακί | 10.08 | 1 ΤΜΧ | 5 ΤΜΧ | 1-Κατοικία | Connected Living | 29 | Γενικής Χρήσης | HSSPE | 3606489466992 | 8536699099 |  | 10 | 20
NU942018 | New Unica κάλυμμα 2xRJ45 S-One Λευκό | 6.99 | 1 ΤΜΧ | 5 ΤΜΧ | 1-Κατοικία | Connected Living | 29 | Γενικής Χρήσης | HSSPE | 3606489467692 | 8536699099 |  | 10 | 50
NU942020 | New Unica κάλυμμα 2xRJ45 S-One Λευκό antibacterial | 8.68 | 1 ΤΜΧ | 5 ΤΜΧ | 1-Κατοικία | Connected Living | 29 | Γενικής Χρήσης | HSSPE | 3606489467722 | 8538909999 |  | 10
NU942054 | New Unica κάλυμμα 2xRJ45 S-One Ανθρακί | 16.78 | 1 ΤΜΧ | 5 ΤΜΧ | 1-Κατοικία | Connected Living | 29 | Γενικής Χρήσης | HSSPE | 3606489467715 | 8536699099 |  | 10 | 20
NU942218 | New Unica κάλυμμα 2xRJ45 S-One DPM Λευκό | 11.18 | 1 ΤΜΧ | 5 ΤΜΧ | 1-Κατοικία | Connected Living | 29 | Γενικής Χρήσης | HSCWD | 3606481464262 | 3926909790 |  | 10 | 180
NU942254 | New Unica κάλυμμα 2xRJ45 S-One DPM Ανθρακί | 14.69 | 1 ΤΜΧ | 5 ΤΜΧ | 1-Κατοικία | Connected Living | 29 | Γενικής Χρήσης | HSCWD | 3606481464286 | 3926909790 |  | 10 | 180
NU942418 | New Unica κάλυμμα 2xRJ45 S-One DPM με κλίση Λευκό | 9.78 | 1 ΤΜΧ | 5 ΤΜΧ | 1-Κατοικία | Connected Living | 29 | Γενικής Χρήσης | HSCWD | 3606481464293 | 3926909790 |  | 10 | 180
NU943818 | New Unica κάλυμμα για οπτική ίνα SC APC διπλό Λευκό | 4.2 | 1 ΤΜΧ | 1 ΤΜΧ | 1-Κατοικία | Connected Living | 29 | Γενικής Χρήσης | HSCWD | 3606489458768 | 3925901000 |  | 10 | 20
NU943854 | New Unica κάλυμμα για οπτική ίνα SC APC διπλό Ανθρακί | 6.99 | 1 ΤΜΧ | 1 ΤΜΧ | 1-Κατοικία | Connected Living | 29 | Γενικής Χρήσης | HSCWD | 3606489458782 | 3925901000 |  | 10 | 20
NU943918 | New Unica κάλυμμα για οπτική ίνα SC APC μονό Λευκό | 4.2 | 1 ΤΜΧ | 1 ΤΜΧ | 1-Κατοικία | Connected Living | 29 | Γενικής Χρήσης | HSCWD | 3606489458799 | 3925901000 |  | 10 | 20
NU944018 | New Unica κάλυμμα πρίζας TV/FM Λευκό | 4.2 | 1 ΤΜΧ | 5 ΤΜΧ | 1-Κατοικία | Connected Living | 29 | Γενικής Χρήσης | HSCWD | 3606489458829 | 8536691000 |  | 20 | 400
NU944054 | New Unica κάλυμμα πρίζας TV/FM Ανθρακί | 6.72 | 1 ΤΜΧ | 5 ΤΜΧ | 1-Κατοικία | Connected Living | 29 | Γενικής Χρήσης | HSCWD | 3606489458850 | 8536691000 |  | 20 | 160
NU944118 | New Unica κάλυμμα πρίζας TV/FM/SAT Λευκό | 4.2 | 1 ΤΜΧ | 5 ΤΜΧ | 1-Κατοικία | Connected Living | 29 | Γενικής Χρήσης | HSCWD | 3606489458867 | 8538909999 |  | 20 | 400
NU944130 | New Unica κάλυμμα πρίζας TV/FM/SAT Αλουμίνιο | 6.72 | 1 ΤΜΧ | 5 ΤΜΧ | 1-Κατοικία | Connected Living | 29 | Γενικής Χρήσης | HSCWD | 3606489458874 | 8538909999 |  | 20 | 160
NU944154 | New Unica κάλυμμα πρίζας TV/FM/SAT Ανθρακί | 6.72 | 1 ΤΜΧ | 5 ΤΜΧ | 1-Κατοικία | Connected Living | 29 | Γενικής Χρήσης | HSCWD | 3606489458881 | 8538909999 |  | 20 | 160
NU946018 | New Unica κάλυμμα πρίζας RJ45 Keystone/Systimax 1στοιχείου Λευκό | 5.59 | 1 ΤΜΧ | 5 ΤΜΧ | 1-Κατοικία | Connected Living | 29 | Γενικής Χρήσης | HSCWD | 3606489458898 | 8536699099 |  | 20 | 360
NU946020 | New Unica κάλυμμα πρίζας RJ45 Keystone/Systimax 1στοιχείου Λευκό antibacterial | 6.3 | 1 ΤΜΧ | 5 ΤΜΧ | 1-Κατοικία | Connected Living | 29 | Γενικής Χρήσης | HSCWD | 3606481054487 | 3925901000 |  | 20 | 80
NU946030 | New Unica κάλυμμα πρίζας RJ45 Keystone/Systimax 1στοιχείου Αλουμίνιο | 9.78 | 1 ΤΜΧ | 5 ΤΜΧ | 1-Κατοικία | Connected Living | 29 | Γενικής Χρήσης | HSCWD | 3606489458904 | 8536699099 |  | 20 | 160
NU946054 | New Unica κάλυμμα πρίζας RJ45 Keystone/Systimax 1στοιχείου Ανθρακί | 9.78 | 1 ΤΜΧ | 5 ΤΜΧ | 1-Κατοικία | Connected Living | 29 | Γενικής Χρήσης | HSCWD | 3606489458911 | 8536699099 |  | 20 | 160
NU946118 | New Unica κάλυμμα πρίζας RJ45 Keystone/Systimax Λευκό | 5.59 | 1 ΤΜΧ | 5 ΤΜΧ | 1-Κατοικία | Connected Living | 29 | Γενικής Χρήσης | HSCWD | 3606489458928 | 8536699099 |  | 20 | 360
NU946120 | New Unica κάλυμμα πρίζας RJ45 Keystone/Systimax Λευκό antibacterial | 6.3 | 1 ΤΜΧ | 5 ΤΜΧ | 1-Κατοικία | Connected Living | 29 | Γενικής Χρήσης | HSCWD | 3606481054494 | 3925901000 |  | 20 | 160
NU946130 | New Unica κάλυμμα πρίζας RJ45 Keystone/Systimax Αλουμίνιο | 9.78 | 1 ΤΜΧ | 5 ΤΜΧ | 1-Κατοικία | Connected Living | 29 | Γενικής Χρήσης | HSCWD | 3606489458935 | 8536699099 |  | 20 | 360
NU946154 | New Unica κάλυμμα πρίζας RJ45 Keystone/Systimax Ανθρακί | 9.78 | 1 ΤΜΧ | 5 ΤΜΧ | 1-Κατοικία | Connected Living | 29 | Γενικής Χρήσης | HSCWD | 3606489458942 | 8536699099 |  | 20 | 160
NU946218 | New Unica κάλυμμα πρίζας RJ45 2xKeystone/Systimax 4στοιχείων Λευκό | 8.39 | 1 ΤΜΧ | 5 ΤΜΧ | 1-Κατοικία | Connected Living | 29 | Γενικής Χρήσης | HSCWD | 3606489458959 | 8538909999 |  | 5 | 150
NU946230 | New Unica κάλυμμα πρίζας RJ45 2xKeystone/Systimax 4στοιχείων Αλουμίνιο | 16.78 | 1 ΤΜΧ | 5 ΤΜΧ | 1-Κατοικία | Connected Living | 29 | Γενικής Χρήσης | HSCWD | 3606489458966 | 8538909999 |  | 5 | 150
NU946254 | New Unica κάλυμμα πρίζας RJ45 2xKeystone/Systimax 4στοιχείων Ανθρακί | 16.78 | 1 ΤΜΧ | 5 ΤΜΧ | 1-Κατοικία | Connected Living | 29 | Γενικής Χρήσης | HSCWD | 3606489458973 | 8538909999 |  | 5 | 60
NU946318 | New Unica κάλυμμα πρίζας RJ45 4xKeystone/Systimax 4στοιχείων Λευκό | 20.98 | 1 ΤΜΧ | 5 ΤΜΧ | 1-Κατοικία | Connected Living | 29 | Γενικής Χρήσης | HSCWD | 3606489458980 | 8538909999 |  | 150 | 600
NU946330 | New Unica κάλυμμα πρίζας RJ45 4xKeystone/Systimax 4στοιχείων Αλουμίνιο | 29.36 | 1 ΤΜΧ | 5 ΤΜΧ | 1-Κατοικία | Connected Living | 29 | Γενικής Χρήσης | HSCWD | 3606489458997 | 8538909999 |  | 5 | 150
NU946354 | New Unica κάλυμμα πρίζας RJ45 4xKeystone/Systimax 4στοιχείων Ανθρακί | 29.36 | 1 ΤΜΧ | 5 ΤΜΧ | 1-Κατοικία | Connected Living | 29 | Γενικής Χρήσης | HSCWD | 3606489459000 | 8538909999 |  | 5 | 30
NU946418 | New Unica κάλυμμα πρίζας RJ45 Keystone/Systimax με κλίση Λευκό | 5.59 | 1 ΤΜΧ | 5 ΤΜΧ | 1-Κατοικία | Connected Living | 29 | Γενικής Χρήσης | HSCWD | 3606489459017 | 8536699099 |  | 10 | 180
NU946454 | New Unica κάλυμμα πρίζας RJ45 Keystone/Systimax με κλίση Ανθρακί | 9.78 | 1 ΤΜΧ | 5 ΤΜΧ | 1-Κατοικία | Connected Living | 29 | Γενικής Χρήσης | HSCWD | 3606489459031 | 8536699099 |  | 10 | 40
NU947818 | New Unica κάλυμμα πρίζας 2xRJ45 S-One 4στοιχείων Λευκό | 6.99 | 1 ΤΜΧ | 5 ΤΜΧ | 1-Κατοικία | Connected Living | 29 | Γενικής Χρήσης | HSSPE | 3606489467944 | 8538909999 |  | 5 | 60
NU947830 | New Unica κάλυμμα πρίζας 2xRJ45 S-One 4στοιχείων Αλουμίνιο | 16.78 | 1 ΤΜΧ | 5 ΤΜΧ | 1-Κατοικία | Connected Living | 29 | Γενικής Χρήσης | HSSPE | 3606489467951 | 8538909999 |  | 5 | 15
NU947918 | New Unica κάλυμμα πρίζας 4xRJ45 S-One 4στοιχείων Λευκό | 19.58 | 1 ΤΜΧ | 5 ΤΜΧ | 1-Κατοικία | Connected Living | 29 | Γενικής Χρήσης | HSSPE | 3606489467975 | 8538909999 |  | 5 | 30
NU947930 | New Unica κάλυμμα πρίζας 4xRJ45 S-One 4στοιχείων Αλουμίνιο | 29.36 | 1 ΤΜΧ | 5 ΤΜΧ | 1-Κατοικία | Connected Living | 29 | Γενικής Χρήσης | HSSPE | 3606489467982 | 8538909999 |  | 5 | 15
NU9580 | New Unica βάση στήριξης για κάθετη τοποθέτηση σε κανάλι | 2.38 | 1 ΤΜΧ | 5 ΤΜΧ | 1-Κατοικία | Connected Living | 29 | Γενικής Χρήσης | HSCWD | 3606489459048 | 3925901000 |  | 10 | 160
NU9800 | New Unica System+ εξάρτημα στήριξης υλικού ράγας | 5.88 | 1 ΤΜΧ | 5 ΤΜΧ | 1-Κατοικία | Connected Living | 29 | Γενικής Χρήσης | HSCWD | 3606489459055 | 3925908000 |  | 5 | 90
NU9801 | New Unica System+ κάθετο διαχωριστικό για 2x10στοιχείων κουτί | 5.59 | 1 ΤΜΧ | 10 ΤΜΧ | 1-Κατοικία | Connected Living | 29 | Γενικής Χρήσης | HSCWD | 3606489459062 | 7326909890 |  | 20
NU9802 | New Unica System+ διαχωριστικό για 2x8στοιχείων κουτί | 5.59 | 1 ΤΜΧ | 10 ΤΜΧ | 1-Κατοικία | Connected Living | 29 | Γενικής Χρήσης | HSCWD | 3606489459079 | 7326909890 | 0.052 kg | 20
NU9823AM | New Unica λυχνία LED 12-24VDC Λευκή | 34.94 | 1 ΤΜΧ | 5 ΤΜΧ | 1-Κατοικία | Connected Living | 29 | Γενικής Χρήσης | HSCWD | 3606489459093 | 8538909999 |  | 10 | 50
NU9825A | New Unica λυχνία LED 250VAC Κόκκινη | 25.17 | 1 ΤΜΧ | 5 ΤΜΧ | 1-Κατοικία | Connected Living | 29 | Γενικής Χρήσης | HSCWD | 3606489459109 | 8538909999 |  | 10 | 50
NU9825AZ | New Unica λυχνία LED 250VAC Λευκή | 25.17 | 1 ΤΜΧ | 5 ΤΜΧ | 1-Κατοικία | Connected Living | 29 | Γενικής Χρήσης | HSCWD | 3606489459116 | 8538909999 |  | 10 | 50
NU986418 | New Unica τυφλό κάλυμμα 1/2 στοιχείου Λευκό | 3.93 | 1 ΤΜΧ | 5 ΤΜΧ | 1-Κατοικία | Connected Living | 29 | Γενικής Χρήσης | HSCWD | 3606489459130 | 3925901000 |  | 10 | 40
NU986430 | New Unica τυφλό κάλυμμα 1/2 στοιχείου Αλουμίνιο | 8.39 | 1 ΤΜΧ | 5 ΤΜΧ | 1-Κατοικία | Connected Living | 29 | Γενικής Χρήσης | HSCWD | 3606489459147 | 3925901000 |  | 10 | 40
NU986444 | New Unica τυφλό κάλυμμα 1/2 στοιχείου Μπεζ | 3.93 | 1 ΤΜΧ | 5 ΤΜΧ | 1-Κατοικία | Connected Living | 29 | Γενικής Χρήσης | HSCWD | 3606481955982 | 3925901000 | 0.0055 kg | 10 | 160
NU986454 | New Unica τυφλό κάλυμμα 1/2 στοιχείου Ανθρακί | 8.39 | 1 ΤΜΧ | 5 ΤΜΧ | 1-Κατοικία | Connected Living | 29 | Γενικής Χρήσης | HSCWD | 3606489459154 | 3925901000 |  | 10 | 40
NU986518 | New Unica τυφλό κάλυμμα 1 στοιχείου Λευκό | 1.82 | 1 ΤΜΧ | 5 ΤΜΧ | 1-Κατοικία | Connected Living | 29 | Γενικής Χρήσης | HSCWD | 3606489459161 | 3925901000 |  | 20 | 360
NU986520 | New Unica τυφλό κάλυμμα 1 στοιχείου Λευκό antibacterial | 2.8 | 1 ΤΜΧ | 5 ΤΜΧ | 1-Κατοικία | Connected Living | 29 | Γενικής Χρήσης | HSCWD | 3606489459178 | 3925901000 |  | 20 | 80
NU986530 | New Unica τυφλό κάλυμμα 1 στοιχείου Αλουμίνιο | 4.2 | 1 ΤΜΧ | 5 ΤΜΧ | 1-Κατοικία | Connected Living | 29 | Γενικής Χρήσης | HSCWD | 3606489459185 | 3925901000 |  | 20 | 160
NU986544 | New Unica τυφλό κάλυμμα 1 στοιχείου Μπεζ | 1.82 | 1 ΤΜΧ | 5 ΤΜΧ | 1-Κατοικία | Connected Living | 29 | Γενικής Χρήσης | HSCWD | 3606481955999 | 3925901000 |  | 20 | 360
NU986554 | New Unica τυφλό κάλυμμα 1 στοιχείου Ανθρακί | 4.2 | 1 ΤΜΧ | 5 ΤΜΧ | 1-Κατοικία | Connected Living | 29 | Γενικής Χρήσης | HSCWD | 3606489459192 | 3925901000 |  | 20 | 80
NU986618 | New Unica τυφλό κάλυμμα Λευκό | 1.82 | 1 ΤΜΧ | 5 ΤΜΧ | 1-Κατοικία | Connected Living | 29 | Γενικής Χρήσης | HSCWD | 3606489459208 | 3925901000 |  | 20 | 360
NU986620 | New Unica τυφλό κάλυμμα Λευκό antibacterial | 2.8 | 1 ΤΜΧ | 5 ΤΜΧ | 1-Κατοικία | Connected Living | 29 | Γενικής Χρήσης | HSCWD | 3606489459215 | 3925901000 |  | 20 | 40
NU986630 | New Unica τυφλό κάλυμμα Αλουμίνιο | 4.2 | 1 ΤΜΧ | 5 ΤΜΧ | 1-Κατοικία | Connected Living | 29 | Γενικής Χρήσης | HSCWD | 3606489459222 | 3925901000 |  | 20 | 360
NU986644 | New Unica τυφλό κάλυμμα Μπεζ | 1.82 | 1 ΤΜΧ | 5 ΤΜΧ | 1-Κατοικία | Connected Living | 29 | Γενικής Χρήσης | HSCWD | 3606481956002 | 3925901000 |  | 20 | 160
NU986654 | New Unica τυφλό κάλυμμα Ανθρακί | 4.2 | 1 ΤΜΧ | 5 ΤΜΧ | 1-Κατοικία | Connected Living | 29 | Γενικής Χρήσης | HSCWD | 3606489459239 | 3925901000 |  | 20 | 160
OFSUASCZZEPAZZ | Server license, EcoStruxure OPC UA Server Expert, Entity (100 stations) | 79870 | 1 ΤΜΧ | 1 ΤΜΧ | 7-Βιομηχανία - Προγραμματιζόμενα | Automation controllers | 76 | Προγραμματιζόμενα | IDPAC | 3606482237094
OFSUASCZZSPAZZ | Server license, EcoStruxure OPC UA Server Expert, Single (1 station) | 4240 | 1 ΤΜΧ | 1 ΤΜΧ | 7-Βιομηχανία - Προγραμματιζόμενα | Automation controllers | 76 | Προγραμματιζόμενα | IDPAC | 3606482237100
OFSUASCZZTPAZZ | Server license, EcoStruxure OPC UA Server Expert, Team (10 stations) | 21220 | 1 ΤΜΧ | 1 ΤΜΧ | 7-Βιομηχανία - Προγραμματιζόμενα | Automation controllers | 76 | Προγραμματιζόμενα | IDPAC | 3606482237117
OVA48604 | Exiway Smartexit DiCube - φωτιστικό ασφαλείας ΝΜ/M 1,5h/26m | 220.3 | 1 ΤΜΧ | 1 ΤΜΧ | 2-Μικρό & Μεσαίο Κτίριο | Emergency Lighting | 32 | Γενικής Χρήσης | HSSPE | 3606481179739 | 9405612090 | 0.6 kg | 7 | 56 | 0.18
OVA48605 | Exiway Smartexit DiCube - φωτιστικό ασφαλείας ΝΜ/M 3h/26m | 229.09 | 1 ΤΜΧ | 1 ΤΜΧ | 2-Μικρό & Μεσαίο Κτίριο | Emergency Lighting | 32 | Γενικής Χρήσης | HSSPE | 3606481179746 | 9405612090 | 0.6 kg | 7 | 56 | 0.1
OVA48606 | Exiway Smartexit DiCube - φωτιστικό ασφαλείας ΝΜ/M 1,5h/32m | 246.72 | 1 ΤΜΧ | 1 ΤΜΧ | 2-Μικρό & Μεσαίο Κτίριο | Emergency Lighting | 32 | Γενικής Χρήσης | HSSPE | 3606481179753 | 9405612090 | 0.7 kg |  |  | 0.21
OVA48607 | Exiway Smartexit DiCube - φωτιστικό ασφαλείας ΝΜ/M 3h/32m | 273.15 | 1 ΤΜΧ | 1 ΤΜΧ | 2-Μικρό & Μεσαίο Κτίριο | Emergency Lighting | 32 | Γενικής Χρήσης | HSSPE | 3606481179760 | 9405612090 | 0.7 kg | 5 | 40 | 0.21
OVA53120 | Easyled kit χωνευτής τοποθέτησης | 13.1 | 1 ΤΜΧ | 1 ΤΜΧ | 2-Μικρό & Μεσαίο Κτίριο | Emergency Lighting | 32 | Γενικής Χρήσης | HSSPE | 3606480517181 | 3926909790 |  | 12 |  | 0.1
OVA53157 | DiCube Smartled κουτί εντοιχισμού | 8.82 | 1 ΤΜΧ | 1 ΤΜΧ | 2-Μικρό & Μεσαίο Κτίριο | Emergency Lighting | 32 | Γενικής Χρήσης | HSSPE | 3606480894312 | 9405920090 | 0.127 kg | 10 |  | 0.03
OVA53158 | DiCube Smartled σημάνσεις Αρ/Δεξ/Κάτω 24m | 35.25 | 1 ΤΜΧ | 1 ΤΜΧ | 2-Μικρό & Μεσαίο Κτίριο | Emergency Lighting | 32 | Γενικής Χρήσης | HSSPE | 3606480894329 | 3919908099 | 0.201 kg | 24 | 192 | 0.03
OVA53159 | DiCube Smartled σημ. Αρ/Δεξ/Κάτω/Πάνω/Κενό 30m | 110.15 | 1 ΤΜΧ | 1 ΤΜΧ | 2-Μικρό & Μεσαίο Κτίριο | Emergency Lighting | 32 | Γενικής Χρήσης | HSSPE | 3606480894336 | 9405920090 | 0.875 kg | 6 |  | 0.03
OVA53160 | DiCube Smartled προστατευτικό ΙΚ10 | 48.47 | 1 ΤΜΧ | 1 ΤΜΧ | 2-Μικρό & Μεσαίο Κτίριο | Emergency Lighting | 32 | Γενικής Χρήσης | HSSPE | 3606480894343 | 9405990090 | 0.575 kg | 5 |  | 0.18
OVA53164 | DiCube Smartled σημάνσεις ΠΑ/ΠΔ/ΚΑ/ΚΔ 45° 30m | 44.07 | 1 ΤΜΧ | 1 ΤΜΧ | 2-Μικρό & Μεσαίο Κτίριο | Emergency Lighting | 32 | Γενικής Χρήσης | HSSPE | 3606480930133 | 3919908099 |  |  |  | 0.05
OVA53165 | DiCube Smartled σημάνσεις ΠΑ/ΠΔ/ΚΑ/ΚΔ 45° 24m | 39.67 | 1 ΤΜΧ | 1 ΤΜΧ | 2-Μικρό & Μεσαίο Κτίριο | Emergency Lighting | 32 | Γενικής Χρήσης | HSSPE | 3606480930140 | 3919908099 |  | 25 | 400 | 0.03
OVA53169 | DiCube software 1 μονάδας | 766.58 | 1 ΤΜΧ | 1 ΤΜΧ | 2-Μικρό & Μεσαίο Κτίριο | Emergency Lighting | 32 | Γενικής Χρήσης | HSSPE | 3606481179838 | 8523519000
OVA53170 | DiCube software 30 μονάδων | 801.82 | 1 ΤΜΧ | 1 ΤΜΧ | 2-Μικρό & Μεσαίο Κτίριο | Emergency Lighting | 32 | Γενικής Χρήσης | HSSPE | 3606481179845 | 8523519000 |  |  |  | 0.01
OVA53171 | DiCube software απεριόριστο | 1101.41 | 1 ΤΜΧ | 1 ΤΜΧ | 2-Μικρό & Μεσαίο Κτίριο | Emergency Lighting | 32 | Γενικής Χρήσης | HSSPE | 3606481179852 | 8523519000 |  | 6 |  | 0.01
OVA53172 | DiCube VLDP για smartphone | 158.61 | 1 ΤΜΧ | 1 ΤΜΧ | 2-Μικρό & Μεσαίο Κτίριο | Emergency Lighting | 32 | Γενικής Χρήσης | HSSPE | 3606481179869 | 8536500300 |  | 10 |  | 0.03
OVA53173 | Exiway Smartexit DiCube - φωτιστικό ασφαλείας σετ 7 σημάνσεις για 26m | 22.04 | 1 ΤΜΧ | 1 ΤΜΧ | 2-Μικρό & Μεσαίο Κτίριο | Emergency Lighting | 32 | Γενικής Χρήσης | HSSPE | 3606481179876 | 8538909999 |  | 40 | 640
OVA53174 | Exiway Smartexit DiCube - φωτιστικό ασφαλείας σετ 7 σημάνσεις για 32m | 30.84 | 1 ΤΜΧ | 1 ΤΜΧ | 2-Μικρό & Μεσαίο Κτίριο | Emergency Lighting | 32 | Γενικής Χρήσης | HSSPE | 3606481179883 | 3926909790
OVA53175 | Exiway Smartexit DiCube - φωτιστικό ασφαλείας κιτ αποστάτη 1m σήμανσης | 163.02 | 1 ΤΜΧ | 1 ΤΜΧ | 2-Μικρό & Μεσαίο Κτίριο | Emergency Lighting | 32 | Γενικής Χρήσης | HSSPE | 3606481179890 | 9405990090 |  | 12 |  | 0.15
OVA53177 | Exiway Smartexit DiCube - φωτιστικό ασφαλείας προστατευτικό ΙΚ10 για 32m | 74.91 | 1 ΤΜΧ | 1 ΤΜΧ | 2-Μικρό & Μεσαίο Κτίριο | Emergency Lighting | 32 | Γενικής Χρήσης | HSSPE | 3606481179913 | 7326909890 | 1 kg | 7 | 7 | 0.3
OVA53180 | Exiway Smartbeam DiCube - vetrosignal kit - 20 m - για χωνευτά φωτιστικά | 30.84 | 1 ΤΜΧ | 1 ΤΜΧ | 2-Μικρό & Μεσαίο Κτίριο | Emergency Lighting | 32 | Γενικής Χρήσης | HSSPE | 3606481374851 | 4911990000 | 800 g | 24
OVA59823 | DiCube Smartled Κιτ ψευδοροφής | 22.04 | 1 ΤΜΧ | 1 ΤΜΧ | 2-Μικρό & Μεσαίο Κτίριο | Emergency Lighting | 32 | Γενικής Χρήσης | HSSPE | 3606480786044 | 9405990090 |  | 25 |  | 0.1
PAS400 | EcoStruxure Panel Server Εntry - ασύρματος συγκεντρωτής δεδομένων 110-277 VAC/DC | 681.52 | 1 ΤΜΧ | 1 ΤΜΧ | 4-Μεγάλο Κτίριο | Power Monitoring | 55 | Παραμετροποιήσιμα | DPLVP | 3606481014313 | 8517620000 | 163 g | 45 |  | 0.02
PAS600 | EPS-modbus gateway 110-277 VAC/DC | 1048.49 | 1 ΤΜΧ | 1 ΤΜΧ | 4-Μεγάλο Κτίριο | Power Monitoring | 55 | Παραμετροποιήσιμα | DPLVP | 3606481014344 | 8517620000 | 201 g | 27 | 216 | 0.03
PAS600L | EPS-modbus gateway 24VDC | 938.14 | 1 ΤΜΧ | 1 ΤΜΧ | 4-Μεγάλο Κτίριο | Power Monitoring | 55 | Παραμετροποιήσιμα | DPLVP | 3606481014320 | 8517620000 | 181 g | 27 | 216 | 0.03
PAS800 | EcoStruxure Panel Server Advanced - διακομιστής ενεργειακών δεδομένων (datalogger), 110-277VAC/DC | 1239.53 | 1 ΤΜΧ | 1 ΤΜΧ | 4-Μεγάλο Κτίριο | Power Monitoring | 55 | Παραμετροποιήσιμα | DPLVP | 3606481014375 | 8517620000 | 206 g | 27 |  | 0.03
PAS800L | EcoStruxure Panel Server Advanced - διακομιστής ενεργειακών δεδομένων (datalogger), 24VDC | 1115.56 | 1 ΤΜΧ | 1 ΤΜΧ | 4-Μεγάλο Κτίριο | Power Monitoring | 55 | Παραμετροποιήσιμα | DPLVP | 3606481014351 | 8517620000 | 186 g | 27 |  | 0.03
PAS800P | EcoStruxure Panel Server Advanced - διακομιστής ενεργειακών δεδομένων (datalogger), POE | 1177.56 | 1 ΤΜΧ | 1 ΤΜΧ | 4-Μεγάλο Κτίριο | Power Monitoring | 55 | Παραμετροποιήσιμα | DPLVP | 3606481014368 | 8517620000 | 184 g | 27 |  | 0.03
PKE16M423 | PratiKa ρευματολήπτης 16 A 3P 200-250V IP44 50-60Hz | 5.44 | 1 ΤΜΧ | 10 ΤΜΧ | 2-Μικρό & Μεσαίο Κτίριο | Industrial Plug sockets | 33 | Γενικής Χρήσης | PPCFD | 3303432032289 | 8536699099 | 0.123 kg | 10 | 40 | 0.02
PKE16M434 | PratiKa ρευματολήπτης 16 A - 3P + E - 380...415 V AC - IP44 | 6.03 | 1 ΤΜΧ | 10 ΤΜΧ | 2-Μικρό & Μεσαίο Κτίριο | Industrial Plug sockets | 33 | Γενικής Χρήσης | PPCFD | 3303432032111 | 8536699099 | 0.15 kg | 10 | 30 | 0.02
PKE16M435 | PratiKa ρευματολήπτης 16 A - 3P + N + E - 380...415 V AC - IP44 | 6.82 | 1 ΤΜΧ | 10 ΤΜΧ | 2-Μικρό & Μεσαίο Κτίριο | Industrial Plug sockets | 33 | Γενικής Χρήσης | PPCFD | 3303432032142 | 8536699099 | 0.19 kg | 10 | 30 | 0.03
PKE16M723 | PratiKa ρευματολήπτης 16 A - 2P + E - 200...250 V AC - IP67 | 10.32 | 1 ΤΜΧ | 10 ΤΜΧ | 2-Μικρό & Μεσαίο Κτίριο | Industrial Plug sockets | 33 | Γενικής Χρήσης | PPCFD | 3303432031947 | 8536699099 | 0.144 kg | 10 | 30 | 0.02
PKE16M734 | PratiKa ρευματολήπτης 16 A - 3P + E - 380...415 V AC - IP67 | 11.17 | 1 ΤΜΧ | 10 ΤΜΧ | 2-Μικρό & Μεσαίο Κτίριο | Industrial Plug sockets | 33 | Γενικής Χρήσης | PPCFD | 3303432032333 | 8536699099 | 0.17 kg | 10 | 20 | 0.03
PKE16M735 | PratiKa ρευματολήπτης 16 A - 3P + N + E - 380...415 V AC - IP67 | 12.09 | 1 ΤΜΧ | 10 ΤΜΧ | 2-Μικρό & Μεσαίο Κτίριο | Industrial Plug sockets | 33 | Γενικής Χρήσης | PPCFD | 3303432032401 | 8536699099 | 0.21 kg | 10 | 20 | 0.03
PKE32M423 | PratiKa ρευματολήπτης 32 A - 2P + E - 200...250 V AC - IP44 | 9.53 | 1 ΤΜΧ | 10 ΤΜΧ | 2-Μικρό & Μεσαίο Κτίριο | Industrial Plug sockets | 33 | Γενικής Χρήσης | PPCFD | 3303432032029 | 8536699099 | 0.2 kg | 10 | 30 | 0.03
PKE32M434 | PratiKa ρευματολήπτης 32 A 4P 380-415V IP44 50-60Hz | 10.3 | 1 ΤΜΧ | 10 ΤΜΧ | 2-Μικρό & Μεσαίο Κτίριο | Industrial Plug sockets | 33 | Γενικής Χρήσης | PPCFD | 3303432031985 | 8536699099 | 0.2 kg | 10 | 30 | 0.03
PKE32M435 | PratiKa ρευματολήπτης 32 A - 3P + N + E - 380...415 V AC - IP44 | 11.17 | 1 ΤΜΧ | 10 ΤΜΧ | 2-Μικρό & Μεσαίο Κτίριο | Industrial Plug sockets | 33 | Γενικής Χρήσης | PPCFD | 3303432031978 | 8536699099 | 0.25 kg | 10 | 20 | 0.04
PKE32M723 | PratiKa ρευματολήπτης 32 A - 2P + E - 200...250 V AC - IP67 | 18.58 | 1 ΤΜΧ | 1 ΤΜΧ | 2-Μικρό & Μεσαίο Κτίριο | Industrial Plug sockets | 33 | Γενικής Χρήσης | PPCFD | 3303432032036 | 8536699099 | 0.23 kg | 6 | 12 | 0.04
PKE32M734 | PratiKa ρευματολήπτης 32 A - 3P + E - 380...415 V AC - IP67 | 20.08 | 1 ΤΜΧ | 6 ΤΜΧ | 2-Μικρό & Μεσαίο Κτίριο | Industrial Plug sockets | 33 | Γενικής Χρήσης | PPCFD | 3303432032302 | 8536699099 | 0.22 kg | 6 | 12 | 0.03
PKE32M735 | PratiKa ρευματολήπτης 32 A - 3P + N + E - 380...415 V AC - IP67 | 21.76 | 1 ΤΜΧ | 6 ΤΜΧ | 2-Μικρό & Μεσαίο Κτίριο | Industrial Plug sockets | 33 | Γενικής Χρήσης | PPCFD | 3303432032340 | 8536699099 | 0.25 kg | 6 | 12 | 0.04
PKF16F413 | PratiKa ρευματοδότης πίνακα 16A - 2P + E - 100...130 V AC | 9.39 | 1 ΤΜΧ | 10 ΤΜΧ | 2-Μικρό & Μεσαίο Κτίριο | Industrial Plug sockets | 33 | Γενικής Χρήσης | PPCFD | 3303432033323 | 8536699099 | 0.137 kg | 10 | 30 | 0.02
PKF16F423 | PratiKa ρευματοδότης πίνακα 16A 3P 200-250V IP44 50-60Hz | 7.94 | 1 ΤΜΧ | 10 ΤΜΧ | 2-Μικρό & Μεσαίο Κτίριο | Industrial Plug sockets | 33 | Γενικής Χρήσης | PPCFD | 3303432033408 | 8536699099 | 0.136 kg | 10 | 30 | 0.02
PKF16F434 | PratiKa ρευματοδότης πίνακα 16A - 3P + E - 380...415 V AC | 8.59 | 1 ΤΜΧ | 10 ΤΜΧ | 2-Μικρό & Μεσαίο Κτίριο | Industrial Plug sockets | 33 | Γενικής Χρήσης | PPCFD | 3303432033149 | 8536699099 | 0.16 kg | 10 | 30 | 0.02
PKF16F435 | PratiKa ρευματοδότης πίνακα 16A - 3P + N + E - 380...415 V AC | 9.27 | 1 ΤΜΧ | 10 ΤΜΧ | 2-Μικρό & Μεσαίο Κτίριο | Industrial Plug sockets | 33 | Γενικής Χρήσης | PPCFD | 3303432033057 | 8536699099 | 0.207 kg | 10 | 20 | 0.03
PKF16F723 | PratiKa ρευματοδότης πίνακα 16A - 2P + E - 200...250 V AC IP67 | 15.26 | 1 ΤΜΧ | 10 ΤΜΧ | 2-Μικρό & Μεσαίο Κτίριο | Industrial Plug sockets | 33 | Γενικής Χρήσης | PPCFD | 3303432033507 | 8536699099 | 0.147 kg | 10 | 30 | 0.02
PKF16F734 | PratiKa ρευματοδότης πίνακα 16A - 3P + E - 380...415 V AC | 16.47 | 1 ΤΜΧ | 10 ΤΜΧ | 2-Μικρό & Μεσαίο Κτίριο | Industrial Plug sockets | 33 | Γενικής Χρήσης | PPCFD | 3303432033460 | 8536699099 | 0.167 kg | 10 | 30 | 0.03
PKF16F735 | PratiKa ρευματοδότης πίνακα 16A - 3P + N + E - 380...415 V AC | 17.84 | 1 ΤΜΧ | 10 ΤΜΧ | 2-Μικρό & Μεσαίο Κτίριο | Industrial Plug sockets | 33 | Γενικής Χρήσης | PPCFD | 3303432033262 | 8536699099 | 0.2 kg | 10 | 20 | 0.03
PKF16G423 | PratiKa ρευματοδότης πίνακα 16A - 2P + E - 200...250 V AC | 12.08 | 1 ΤΜΧ | 10 ΤΜΧ | 2-Μικρό & Μεσαίο Κτίριο | Industrial Plug sockets | 33 | Γενικής Χρήσης | PPCFD | 3303432033811 | 8536699099 | 0.138 kg | 10 | 30 | 0.02
PKF16G435 | PratiKa ρευματοδότης πίνακα 16A - 3P + N + E - 380...415 V AC | 14.15 | 1 ΤΜΧ | 10 ΤΜΧ | 2-Μικρό & Μεσαίο Κτίριο | Industrial Plug sockets | 33 | Γενικής Χρήσης | PPCFD | 3303432033866 | 8536699099 | 0.195 kg | 10 | 20 | 0.03
PKF16G723 | PratiKa ρευματοδότης πίνακα 16A - 2P + E - 200...250 V AC | 23.58 | 1 ΤΜΧ | 10 ΤΜΧ | 2-Μικρό & Μεσαίο Κτίριο | Industrial Plug sockets | 33 | Γενικής Χρήσης | PPCFD | 3303432033637 | 8536699099 | 0.148 kg | 10 | 30 | 0.02
PKF16G735 | PratiKa ρευματοδότης πίνακα 16A - 3P + N + E - 380...415 V AC | 27.59 | 1 ΤΜΧ | 10 ΤΜΧ | 2-Μικρό & Μεσαίο Κτίριο | Industrial Plug sockets | 33 | Γενικής Χρήσης | PPCFD | 3303432033750 | 8536699099 | 0.212 kg | 10 | 20 | 0.03
PKF16M423 | PratiKa ρευματοδότης πίνακα 16 A - 2P + E - 200...250 V AC - IP44 | 8.08 | 1 ΤΜΧ | 10 ΤΜΧ | 2-Μικρό & Μεσαίο Κτίριο | Industrial Plug sockets | 33 | Γενικής Χρήσης | PPCFD | 3303432032579 | 8536699099 | 0.16 kg | 10 | 30 | 0.02
PKF16M434 | PratiKa ρευματοδότης 16 A - 3P + E - 380...415 V AC - IP44 | 8.72 | 1 ΤΜΧ | 10 ΤΜΧ | 2-Μικρό & Μεσαίο Κτίριο | Industrial Plug sockets | 33 | Γενικής Χρήσης | PPCFD | 3303432032661 | 8536699099 | 0.184 kg | 10 | 30 | 0.03
PKF16M435 | PratiKa ρευματοδότης 16 A 5P 380-415V IP44 50-60Hz | 9.44 | 1 ΤΜΧ | 10 ΤΜΧ | 2-Μικρό & Μεσαίο Κτίριο | Industrial Plug sockets | 33 | Γενικής Χρήσης | PPCFD | 3303432032678 | 8536699099 | 0.21 kg | 10 | 20 | 0.03
PKF16M723 | PratiKa ρευματοδότης 16 A - 2P + E - 200...250 V AC - IP67 | 15.73 | 1 ΤΜΧ | 10 ΤΜΧ | 2-Μικρό & Μεσαίο Κτίριο | Industrial Plug sockets | 33 | Γενικής Χρήσης | PPCFD | 3303432032876 | 8536699099 | 0.17 kg | 10 | 30 | 0.03
PKF16M734 | PratiKa ρευματοδότης 16 A - 3P + E - 380...415 V AC - IP67 | 16.99 | 1 ΤΜΧ | 10 ΤΜΧ | 2-Μικρό & Μεσαίο Κτίριο | Industrial Plug sockets | 33 | Γενικής Χρήσης | PPCFD | 3303432032548 | 8536699099 | 0.2 kg | 10 | 20 | 0.03
PKF16M735 | PratiKa ρευματοδότης 16 A - 3P + N + E - 380...415 V AC - IP67 | 18.41 | 1 ΤΜΧ | 8 ΤΜΧ | 2-Μικρό & Μεσαίο Κτίριο | Industrial Plug sockets | 33 | Γενικής Χρήσης | PPCFD | 3303432032784 | 8536699099 | 0.25 kg | 8 | 16 | 0.04
PKF16W423 | PratiKa ρευματοδότης επίτοιχος 16A - 2P + E - 200...250 V AC | 12.08 | 1 ΤΜΧ | 8 ΤΜΧ | 2-Μικρό & Μεσαίο Κτίριο | Industrial Plug sockets | 33 | Γενικής Χρήσης | PPCFD | 3303432416218 | 8536699099 | 0.2 kg | 8 | 16
PKF16W434 | PratiKa ρευματοδότης επίτοιχος 16A - 3P + E - 380...415 V AC | 13.05 | 1 ΤΜΧ | 8 ΤΜΧ | 2-Μικρό & Μεσαίο Κτίριο | Industrial Plug sockets | 33 | Γενικής Χρήσης | PPCFD | 3303432416232 | 8536699099 | 0.21 kg | 8 | 16
PKF16W435 | PratiKa ρευματοδότης επίτοιχος 16A - 3P + N + E - 380...415 V AC | 14.15 | 1 ΤΜΧ | 6 ΤΜΧ | 2-Μικρό & Μεσαίο Κτίριο | Industrial Plug sockets | 33 | Γενικής Χρήσης | PPCFD | 3303432416249 | 8536699099 | 0.27 kg | 6 | 12
PKF16W723 | PratiKa ρευματοδότης επίτοιχος 16A - 2P + E - 200...250 V AC | 23.58 | 1 ΤΜΧ | 10 ΤΜΧ | 2-Μικρό & Μεσαίο Κτίριο | Industrial Plug sockets | 33 | Γενικής Χρήσης | PPCFD | 3303432417048 | 8536699099 | 0.23 kg | 10 | 20
PKF16W734 | PratiKa ρευματοδότης επίτοιχος 16A - 3P + E - 380...415 V AC | 25.47 | 1 ΤΜΧ | 10 ΤΜΧ | 2-Μικρό & Μεσαίο Κτίριο | Industrial Plug sockets | 33 | Γενικής Χρήσης | PPCFD | 3303432417086 | 8536699099 | 0.25 kg | 10 | 20
PKF16W735 | PratiKa ρευματοδότης επίτοιχος 16A - 3P + N + E - 380...415 V AC IP67 | 27.59 | 1 ΤΜΧ | 6 ΤΜΧ | 2-Μικρό & Μεσαίο Κτίριο | Industrial Plug sockets | 33 | Γενικής Χρήσης | PPCFD | 3303432417093 | 8536699099 | 0.32 kg | 6 | 12
PKF32F423 | PratiKa ρευματοδότης πίνακα 32A - 2P + E - 200...250 V AC | 13.31 | 1 ΤΜΧ | 8 ΤΜΧ | 2-Μικρό & Μεσαίο Κτίριο | Industrial Plug sockets | 33 | Γενικής Χρήσης | PPCFD | 3303432033101 | 8536699099 | 0.2 kg | 8 | 16 | 0.03
PKF32F434 | PratiKa ρευματοδότης πίνακα 32A - 3P + E - 380...415 V AC | 14.34 | 1 ΤΜΧ | 8 ΤΜΧ | 2-Μικρό & Μεσαίο Κτίριο | Industrial Plug sockets | 33 | Γενικής Χρήσης | PPCFD | 3303432033194 | 8536699099 | 0.233 kg | 8 | 16 | 0.04
PKF32F435 | PratiKa ρευματοδότης πίνακα 32A - 3P + N + E - 380...415 V AC | 15.56 | 1 ΤΜΧ | 7 ΤΜΧ | 2-Μικρό & Μεσαίο Κτίριο | Industrial Plug sockets | 33 | Γενικής Χρήσης | PPCFD | 3303432033347 | 8536699099 | 0.269 kg | 7 | 14 | 0.04
PKF32F723 | PratiKa ρευματοδότης πίνακα 32A - 2P + E - 200...250 V AC | 25.39 | 1 ΤΜΧ | 8 ΤΜΧ | 2-Μικρό & Μεσαίο Κτίριο | Industrial Plug sockets | 33 | Γενικής Χρήσης | PPCFD | 3303432033163 | 8536699099 | 0.236 kg | 8 | 16 | 0.04
PKF32F734 | PratiKa ρευματοδότης πίνακα 32A - 3P + E - 380...415 V AC | 27.41 | 1 ΤΜΧ | 8 ΤΜΧ | 2-Μικρό & Μεσαίο Κτίριο | Industrial Plug sockets | 33 | Γενικής Χρήσης | PPCFD | 3303432033170 | 8536699099 | 0.242 kg | 8 | 16 | 0.04
PKF32F735 | PratiKa ρευματοδότης πίνακα 32A - 3P + N + E - 380...415 V AC IP67 | 29.71 | 1 ΤΜΧ | 7 ΤΜΧ | 2-Μικρό & Μεσαίο Κτίριο | Industrial Plug sockets | 33 | Γενικής Χρήσης | PPCFD | 3303432033002 | 8536699099 | 0.26 kg | 7 | 14 | 0.04
PKF32G423 | PratiKa ρευματοδότης πίνακα 32A - 2P + E - 200...250 V AC | 20.56 | 1 ΤΜΧ | 10 ΤΜΧ | 2-Μικρό & Μεσαίο Κτίριο | Industrial Plug sockets | 33 | Γενικής Χρήσης | PPCFD | 3303432033781 | 8536699099 | 0.216 kg | 10 | 20 | 0.03
PKF32G435 | PratiKa ρευματοδότης πίνακα 32A - 3P + N + E - 380...415 V AC | 24.04 | 1 ΤΜΧ | 6 ΤΜΧ | 2-Μικρό & Μεσαίο Κτίριο | Industrial Plug sockets | 33 | Γενικής Χρήσης | PPCFD | 3303432033644 | 8536699099 | 0.273 kg | 6 | 18 | 0.04
PKF32G735 | PratiKa ρευματοδότης πίνακα 32A - 3P + N + E - 380...415 V AC | 46.89 | 1 ΤΜΧ | 1 ΤΜΧ | 2-Μικρό & Μεσαίο Κτίριο | Industrial Plug sockets | 33 | Γενικής Χρήσης | PPCFD | 3303432033972 | 8536699099 | 0.297 kg | 6 | 18 | 0.05
PKF32M423 | PratiKa ρευματοδότης 32 A - 2P + E - 200...250 V AC - IP44 | 13.71 | 1 ΤΜΧ | 1 ΤΜΧ | 2-Μικρό & Μεσαίο Κτίριο | Industrial Plug sockets | 33 | Γενικής Χρήσης | PPCFD | 3303432032777 | 8536699099 | 0.25 kg | 10 | 20 | 0.04
PKF32M434 | PratiKa ρευματοδότης 32 A - 3P + E - 380...415 V AC - IP44 | 14.81 | 1 ΤΜΧ | 1 ΤΜΧ | 2-Μικρό & Μεσαίο Κτίριο | Industrial Plug sockets | 33 | Γενικής Χρήσης | PPCFD | 3303432032746 | 8536699099 | 0.26 kg | 10 | 20 | 0.04
PKF32M435 | PratiKa ρευματοδότης 32 A - 3P + N + E - 380...415 V AC - IP44 | 16.05 | 1 ΤΜΧ | 8 ΤΜΧ | 2-Μικρό & Μεσαίο Κτίριο | Industrial Plug sockets | 33 | Γενικής Χρήσης | PPCFD | 3303432032609 | 8536699099 | 0.3 kg | 8 | 16 | 0.05
PKF32M723 | PratiKa ρευματοδότης 32 A - 2P + E - 200...250 V AC - IP67 | 26.73 | 1 ΤΜΧ | 1 ΤΜΧ | 2-Μικρό & Μεσαίο Κτίριο | Industrial Plug sockets | 33 | Γενικής Χρήσης | PPCFD | 3303432032593 | 8536699099 |  | 6 | 12
PKF32M734 | PratiKa ρευματοδότης 32 A - 3P + E - 380...415 V AC - IP67 | 28.85 | 1 ΤΜΧ | 1 ΤΜΧ | 2-Μικρό & Μεσαίο Κτίριο | Industrial Plug sockets | 33 | Γενικής Χρήσης | PPCFD | 3303432032883 | 8536699099 | 0.3 kg | 6 | 12 | 0.05
PKF32M735 | PratiKa ρευματοδότης 32 A - 3P + N + E - 380...415 V AC - IP67 | 31.25 | 1 ΤΜΧ | 6 ΤΜΧ | 2-Μικρό & Μεσαίο Κτίριο | Industrial Plug sockets | 33 | Γενικής Χρήσης | PPCFD | 3303432032814 | 8536699099 | 0.356 kg | 6 | 12 | 0.05
PKF32W423 | PratiKa ρευματοδότης επίτοιχος 32A - 2P + E - 200...250 V AC | 20.56 | 1 ΤΜΧ | 6 ΤΜΧ | 2-Μικρό & Μεσαίο Κτίριο | Industrial Plug sockets | 33 | Γενικής Χρήσης | PPCFD | 3303432416164 | 8536699099 | 0.28 kg | 6 | 12
PKF32W434 | PratiKa ρευματοδότης επίτοιχος 32A - 3P + E - 380...415 V AC | 22.21 | 1 ΤΜΧ | 6 ΤΜΧ | 2-Μικρό & Μεσαίο Κτίριο | Industrial Plug sockets | 33 | Γενικής Χρήσης | PPCFD | 3303432416300 | 8536699099 | 0.3 kg | 6 | 12
PKF32W435 | PratiKa ρευματοδότης επίτοιχος 32A - 5P - IP44 | 24.04 | 1 ΤΜΧ | 6 ΤΜΧ | 2-Μικρό & Μεσαίο Κτίριο | Industrial Plug sockets | 33 | Γενικής Χρήσης | PPCFD | 3303432416317 | 8536699099 | 0.33 kg | 6 | 12
PKF32W723 | PratiKa ρευματοδότης επίτοιχος 32A - 2P + E - 200...250 V AC | 40.09 | 1 ΤΜΧ | 20 ΤΜΧ | 2-Μικρό & Μεσαίο Κτίριο | Industrial Plug sockets | 33 | Γενικής Χρήσης | PPCFD | 3303432416997 | 8536699099 |  | 5 | 10
PKF32W734 | PratiKa ρευματοδότης επίτοιχος 32A - 3P + E - 380...415 V AC | 43.29 | 1 ΤΜΧ | 1 ΤΜΧ | 2-Μικρό & Μεσαίο Κτίριο | Industrial Plug sockets | 33 | Γενικής Χρήσης | PPCFD | 3303432417239 | 8536699099 | 0.38 kg | 5 | 10
PKF32W735 | PratiKa ρευματοδότης επίτοιχος 32A - 3P + N + E - 380...415 V AC | 46.89 | 1 ΤΜΧ | 1 ΤΜΧ | 2-Μικρό & Μεσαίο Κτίριο | Industrial Plug sockets | 33 | Γενικής Χρήσης | PPCFD | 3303432417246 | 8536699099 | 0.41 kg | 5 | 10
PKS51B | PratiKa socket - blue - 2P + E - 10/16 A - 250 V - German - IP54 - flush - back | 7.71 | 1 ΤΜΧ | 1 ΤΜΧ | 2-Μικρό & Μεσαίο Κτίριο | Industrial Plug sockets | 33 | Γενικής Χρήσης | PPCFD | 3303432319816 | 8536699099 | 0.05 kg | 40 | 120
PKS51G | PratiKa πρίζα σούκο 2P + E - 10/16 A - 250 V IP54 50x50 | 7.71 | 1 ΤΜΧ | 1 ΤΜΧ | 2-Μικρό & Μεσαίο Κτίριο | Industrial Plug sockets | 33 | Γενικής Χρήσης | PPCFD | 3303432319809 | 8536699099 | 0.05 kg | 40 | 120
PKS61B | PratiKa socket - blue - 2P + E - 10/16 A - 250 V - German - IP54 - flush - back | 7.71 | 1 ΤΜΧ | 1 ΤΜΧ | 2-Μικρό & Μεσαίο Κτίριο | Industrial Plug sockets | 33 | Γενικής Χρήσης | PPCFD | 3303432319915 | 8536699099 | 0.05 kg | 20 | 60
PKS62B | PratiKa socket - blue - 2P + E - 10/16 A - 250 V - German - IP54 - flush - side | 7.71 | 1 ΤΜΧ | 1 ΤΜΧ | 2-Μικρό & Μεσαίο Κτίριο | Industrial Plug sockets | 33 | Γενικής Χρήσης | PPCFD | 3303432319946 | 8536699099 | 0.05 kg | 20 | 60
PKS62G | Socket outlet, Mureva PK, Schuko Panel, 65x85, Gray, IP54 | 7.14 | 1 ΤΜΧ | 1 ΤΜΧ | 2-Μικρό & Μεσαίο Κτίριο | Industrial Plug sockets | 33 | Γενικής Χρήσης | PPCFD | 3303432319939 | 8536699099 | 0.05 kg | 20 | 60
PKY16F723 | PratiKa πρίζα 16A - 2P + E - 200...250 V AC | 18.02 | 1 ΤΜΧ | 1 ΤΜΧ | 2-Μικρό & Μεσαίο Κτίριο | Industrial Plug sockets | 33 | Γενικής Χρήσης | PPCFD | 3303432011185 | 8536699099 | 0.147 kg | 10 | 30 | 0.02
PKY32F735 | PratiKa πρίζα 32A - 3P + N + E - 380...415 V AC | 37.97 | 1 ΤΜΧ | 1 ΤΜΧ | 2-Μικρό & Μεσαίο Κτίριο | Industrial Plug sockets | 33 | Γενικής Χρήσης | PPCFD | 3303432011482 | 8536699099 | 0.295 kg | 7 | 14 | 0.04
PKZ085 | PratiKa επίτοιχο κουτί 16 A - 3P / 4P - 65 x 85 mm - IP67 | 20.37 | 1 ΤΜΧ | 1 ΤΜΧ | 2-Μικρό & Μεσαίο Κτίριο | Industrial Plug sockets | 33 | Γενικής Χρήσης | PPCFD | 3303432417505 | 8536699099 | 0.26 kg | 18
PKZA203 | PratiKa εξάρτημα μετατροπής σούκο 16 A - 2P+E - 220V 50/60Hz | 22.73 | 1 ΤΜΧ | 1 ΤΜΧ | 2-Μικρό & Μεσαίο Κτίριο | Industrial Plug sockets | 33 | Γενικής Χρήσης | PPCFD | 3303432348014 | 8536699099 | 0.16 kg | 10 | 40 | 0.02
PMEPXM0100 | communication module, Modicon M580, Profibus DP master | 2560 | 1 ΤΜΧ | 1 ΤΜΧ | 7-Βιομηχανία - Προγραμματιζόμενα | Automation controllers | 76 | Προγραμματιζόμενα | IDPAC | 3606489751340 | 8517620000 | 0.270 kg | 12 |  | 0.04
PMEPXM0100H | Communication module, Modicon M580, Profibus DP Master, for severe environments | 2790 | 1 ΤΜΧ | 1 ΤΜΧ | 7-Βιομηχανία - Προγραμματιζόμενα | Automation controllers | 76 | Προγραμματιζόμενα | IDPAC | 3606489751357 | 8517620000 | 0.270 kg | 6 |  | 0.04
PMESWT0100 | partner module, Modicon X80, Ethernet system weighing transmitter, 1 channel | 889 | 1 ΤΜΧ | 1 ΤΜΧ | 7-Βιομηχανία - Προγραμματιζόμενα | Automation controllers | 76 | Προγραμματιζόμενα | IDPAC | 3606485407791 | 8538909189 | 0.233 kg | 32 |  | 0.04
RBC11 | APC Replacement Battery Cartridge #11 | 940,70 | 1 ΤΜΧ | 1 ΤΜΧ | 4-Μεγάλο Κτίριο | IT OTHERS | 52 | Παραμετροποιήσιμα | SPBPP | 0731304003335 | 8507208090 | 24.27 kg |  |  |  | 0.45
RBC12 | APC Replacement Battery Cartridge #12 | 924,34 | 1 ΤΜΧ | 1 ΤΜΧ | 4-Μεγάλο Κτίριο | IT OTHERS | 52 | Παραμετροποιήσιμα | SPBPP | 0731304003342 | 8507208090 | 20 kg |  |  |  | 0.45
RBC13 | APC Replacement Battery Cartridge #13 | 3067,48 | 1 ΤΜΧ | 1 ΤΜΧ | 4-Μεγάλο Κτίριο | IT OTHERS | 52 | Παραμετροποιήσιμα | SPBPP | 0731304003359 | 8507208090 | 27.18 kg |  |  |  | 0.45
RBC14 | APC Replacement Battery Cartridge #14 | 2805,73 | 1 ΤΜΧ | 1 ΤΜΧ | 4-Μεγάλο Κτίριο | IT OTHERS | 52 | Παραμετροποιήσιμα | SPBPP | 0731304003366 | 8507208090 | 108.73 kg |  |  |  | 0.45
RBC17 | APC Replacement Battery Cartridge #17 | 113,50 | 1 ΤΜΧ | 1 ΤΜΧ | 4-Μεγάλο Κτίριο | IT OTHERS | 52 | Παραμετροποιήσιμα | SPBPP | 0731304206811 | 8507208090 | 2.59 kg | 48 |  |  | 0.45
RBC18 | APC Replacement Battery Cartridge #18 | 299,59 | 1 ΤΜΧ | 1 ΤΜΧ | 4-Μεγάλο Κτίριο | IT OTHERS | 52 | Παραμετροποιήσιμα | SPBPP | 0731304014003 | 8507208090 | 2.6 kg |  |  |  | 0.45
RBC2 | APC Replacement Battery Cartridge #2 | 115,54 | 1 ΤΜΧ | 1 ΤΜΧ | 4-Μεγάλο Κτίριο | IT OTHERS | 52 | Παραμετροποιήσιμα | SPBPP | 0731304003243 | 8507208090 | 2.5 kg | 4 | 32 |  | 0.45
RBC22 | APC Replacement Battery Cartridge #22 | 463,19 | 1 ΤΜΧ | 1 ΤΜΧ | 4-Μεγάλο Κτίριο | IT OTHERS | 52 | Παραμετροποιήσιμα | SPBPP | 0731304015796 | 8507208090 | 5 kg |  |  |  | 0.45
RBC23 | APC Replacement Battery Cartridge #23 | 745,40 | 1 ΤΜΧ | 1 ΤΜΧ | 4-Μεγάλο Κτίριο | IT OTHERS | 52 | Παραμετροποιήσιμα | SPBPP | 0731304015789 | 8507208090 | 10 kg |  |  |  | 0.45
RBC24 | APC Replacement Battery Cartridge #24 | 931,49 | 1 ΤΜΧ | 1 ΤΜΧ | 4-Μεγάλο Κτίριο | IT OTHERS | 52 | Παραμετροποιήσιμα | SPBPP | 0731304015772 | 8507208090 | 11.96 kg |  |  |  | 0.45
RBC25 | APC Replacement Battery Cartridge #25 | 1083,84 | 1 ΤΜΧ | 1 ΤΜΧ | 4-Μεγάλο Κτίριο | IT OTHERS | 52 | Παραμετροποιήσιμα | SPBPP | 0731304015857 | 8507208090 | 10.36 kg |  |  |  | 0.45
RBC26 | APC Replacement Battery Cartridge #26 | 641,10 | 1 ΤΜΧ | 1 ΤΜΧ | 4-Μεγάλο Κτίριο | IT OTHERS | 52 | Παραμετροποιήσιμα | SPBPP | 0731304220794 | 8507208090 | 20.73 kg |  |  |  | 0.45
RBC27 | APC Replacement Battery Cartridge #27 | 1029,65 | 1 ΤΜΧ | 1 ΤΜΧ | 4-Μεγάλο Κτίριο | IT OTHERS | 52 | Παραμετροποιήσιμα | SPBPP | 0731304099840 | 8507208090 | 24.55 kg |  |  |  | 0.45
RBC29 | APC Replacement Battery Cartridge #29 | 102,25 | 1 ΤΜΧ | 1 ΤΜΧ | 4-Μεγάλο Κτίριο | IT OTHERS | 52 | Παραμετροποιήσιμα | SPBPP | 0731304099857 | 8507208090 | 1.7 kg |  |  |  | 0.45
RBC3 | APC Replacement Battery Cartridge #3 | 200,41 | 1 ΤΜΧ | 1 ΤΜΧ | 4-Μεγάλο Κτίριο | IT OTHERS | 52 | Παραμετροποιήσιμα | SPBPP | 0731304003250 | 8507208090 | 3.68 kg |  |  |  | 0.45
RBC30 | APC Replacement Battery Cartridge #30 | 102,25 | 1 ΤΜΧ | 1 ΤΜΧ | 4-Μεγάλο Κτίριο | IT OTHERS | 52 | Παραμετροποιήσιμα | SPBPP | 0731304099864 | 8507208090 | 2 kg |  |  |  | 0.45
RBC31 | APC Replacement Battery Cartridge #31 | 542,94 | 1 ΤΜΧ | 1 ΤΜΧ | 4-Μεγάλο Κτίριο | IT OTHERS | 52 | Παραμετροποιήσιμα | SPBPP | 0731304111788 | 8507208090 | 11.23 kg |  |  |  | 0.45
RBC32 | APC Replacement Battery Cartridge #32 | 186,09 | 1 ΤΜΧ | 1 ΤΜΧ | 4-Μεγάλο Κτίριο | IT OTHERS | 52 | Παραμετροποιήσιμα | SPBPP | 0731304219088 | 8507208090 | 5.33 kg |  |  |  | 0.45
RBC33 | APC Replacement Battery Cartridge #33 | 238,24 | 1 ΤΜΧ | 1 ΤΜΧ | 4-Μεγάλο Κτίριο | IT OTHERS | 52 | Παραμετροποιήσιμα | SPBPP | 0731304219095 | 8507208090 | 5.33 kg |  |  |  | 0.45
RBC34 | APC Replacement Battery Cartridge #34 | 606,34 | 1 ΤΜΧ | 1 ΤΜΧ | 4-Μεγάλο Κτίριο | IT OTHERS | 52 | Παραμετροποιήσιμα | SPBPP | 0731304220664 | 8507208090 | 6.36 kg |  |  |  | 0.45
RBC35 | APC Replacement Battery Cartridge #35 | 83,84 | 1 ΤΜΧ | 1 ΤΜΧ | 4-Μεγάλο Κτίριο | IT OTHERS | 52 | Παραμετροποιήσιμα | SPBPP | 0731304206828 | 8507208090 | 1.4 kg |  |  |  | 0.45
RBC4 | APC Replacement Battery Cartridge #4 | 186,09 | 1 ΤΜΧ | 1 ΤΜΧ | 4-Μεγάλο Κτίριο | IT OTHERS | 52 | Παραμετροποιήσιμα | SPBPP | 0731304003267 | 8507208090 | 3.68 kg |  |  |  | 0.45
RBC40 | APC Replacement Battery 12V-7Ah | 139,06 | 1 ΤΜΧ | 1 ΤΜΧ | 4-Μεγάλο Κτίριο | IT OTHERS | 52 | Παραμετροποιήσιμα | SPBPP | 0731304225324 | 8507208090 | 2.5 kg |  |  |  | 0.45
RBC43 | APC Replacement Battery Cartridge #43 | 942,74 | 1 ΤΜΧ | 1 ΤΜΧ | 4-Μεγάλο Κτίριο | IT OTHERS | 52 | Παραμετροποιήσιμα | SPBPP | 0731304218463 | 8507208090 | 19.09 kg | 12 |  |  | 0.45
RBC46 | APC Replacement Battery Cartridge #46 | 83,84 | 1 ΤΜΧ | 1 ΤΜΧ | 4-Μεγάλο Κτίριο | IT OTHERS | 52 | Παραμετροποιήσιμα | SPBPP | 0731304220688 | 8507208090 | 1.7 kg |  |  |  | 0.45
RBC47 | APC Replacement Battery Cartridge #47 | 70,55 | 1 ΤΜΧ | 1 ΤΜΧ | 4-Μεγάλο Κτίριο | IT OTHERS | 52 | Παραμετροποιήσιμα | SPBPP | 0731304220930 | 8507208090 | 1.4 kg |  |  |  | 0.45
RBC48 | APC Replacement Battery Cartridge #48 | 275,05 | 1 ΤΜΧ | 1 ΤΜΧ | 4-Μεγάλο Κτίριο | IT OTHERS | 52 | Παραμετροποιήσιμα | SPBPP | 0731304221586 | 8507208090 | 5 kg | 2 | 32 |  | 0.45
RBC5 | APC Replacement Battery Cartridge #5 | 247,44 | 1 ΤΜΧ | 1 ΤΜΧ | 4-Μεγάλο Κτίριο | IT OTHERS | 52 | Παραμετροποιήσιμα | SPBPP | 0731304003274 | 8507208090 | 4.96 kg | 4 | 16 |  | 0.45
RBC55 | APC Replacement Battery Cartridge #55 | 942,74 | 1 ΤΜΧ | 1 ΤΜΧ | 4-Μεγάλο Κτίριο | IT OTHERS | 52 | Παραμετροποιήσιμα | SPBPP | 0731304233510 | 8507208090 | 24.27 kg |  |  |  | 0.45
RBC57 | APC Replacement Battery Cartridge #57 | 597,14 | 1 ΤΜΧ | 1 ΤΜΧ | 4-Μεγάλο Κτίριο | IT OTHERS | 52 | Παραμετροποιήσιμα | SPBPP | 0731304228479 | 8507208090 | 11.23 kg |  |  |  | 0.45
RBC59 | APC Replacement Battery Cartridge #59 | 329,24 | 1 ΤΜΧ | 1 ΤΜΧ | 4-Μεγάλο Κτίριο | IT OTHERS | 52 | Παραμετροποιήσιμα | SPBPP | 0731304235590 | 8507208090 | 5.34 kg |  |  |  | 0.45
RBC6 | APC Replacement Battery Cartridge #6 | 463,19 | 1 ΤΜΧ | 1 ΤΜΧ | 4-Μεγάλο Κτίριο | IT OTHERS | 52 | Παραμετροποιήσιμα | SPBPP | 0731304003281 | 8507208090 | 7.68 kg | 2 | 8 |  | 0.45
RBC7 | APC Replacement Battery Cartridge #7 | 542,94 | 1 ΤΜΧ | 1 ΤΜΧ | 4-Μεγάλο Κτίριο | IT OTHERS | 52 | Παραμετροποιήσιμα | SPBPP | 0731304003298 | 8507208090 | 11.68 kg | 8 |  |  | 0.45
RBC8 | APC Replacement Battery Cartridge #8 | 483,64 | 1 ΤΜΧ | 1 ΤΜΧ | 4-Μεγάλο Κτίριο | IT OTHERS | 52 | Παραμετροποιήσιμα | SPBPP | 0731304003304 | 8507208090 | 10 kg |  |  |  | 0.45
RBC9 | APC Replacement Battery Cartridge #9 | 249,49 | 1 ΤΜΧ | 1 ΤΜΧ | 4-Μεγάλο Κτίριο | IT OTHERS | 52 | Παραμετροποιήσιμα | SPBPP | 0731304003311 | 8507208090 | 4.95 kg |  |  |  | 0.45
RE10RAMUN | Harmony timer, on delay function | 29 | 1 ΤΜΧ | 1 ΤΜΧ | 3-Βιομηχανία - Γενικής Χρήσης | Automation panel offer | 44 | Γενικής Χρήσης | IDSIG | 3606487344704 | 8536490099 | 75 g | 48 |  | 0.01
RE10RCMUN | Harmony timer, off delay function | 26.7 | 1 ΤΜΧ | 1 ΤΜΧ | 3-Βιομηχανία - Γενικής Χρήσης | Automation panel offer | 44 | Γενικής Χρήσης | IDSIG | 3606487407096 | 8536490099 | 75 g | 48 |  | 0.01
RE10RQM7N | Harmony timer, star-delta function | 52.6 | 1 ΤΜΧ | 1 ΤΜΧ | 3-Βιομηχανία - Γενικής Χρήσης | Automation panel offer | 44 | Γενικής Χρήσης | IDSIG | 3606487344711 | 8536490099 | 75 g | 48 |  | 0.01
RE17LAMW | single function relay, Harmony Timer Relays, 0.7A, 1CO, 0,1s..100h, on delay, solid state output, 24..240V AC DC | 51.2 | 1 ΤΜΧ | 1 ΤΜΧ | 3-Βιομηχανία - Γενικής Χρήσης | Automation panel offer | 44 | Γενικής Χρήσης | IDSIG | 3606480552625 | 8536490099 | 0.068 kg | 40 |  | 0.01
RE17LCBM | single function relay, Harmony Timer Relays, 0.7A, 1s..100h, off delay, solid state output, 24 to 240V AC | 45.8 | 1 ΤΜΧ | 1 ΤΜΧ | 3-Βιομηχανία - Γενικής Χρήσης | Automation panel offer | 44 | Γενικής Χρήσης | IDSIG | 3606480552632 | 8536490099 | 0.068 kg | 40 |  | 0.01
RE17LHBM | single function relay, Harmony Timer Relays, 0.7A, 1s..100h, interval relay, solid state output, 24...240V AC | 45.8 | 1 ΤΜΧ | 1 ΤΜΧ | 3-Βιομηχανία - Γενικής Χρήσης | Automation panel offer | 44 | Γενικής Χρήσης | IDSIG | 3606480552649 | 8536490099 | 0.068 kg | 40 | 640 | 0.01
RE17LLBM | single function relay, Harmony Timer Relays, 0.7A, 1s..100h, asymmetrical flashing, solid state output, 24 to 240V AC | 49.8 | 1 ΤΜΧ | 1 ΤΜΧ | 3-Βιομηχανία - Γενικής Χρήσης | Automation panel offer | 44 | Γενικής Χρήσης | IDSIG | 3606480552656 | 8536490099 | 0.068 kg | 40 |  | 0.01
RE17LMBM | single function relay, Harmony Timer Relays, 0.7A, 1s..100h, multifunction, solid state output, 24 to 240V AC | 64.7 | 1 ΤΜΧ | 1 ΤΜΧ | 3-Βιομηχανία - Γενικής Χρήσης | Automation panel offer | 44 | Γενικής Χρήσης | IDSIG | 3606480552663 | 8536490099 | 0.068 kg | 40 |  | 0.01
RE17RAMU | dual function relay, Harmony Timer Relays, 8A, 1CO, 1s..100h, on delay, 24V DC or 24...240V AC DC | 43.2 | 1 ΤΜΧ | 1 ΤΜΧ | 3-Βιομηχανία - Γενικής Χρήσης | Automation panel offer | 44 | Γενικής Χρήσης | IDSIG | 3606480552670 | 8536490099 | 0.07 kg | 40 | 640 | 0.01
RE17RBMU | single function relay, Harmony Timer Relays, 8A, 1CO, 1s..100h, single interval relay, 24V DC or 24...240V AC DC | 39.7 | 1 ΤΜΧ | 1 ΤΜΧ | 3-Βιομηχανία - Γενικής Χρήσης | Automation panel offer | 44 | Γενικής Χρήσης | IDSIG | 3606480552687 | 8536490099 | 0.07 kg | 40 |  | 0.01
RE17RCMU | single function relay, Harmony Timer Relays, 8A, 1CO, 1s..100h, off delay, 24V DC or 24...240V AC DC | 39.7 | 1 ΤΜΧ | 1 ΤΜΧ | 3-Βιομηχανία - Γενικής Χρήσης | Automation panel offer | 44 | Γενικής Χρήσης | IDSIG | 3606480552694 | 8536490099 | 0.07 kg | 40 |  | 0.01
RE17RHMU | dual function relay, Harmony Timer Relays, 8A, 1CO, 1s..100h, on delay, cadmium free, 24V DC or 24...240V AC DC | 43.2 | 1 ΤΜΧ | 1 ΤΜΧ | 3-Βιομηχανία - Γενικής Χρήσης | Automation panel offer | 44 | Γενικής Χρήσης | IDSIG | 3606480552700 | 8536490099 | 0.07 kg | 40 |  | 0.01
RE17RLJU | single function relay, Harmony Timer Relays, 8A, 1CO, 0,1s..100h, asymmetrical flashing, 12V AC DC | 38.9 | 1 ΤΜΧ | 1 ΤΜΧ | 3-Βιομηχανία - Γενικής Χρήσης | Automation panel offer | 44 | Γενικής Χρήσης | IDSIG | 3606480552717 | 8536419089 | 0.07 kg | 40 |  | 0.01
RE17RLMU | dual function relay, Harmony Timer Relays, 8A, 1CO, 1s..100h, asymmetrical flashing, 24V DC or 24...240V AC DC | 43.2 | 1 ΤΜΧ | 1 ΤΜΧ | 3-Βιομηχανία - Γενικής Χρήσης | Automation panel offer | 44 | Γενικής Χρήσης | IDSIG | 3606480552724 | 8536490099 | 0.07 kg | 40 |  | 0.01
RE17RMEMU | multifunction relay, Harmony Timer Relays, 8A, 1CO, 0.1s..10 h, power on delay, 24V DC or 24...240V AC DC | 56.2 | 1 ΤΜΧ | 1 ΤΜΧ | 3-Βιομηχανία - Γενικής Χρήσης | Automation panel offer | 44 | Γενικής Χρήσης | IDSIG | 3606480552731 | 8536490099 | 0.07 kg | 40 |  | 0.01
RE17RMJU | multifunction relay, Harmony Timer Relays, 8A, 1CO, 0.1s..10 h, power on delay, 12V AC DC | 50.5 | 1 ΤΜΧ | 1 ΤΜΧ | 3-Βιομηχανία - Γενικής Χρήσης | Automation panel offer | 44 | Γενικής Χρήσης | IDSIG | 3606480552748 | 8536419089 | 0.07 kg | 40 |  | 0.01
RE17RMMU | multifunction relay, Harmony Timer Relays, 8A, 1CO, 0.1s..10 h, power on delay, symmetrical flashing, 24V DC or 24...240V AC DC | 56.2 | 1 ΤΜΧ | 1 ΤΜΧ | 3-Βιομηχανία - Γενικής Χρήσης | Automation panel offer | 44 | Γενικής Χρήσης | IDSIG | 3606480552755 | 8536490099 | 0.07 kg | 40 | 640 | 0.01
RE17RMMW | multifunction relay, Harmony Timer Relays, 8A, 1CO, 0.1s..10h, power on delay, 12...240V AC DC | 62.7 | 1 ΤΜΧ | 1 ΤΜΧ | 3-Βιομηχανία - Γενικής Χρήσης | Automation panel offer | 44 | Γενικής Χρήσης | IDSIG | 3606480552762 | 8536490099 | 0.07 kg | 40 | 640 | 0.01
RE17RMMWS | multifunction relay, Harmony Timer Relays, 8A, 1CO, 0.1s..10h, power on delay, spring terminals, 12...240V AC DC | 66 | 1 ΤΜΧ | 1 ΤΜΧ | 3-Βιομηχανία - Γενικής Χρήσης | Automation panel offer | 44 | Γενικής Χρήσης | IDSIG | 3606480552779 | 8536490099 | 0.07 kg | 40 |  | 0.01
RE17RMXMU | multifunction relay, Harmony Timer Relays, 8A, 1CO, 0.1s..10h, pulse delay, 24V DC or 24...240V AC DC | 56.2 | 1 ΤΜΧ | 1 ΤΜΧ | 3-Βιομηχανία - Γενικής Χρήσης | Automation panel offer | 44 | Γενικής Χρήσης | IDSIG | 3606480552786 | 8536490099 | 0.07 kg | 40 |  | 0.01
RE22R1ACMR | dual function relay, Harmony Timer Relays, 8A, 1CO, 0.05s...300h, screw connectors, 24...240V AC DC | 57.5 | 1 ΤΜΧ | 1 ΤΜΧ | 3-Βιομηχανία - Γενικής Χρήσης | Automation panel offer | 44 | Γενικής Χρήσης | IDSIG | 3606480792403 | 8536490099 | 0.1 kg | 40 |  | 0.02
RE22R1AKMR | dual function relay, Harmony Timer Relays, 8A, 1CO, 0.05s...300h, 24...240V AC DC | 57.5 | 1 ΤΜΧ | 1 ΤΜΧ | 3-Βιομηχανία - Γενικής Χρήσης | Automation panel offer | 44 | Γενικής Χρήσης | IDSIG | 3606480792410 | 8536490099 | 0.1 kg | 40 | 640 | 0.02
RE22R1AMR | dual function relay, Harmony Timer Relays, A, 1 CO, 0.05s...300h, power on delay, 24...240V AC DC | 57.5 | 1 ΤΜΧ | 1 ΤΜΧ | 3-Βιομηχανία - Γενικής Χρήσης | Automation panel offer | 44 | Γενικής Χρήσης | IDSIG | 3606480792366 | 8536490099 | 0.1 kg | 40 | 640 | 0.02
RE22R1CMR | dual function relay, Harmony Timer Relays, 8A, 1CO, 0.05s...300h, off delay, 24...240V AC DC | 57.5 | 1 ΤΜΧ | 1 ΤΜΧ | 3-Βιομηχανία - Γενικής Χρήσης | Automation panel offer | 44 | Γενικής Χρήσης | IDSIG | 3606480792397 | 8536490099 | 0.1 kg | 40 | 640 | 0.02
RE22R1DMR | dual function relay, Harmony Timer Relays, 8A, 1CO, 0.05s...300h, symmetrical flashing, 24...240V AC DC | 57.5 | 1 ΤΜΧ | 1 ΤΜΧ | 3-Βιομηχανία - Γενικής Χρήσης | Automation panel offer | 44 | Γενικής Χρήσης | IDSIG | 3606480792380 | 8536490099 | 0.1 kg | 40 | 640 | 0.01
RE22R1HMR | dual function relay, Harmony Timer Relays, 8A, 1CO, 0.05s...300h, interval relay, 24...240V AC DC | 57.5 | 1 ΤΜΧ | 1 ΤΜΧ | 3-Βιομηχανία - Γενικής Χρήσης | Automation panel offer | 44 | Γενικής Χρήσης | IDSIG | 3606480792373 | 8536490099 | 0.1 kg | 40 | 640 | 0.02
RE22R1KMR | single function relay, Harmony Timer Relays, 5A, 1 CO, 0.05s...10min, delay on de energization, 24...240V AC DC | 66.6 | 1 ΤΜΧ | 1 ΤΜΧ | 3-Βιομηχανία - Γενικής Χρήσης | Automation panel offer | 44 | Γενικής Χρήσης | IDSIG | 3606480792458 | 8536490099 | 0.1 kg | 40 |  | 0.01
RE22R1MAMR | multifunction relay, Harmony Timer Relays, 8A, 1 CO, 0.05s...300h, on delay, 24...240V AC DC | 74.8 | 1 ΤΜΧ | 1 ΤΜΧ | 3-Βιομηχανία - Γενικής Χρήσης | Automation panel offer | 44 | Γενικής Χρήσης | IDSIG | 3606480792427 | 8536490099 | 0.1 kg | 40 |  | 0.02
RE22R1MKMR | dual function relay, Harmony Timer Relays, 5A, 1 CO, 0.05s...300s, delay on and pulse on de energization, 24...240V AC DC | 72.3 | 1 ΤΜΧ | 1 ΤΜΧ | 3-Βιομηχανία - Γενικής Χρήσης | Automation panel offer | 44 | Γενικής Χρήσης | IDSIG | 3606480792571 | 8536490099 | 0.1 kg | 40 | 640 | 0.02
RE22R1MLMR | multifunction relay, Harmony Timer Relays, 8A, 1 CO, 0.05s...300h, asymmetrical flashing, 24...240V AC DC | 74.8 | 1 ΤΜΧ | 1 ΤΜΧ | 3-Βιομηχανία - Γενικής Χρήσης | Automation panel offer | 44 | Γενικής Χρήσης | IDSIG | 3606480792441 | 8536490099 | 0.1 kg | 40 | 640 | 0.02
RE22R1MYMR | multifunction relay, Harmony Timer Relays, 8A, 1 CO, 0.05s...300h, symmetrical flashing, 24...240V AC DC | 74.8 | 1 ΤΜΧ | 1 ΤΜΧ | 3-Βιομηχανία - Γενικής Χρήσης | Automation panel offer | 44 | Γενικής Χρήσης | IDSIG | 3606480792434 | 8536490099 | 0.1 kg | 40 |  | 0.02
RE22R1QCMU | single function relay, Harmony Timer Relays, 8A, 1 CO, 0.05s...300s, star delta, 24V DC or 24...240V AC DC | 47.4 | 1 ΤΜΧ | 1 ΤΜΧ | 3-Βιομηχανία - Γενικής Χρήσης | Automation panel offer | 44 | Γενικής Χρήσης | IDSIG | 3606480792564 | 8536490099 | 0.08 kg | 40 | 640 | 0.01
RE22R1QMQ | single function relay, Harmony Timer Relays, 8A, 1CO, 0.05...300h, star delta, 230...440V AC | 54 | 1 ΤΜΧ | 1 ΤΜΧ | 3-Βιομηχανία - Γενικής Χρήσης | Automation panel offer | 44 | Γενικής Χρήσης | IDSIG | 3606480676550 | 8536490099 | 0.093 kg | 40 |  | 0.01
RE22R1QMU | single function relay, Harmony Timer Relays, 8A, 1CO, 0.1s...100h, star delta, 24V DC or 24...240V AC DC | 39.7 | 1 ΤΜΧ | 1 ΤΜΧ | 3-Βιομηχανία - Γενικής Χρήσης | Automation panel offer | 44 | Γενικής Χρήσης | IDSIG | 3606480676543 | 8536490099 | 0.086 kg | 40 |  | 0.01
RE22R2ACMR | single function relay, Harmony Timer Relays, 8A, 2CO, 0.05s...300h, on delay and off delay, 24...240V AC DC | 66.7 | 1 ΤΜΧ | 1 ΤΜΧ | 3-Βιομηχανία - Γενικής Χρήσης | Automation panel offer | 44 | Γενικής Χρήσης | IDSIG | 3606480792519 | 8536490099 | 0.105 kg | 40 | 640 | 0.02
RE22R2AMR | dual function relay, Harmony Timer Relays, 8A, 2CO, 0.05s...300h, power on delay, 24...240V AC DC | 72.4 | 1 ΤΜΧ | 1 ΤΜΧ | 3-Βιομηχανία - Γενικής Χρήσης | Automation panel offer | 44 | Γενικής Χρήσης | IDSIG | 3606480792472 | 8536490099 | 0.105 kg | 40 | 640 | 0.02
RE22R2AMU | dual function relay, Harmony Timer Relays, 8A, 2CO, 0.1s...100h, power on delay, screw connectors, 24V DC or 24...240V AC DC | 54.4 | 1 ΤΜΧ | 1 ΤΜΧ | 3-Βιομηχανία - Γενικής Χρήσης | Automation panel offer | 44 | Γενικής Χρήσης | IDSIG | 3606480676567 | 8536490099 | 0.09 kg | 40 |  | 0.01
RE22R2CMR | single function relay, Harmony Timer Relays, 8A, 2CO, 0.05s...300h, off delay, 24...240V AC DC | 66.7 | 1 ΤΜΧ | 1 ΤΜΧ | 3-Βιομηχανία - Γενικής Χρήσης | Automation panel offer | 44 | Γενικής Χρήσης | IDSIG | 3606480792502 | 8536490099 | 0.105 kg | 40 | 640 | 0.02
RE22R2DMR | single function relay, Harmony Timer Relays, 8A, 2CO, 0.05s...300h, symmetrical flashing, 24...240V AC DC | 72.4 | 1 ΤΜΧ | 1 ΤΜΧ | 3-Βιομηχανία - Γενικής Χρήσης | Automation panel offer | 44 | Γενικής Χρήσης | IDSIG | 3606480792496 | 8536490099 | 0.105 kg | 40 |  | 0.02
RE22R2HMR | dual function relay, Harmony Timer Relays, 8A, 2CO, 0.05s...300h, interval relay, 24...240V AC DC | 72.4 | 1 ΤΜΧ | 1 ΤΜΧ | 3-Βιομηχανία - Γενικής Χρήσης | Automation panel offer | 44 | Γενικής Χρήσης | IDSIG | 3606480792489 | 8536490099 | 0.105 kg | 40 | 640 | 0.02
RE22R2KMR | single function relay, Harmony Timer Relays, 5A, 2CO, 0.05s...10min, delay on de energization, 24...240V AC DC | 84.3 | 1 ΤΜΧ | 1 ΤΜΧ | 3-Βιομηχανία - Γενικής Χρήσης | Automation panel offer | 44 | Γενικής Χρήσης | IDSIG | 3606480792465 | 8536490099 | 0.1 kg | 40 | 640 | 0.02
RE22R2MJU | single function relay, Harmony Timer Relays, 8A, 2CO, 0.1s…100h, multifunction, 12V AC DC | 63.6 | 1 ΤΜΧ | 1 ΤΜΧ | 3-Βιομηχανία - Γενικής Χρήσης | Automation panel offer | 44 | Γενικής Χρήσης | IDSIG | 3606480676598 | 8536419089 | 0.09 kg | 40 |  | 0.01
RE22R2MMU | multifunction relay, Harmony Timer Relays, 8A, 2CO, 0.1s...100h, 24V DC or 24...240V AC DC | 70.7 | 1 ΤΜΧ | 1 ΤΜΧ | 3-Βιομηχανία - Γενικής Χρήσης | Automation panel offer | 44 | Γενικής Χρήσης | IDSIG | 3606480676581 | 8536490099 | 0.09 kg | 40 |  | 0.01
RE22R2MMW | multifunction relay, Harmony Timer Relays, 8A, 2CO, 0.1s...100h, symmetrical flashing, 12..240V AC DC | 78.9 | 1 ΤΜΧ | 1 ΤΜΧ | 3-Βιομηχανία - Γενικής Χρήσης | Automation panel offer | 44 | Γενικής Χρήσης | IDSIG | 3606480676574 | 8536490099 | 0.093 kg | 40 |  | 0.01
RE22R2MWMR | single function relay, Harmony Timer Relays, 8A, 2CO, 0.05s...300h, interval relay, 24...240V AC DC | 72.4 | 1 ΤΜΧ | 1 ΤΜΧ | 3-Βιομηχανία - Γενικής Χρήσης | Automation panel offer | 44 | Γενικής Χρήσης | IDSIG | 3606480792526 | 8536490099 | 0.105 kg | 40 |  | 0.02
RE22R2MXMU | Relay 8A 2CO 0.1s 100h bistable 24V | 70.7 | 1 ΤΜΧ | 1 ΤΜΧ | 3-Βιομηχανία - Γενικής Χρήσης | Automation panel offer | 44 | Γενικής Χρήσης | IDSIG | 3606480676604 | 8536490099 | 0.09 kg | 40 | 640
RE22R2MYMR | multifunction relay, Harmony Timer Relays, 8A, 2CO, 0.05s...300h, screw connectors, 24...240V AC DC | 94.2 | 1 ΤΜΧ | 1 ΤΜΧ | 3-Βιομηχανία - Γενικής Χρήσης | Automation panel offer | 44 | Γενικής Χρήσης | IDSIG | 3606480792533 | 8536490099 | 0.105 kg | 40 | 640 | 0.02
RE22R2QEMR | single function relay, Harmony Timer Relays, 8A, 2CO, 0.3s...30s, star delta, 24...240V AC DC | 66.7 | 1 ΤΜΧ | 1 ΤΜΧ | 3-Βιομηχανία - Γενικής Χρήσης | Automation panel offer | 44 | Γενικής Χρήσης | IDSIG | 3606480792588 | 8536490099 | 0.09 kg | 40 | 640 | 0.01
RE22R2QEMT | single function relay, Harmony Timer Relays, 8A, 2CO, 0.3...30s, star delta, 380...415V AC DC | 81.1 | 1 ΤΜΧ | 1 ΤΜΧ | 3-Βιομηχανία - Γενικής Χρήσης | Automation panel offer | 44 | Γενικής Χρήσης | IDSIG | 3606480792595 | 8536490099 | 0.09 kg | 40 | 640 | 0.01
RE22R2QGMR | single function relay, Harmony Timer Relays, 8A, 2CO, 0.05s...300h, star delta, 24...240V AC DC | 66.7 | 1 ΤΜΧ | 1 ΤΜΧ | 3-Βιομηχανία - Γενικής Χρήσης | Automation panel offer | 44 | Γενικής Χρήσης | IDSIG | 3606480792557 | 8536490099 | 0.105 kg | 40 | 640 | 0.02
RE22R2QTMR | single function relay, Harmony Timer Relays, 8A, 2CO, 0.05s...300h, star delta, screw connectors, 24...240V AC DC | 66.7 | 1 ΤΜΧ | 1 ΤΜΧ | 3-Βιομηχανία - Γενικής Χρήσης | Automation panel offer | 44 | Γενικής Χρήσης | IDSIG | 3606480792540 | 8536490099 | 0.105 kg | 40 | 640 | 0.02
RE48ACV12MW | dual function relay, Harmony Timer Relays, 5A, 2CO, 0.02s...300h, asymmetrical flashing, 24...240V AC DC | 116 | 1 ΤΜΧ | 1 ΤΜΧ | 3-Βιομηχανία - Γενικής Χρήσης | Automation panel offer | 44 | Γενικής Χρήσης | IDSIG | 3389110649741 | 8536490099 | 0.14 kg | 30 |  | 0.02
RE48AMH13MW | multifunction relay, Harmony Timer Relays, 5A, 1CO+1CO timed, 0.02s...300h, time delay, 24...240V AC DC | 132 | 1 ΤΜΧ | 1 ΤΜΧ | 3-Βιομηχανία - Γενικής Χρήσης | Automation panel offer | 44 | Γενικής Χρήσης | IDSIG | 3389110649734 | 8536490099 | 0.14 kg | 30 |  | 0.02
RE48AML12MW | multifunction relay, Harmony Timer Relays, 5A, 2CO, 0.02s...300h, time delay, 24...240V AC DC | 116 | 1 ΤΜΧ | 1 ΤΜΧ | 3-Βιομηχανία - Γενικής Χρήσης | Automation panel offer | 44 | Γενικής Χρήσης | IDSIG | 3389110649598 | 8536490099 | 0.14 kg | 30 |  | 0.02
RE48ASOC11AR | RE48 TIMER REAR CONNECT SOCKET | 12.9 | 1 ΤΜΧ | 1 ΤΜΧ | 3-Βιομηχανία - Γενικής Χρήσης | Automation panel offer | 44 | Γενικής Χρήσης | IDSIG | 3389110740851 | 8536699099 |  | 50
RE48ATM12MW | multifunction relay, Harmony Timer Relays, 5A, 2CO, 0.02s...300h, on delay, 24...240V AC DC | 82 | 1 ΤΜΧ | 1 ΤΜΧ | 3-Βιομηχανία - Γενικής Χρήσης | Automation panel offer | 44 | Γενικής Χρήσης | IDSIG | 3389110649727 | 8536490099 | 0.14 kg | 30 |  | 0.02
RENF22R2MMW | multifunction relay, Harmony Timer Relays, 8A, 2CO, 0.05s to 999h asymmetrical on delay and off delay 24 to 240V AC DC | 89.7 | 1 ΤΜΧ | 1 ΤΜΧ | 3-Βιομηχανία - Γενικής Χρήσης | Automation panel offer | 44 | Γενικής Χρήσης | IDSIG | 3606480936203 | 8536490099 | 0.0904 kg | 40 | 640 | 0.01
REXL2TMB7 | Relay 5A 4CO 0,1s 100h on delay 24V AC | 47.5 | 1 ΤΜΧ | 1 ΤΜΧ | 3-Βιομηχανία - Γενικής Χρήσης | Automation panel offer | 44 | Γενικής Χρήσης | IDSIG | 3389119400022 | 8536419089 | 0.05 kg | 48 |  | 0.01
REXL2TMBD | single function relay, Harmony Timer Relays, 5A, 2CO, 0.1s..100h, on delay, 24V DC | 47.5 | 1 ΤΜΧ | 1 ΤΜΧ | 3-Βιομηχανία - Γενικής Χρήσης | Automation panel offer | 44 | Γενικής Χρήσης | IDSIG | 3389119400015 | 8536419089 | 0.05 kg | 48 |  | 0.01
REXL2TMF7 | single function relay, Harmony Timer Relays, 5A, 2CO, 0.1s..100h, on delay, 120V AC | 47.5 | 1 ΤΜΧ | 1 ΤΜΧ | 3-Βιομηχανία - Γενικής Χρήσης | Automation panel offer | 44 | Γενικής Χρήσης | IDSIG | 3389119400046 | 8536490099 | 0.05 kg | 48 |  | 0.01
REXL2TMJD | MINI PLUG-IN TIMER 2C/O 12VDC | 47.5 | 1 ΤΜΧ | 1 ΤΜΧ | 3-Βιομηχανία - Γενικής Χρήσης | Automation panel offer | 44 | Γενικής Χρήσης | IDSIG | 3389119400008 | 8536419089 | 0.05 kg | 48 |  | 0.01
REXL2TMP7 | single function relay, Harmony Timer Relays, 5A, 2CO, 0.1s..100h, on delay, 230V AC | 47.5 | 1 ΤΜΧ | 1 ΤΜΧ | 3-Βιομηχανία - Γενικής Χρήσης | Automation panel offer | 44 | Γενικής Χρήσης | IDSIG | 3389119400053 | 8536490099 | 0.05 kg | 48 |  | 0.01
REXL4TMB7 | MINI PLUG-IN TIMER 4C/O 24VAC | 54.3 | 1 ΤΜΧ | 1 ΤΜΧ | 3-Βιομηχανία - Γενικής Χρήσης | Automation panel offer | 44 | Γενικής Χρήσης | IDSIG | 3389119400084 | 8536419089 | 0.05 kg | 48 |  | 0.01
REXL4TMBD | single function relay, Harmony Timer Relays, 5A, 4CO, 0.1s..100h, on delay, 24V DC | 54.3 | 1 ΤΜΧ | 1 ΤΜΧ | 3-Βιομηχανία - Γενικής Χρήσης | Automation panel offer | 44 | Γενικής Χρήσης | IDSIG | 3389119400077 | 8536419089 | 0.05 kg | 48 |  | 0.01
REXL4TMF7 | single function relay, Harmony Timer Relays, 5A, 4CO, 0.1s..100h, on delay, 120V AC | 54.3 | 1 ΤΜΧ | 1 ΤΜΧ | 3-Βιομηχανία - Γενικής Χρήσης | Automation panel offer | 44 | Γενικής Χρήσης | IDSIG | 3389119400091 | 8536490099 | 0.05 kg | 48 |  | 0.01
REXL4TMP7 | single function relay, Harmony Timer Relays, 5A, 4CO, 0.1s..100h, on delay, 230V AC | 54.3 | 1 ΤΜΧ | 1 ΤΜΧ | 3-Βιομηχανία - Γενικής Χρήσης | Automation panel offer | 44 | Γενικής Χρήσης | IDSIG | 3389119400107 | 8536490099 | 0.05 kg | 48 |  | 0.01
RGZE05E | RGZ economic socket with clamp for RXG1 | 3 | 1 ΤΜΧ | 10 ΤΜΧ | 3-Βιομηχανία - Γενικής Χρήσης | Automation panel offer | 44 | Γενικής Χρήσης | IDSIG | 3606481465696 | 8536909500 | 0.024 kg | 10 | 360
RGZE05P | push in socket with clamp, Harmony Electromechanical Relays, for RXG1 relays, 10A, push in terminals, separate contact | 6.1 | 1 ΤΜΧ | 10 ΤΜΧ | 3-Βιομηχανία - Γενικής Χρήσης | Automation panel offer | 44 | Γενικής Χρήσης | IDSIG | 3606481465702 | 8536909500 | 0.039 kg | 10 | 160 | 0.01
RGZE08E | RGZ economic socket with clamp for RXG2 | 4.1 | 1 ΤΜΧ | 10 ΤΜΧ | 3-Βιομηχανία - Γενικής Χρήσης | Automation panel offer | 44 | Γενικής Χρήσης | IDSIG | 3606481465719 | 8536909500 | 0.026 kg | 10 | 360
RGZE08P | push in socket with clamp, Harmony Electromechanical Relays, for RXG2 relays, 5A, push-in terminals, separate contact | 7.8 | 1 ΤΜΧ | 10 ΤΜΧ | 3-Βιομηχανία - Γενικής Χρήσης | Automation panel offer | 44 | Γενικής Χρήσης | IDSIG | 3606481465726 | 8536909500 | 0.042 kg | 10 | 160 | 0.01
RGZE1S35M | socket with clamp, Harmony Electromechanical Relays, for RXG1 relays, 10A, screw connec to rs, separate contact | 4.1 | 1 ΤΜΧ | 10 ΤΜΧ | 3-Βιομηχανία - Γενικής Χρήσης | Automation panel offer | 44 | Γενικής Χρήσης | IDSIG | 3606480689437 | 8536909500 |  | 10 | 180
RGZE1S48M | socket with clamp, Harmony Electromechanical Relays, for RXG2 relays, 5A, screw connec to rs, separate contact | 5.9 | 1 ΤΜΧ | 10 ΤΜΧ | 3-Βιομηχανία - Γενικής Χρήσης | Automation panel offer | 44 | Γενικής Χρήσης | IDSIG | 3606480689444 | 8536909500 |  | 10 | 180
RGZL520 | ID Tag | 1.4 | 1 ΤΜΧ | 10 ΤΜΧ | 3-Βιομηχανία - Γενικής Χρήσης | Automation panel offer | 44 | Γενικής Χρήσης | IDSIG | 3606480689468 | 3926909790 | 0.01 kg | 10 | 200
RGZR215 | PLASTIC MOUN ACCESSORY FOR RXG SOCKETS | 0.58 | 1 ΤΜΧ | 10 ΤΜΧ | 3-Βιομηχανία - Γενικής Χρήσης | Automation panel offer | 44 | Γενικής Χρήσης | IDSIG | 3606480689451 | 3926909790 |  | 10 | 250
RGZS08 | bus jumper, Harmony Electromechanical Relays, for RGZE screw sockets | 4.3 | 1 ΤΜΧ | 10 ΤΜΧ | 3-Βιομηχανία - Γενικής Χρήσης | Automation panel offer | 44 | Γενικής Χρήσης | IDSIG | 3606481285126 | 8536909500 | 0.006 kg | 10 | 500
RM10TA00N | Harmony 3 phase voltage control relay | 76.7 | 1 ΤΜΧ | 1 ΤΜΧ | 3-Βιομηχανία - Γενικής Χρήσης | Automation panel offer | 44 | Γενικής Χρήσης | IDSIG | 3606487344681 | 8536490099 | 75 g | 48 |  | 0.01
RM10TE00N | Harmony 3 phase voltage control relay | 88.7 | 1 ΤΜΧ | 1 ΤΜΧ | 3-Βιομηχανία - Γενικής Χρήσης | Automation panel offer | 44 | Γενικής Χρήσης | IDSIG | 3606487344698 | 8536490099 | 75 g | 48 |  | 0.01
RM10TG00N | Harmony 3 phase voltage control relay | 41.7 | 1 ΤΜΧ | 1 ΤΜΧ | 3-Βιομηχανία - Γενικής Χρήσης | Automation panel offer | 44 | Γενικής Χρήσης | IDSIG | 3606487344674 | 8536490099 | 75 g | 48 |  | 0.01
RM17JC00MW | current control relay, Harmony Control Relays, 5A, 1CO, overcurrent function, 250V AC DC | 75.5 | 1 ΤΜΧ | 1 ΤΜΧ | 3-Βιομηχανία - Γενικής Χρήσης | Automation panel offer | 44 | Γενικής Χρήσης | IDSIG | 3389119405034 | 8536490099 | 0.13 kg | 32 |  | 0.02
RM17TA00 | 3-phase control relay, Harmony Control Relays, 5A, 1CO, 208...480V AC | 113 | 1 ΤΜΧ | 1 ΤΜΧ | 3-Βιομηχανία - Γενικής Χρήσης | Automation panel offer | 44 | Γενικής Χρήσης | IDSIG | 3389119405041 | 8536490099 | 0.13 kg | 48 |  | 0.02
RM17TE00 | 3-phase control relay, Harmony Control Relays, 5A, 1CO, 183...528V AC | 131 | 1 ΤΜΧ | 1 ΤΜΧ | 3-Βιομηχανία - Γενικής Χρήσης | Automation panel offer | 44 | Γενικής Χρήσης | IDSIG | 3389119405058 | 8536490099 | 0.13 kg | 48 |  | 0.02
RM17TG00 | 3-phase control relay, Harmony Control Relays, 5A, 1CO, screw connectors, 208...480V AC | 55.9 | 1 ΤΜΧ | 1 ΤΜΧ | 3-Βιομηχανία - Γενικής Χρήσης | Automation panel offer | 44 | Γενικής Χρήσης | IDSIG | 3389119405065 | 8536490099 | 0.13 kg | 48 | 768 | 0.02
RM17TG20 | 3-phase control relay, Harmony Control Relays, 5A, 2CO, 208...480V AC | 65.5 | 1 ΤΜΧ | 1 ΤΜΧ | 3-Βιομηχανία - Γενικής Χρήσης | Automation panel offer | 44 | Γενικής Χρήσης | IDSIG | 3389119405072 | 8536490099 | 0.13 kg | 48 | 768 | 0.02
RM17TT00 | 3-phase control relay, Harmony Control Relays, 5A, 1CO, phase failure detection, 208...480V AC | 68.9 | 1 ΤΜΧ | 1 ΤΜΧ | 3-Βιομηχανία - Γενικής Χρήσης | Automation panel offer | 44 | Γενικής Χρήσης | IDSIG | 3389119405089 | 8536490099 | 0.13 kg | 48 |  | 0.02
RM17TU00 | 3-phase control relay, Harmony Control Relays, 5A, 1CO, undervoltage detection, 208...480V AC | 78 | 1 ΤΜΧ | 1 ΤΜΧ | 3-Βιομηχανία - Γενικής Χρήσης | Automation panel offer | 44 | Γενικής Χρήσης | IDSIG | 3389119405096 | 8536490099 | 0.13 kg | 48 |  | 0.02
RM17UAS14 | voltage control relay, Harmony Control Relays, 5A, 1CO, 9...15V DC | 92.1 | 1 ΤΜΧ | 1 ΤΜΧ | 3-Βιομηχανία - Γενικής Χρήσης | Automation panel offer | 44 | Γενικής Χρήσης | IDSIG | 3389119405102 | 8536419089 | 0.08 kg | 48 |  | 0.01
RM17UAS15 | voltage control relay, Harmony Control Relays, 5A, 1CO, 65...260V AC DC | 92.1 | 1 ΤΜΧ | 1 ΤΜΧ | 3-Βιομηχανία - Γενικής Χρήσης | Automation panel offer | 44 | Γενικής Χρήσης | IDSIG | 3389119405126 | 8536490099 | 0.08 kg | 48 |  | 0.01
RM17UAS16 | voltage control relay, Harmony Control Relays, 5A, 1CO, 20...80V AC DC | 92.1 | 1 ΤΜΧ | 1 ΤΜΧ | 3-Βιομηχανία - Γενικής Χρήσης | Automation panel offer | 44 | Γενικής Χρήσης | IDSIG | 3389119405119 | 8536490099 | 0.08 kg | 48 |  | 0.01
RM17UB310 | voltage control relay, Harmony Control Relays, 5A, 1CO, 208...480V AC | 98.6 | 1 ΤΜΧ | 1 ΤΜΧ | 3-Βιομηχανία - Γενικής Χρήσης | Automation panel offer | 44 | Γενικής Χρήσης | IDSIG | 3389119405133 | 8536490099 | 0.08 kg | 48 |  | 0.01
RM17UBE15 | voltage control relay, Harmony Control Relays, 5A, 1CO, overvoltage and undervoltage detection, 65...260V AC DC | 97.6 | 1 ΤΜΧ | 1 ΤΜΧ | 3-Βιομηχανία - Γενικής Χρήσης | Automation panel offer | 44 | Γενικής Χρήσης | IDSIG | 3389119405140 | 8536490099 | 0.08 kg | 48 |  | 0.01
RM17UBE16 | voltage control relay, Harmony Control Relays, 5A, 1CO, overvoltage and undervoltage detection, 20...80V AC DC | 97.6 | 1 ΤΜΧ | 1 ΤΜΧ | 3-Βιομηχανία - Γενικής Χρήσης | Automation panel offer | 44 | Γενικής Χρήσης | IDSIG | 3389119405157 | 8536490099 | 0.08 kg | 48 |  | 0.01
RM22JA21MR | current control relay, Harmony Control Relays , 8A, 2CO, 24...240V AC DC | 98.5 | 1 ΤΜΧ | 1 ΤΜΧ | 3-Βιομηχανία - Γενικής Χρήσης | Automation panel offer | 44 | Γενικής Χρήσης | IDSIG | 3606480792281 | 8536490099 | 0.11 kg | 40 |  | 0.02
RM22JA31MR | current control relay, Harmony Control Relays, 4mA...1 A, 2CO, 24...240V AC DC | 136 | 1 ΤΜΧ | 1 ΤΜΧ | 3-Βιομηχανία - Γενικής Χρήσης | Automation panel offer | 44 | Γενικής Χρήσης | IDSIG | 3606480792298 | 8536490099 | 0.11 kg | 40 | 640 | 0.02
RM22LA32MR | level control relay, Harmony Control Relays, 8A, 2CO, 24...240V AC DC | 109 | 1 ΤΜΧ | 1 ΤΜΧ | 3-Βιομηχανία - Γενικής Χρήσης | Automation panel offer | 44 | Γενικής Χρήσης | IDSIG | 3606480792342 | 8536490099 | 0.11 kg | 40 | 640 | 0.02
RM22LG11MR | level control relay, Harmony Control Relays, 8A, 1CO, 24...240V AC DC | 65.6 | 1 ΤΜΧ | 1 ΤΜΧ | 3-Βιομηχανία - Γενικής Χρήσης | Automation panel offer | 44 | Γενικής Χρήσης | IDSIG | 3606480792328 | 8536490099 | 0.1 kg | 40 | 640 | 0.02
RM22LG11MT | level control relay, Harmony Control Relays, 8A, 1CO, 380...415V AC DC | 69.4 | 1 ΤΜΧ | 1 ΤΜΧ | 3-Βιομηχανία - Γενικής Χρήσης | Automation panel offer | 44 | Γενικής Χρήσης | IDSIG | 3606480792335 | 8536490099 | 0.1 kg | 40 | 640 | 0.02
RM22TA33 | 3-phase control relay, Harmony Control Relays, 5A, 2CO, 380...480V AC | 130 | 1 ΤΜΧ | 1 ΤΜΧ | 3-Βιομηχανία - Γενικής Χρήσης | Automation panel offer | 44 | Γενικής Χρήσης | IDSIG | 3606480792151 | 8536490099 | 0.09 kg | 40 | 640 | 0.01
RM22TG20 | 3-phase control relay, Harmony Control Relays, 8A, 2CO, 183...528V AC | 65.4 | 1 ΤΜΧ | 1 ΤΜΧ | 3-Βιομηχανία - Γενικής Χρήσης | Automation panel offer | 44 | Γενικής Χρήσης | IDSIG | 3606480792137 | 8536490099 | 0.09 kg | 40 | 640 | 0.01
RM22TR31 | 3-phase control relay, Harmony Control Relays, 8A, 2CO, overvoltage and undervoltage detection, 200...240V AC | 122 | 1 ΤΜΧ | 1 ΤΜΧ | 3-Βιομηχανία - Γενικής Χρήσης | Automation panel offer | 44 | Γενικής Χρήσης | IDSIG | 3606480792182 | 8536490099 | 0.09 kg | 40 | 640 | 0.01
RM22TR33 | 3-phase control relay, Harmony Control Relays, 8A, 2CO, 380...480V AC | 126 | 1 ΤΜΧ | 1 ΤΜΧ | 3-Βιομηχανία - Γενικής Χρήσης | Automation panel offer | 44 | Γενικής Χρήσης | IDSIG | 3606480792199 | 8536490099 | 0.09 kg | 40 | 640 | 0.01
RM22TU21 | 3-phase control relay, Harmony Control Relays, 8A, 2CO, undervoltage detection, 200...240V AC | 90.4 | 1 ΤΜΧ | 1 ΤΜΧ | 3-Βιομηχανία - Γενικής Χρήσης | Automation panel offer | 44 | Γενικής Χρήσης | IDSIG | 3606480792168 | 8536490099 | 0.09 kg | 40 |  | 0.02
RM22TU23 | 3-phase control relay, Harmony Control Relays, 8A, 2CO, undervoltage detection, 380...480V AC | 94.4 | 1 ΤΜΧ | 1 ΤΜΧ | 3-Βιομηχανία - Γενικής Χρήσης | Automation panel offer | 44 | Γενικής Χρήσης | IDSIG | 3606480792175 | 8536490099 | 0.09 kg | 40 | 640 | 0.02
RM22UA21MR | voltage control relay, Harmony Control Relays, 8A, 2CO, 0.05...5V AC DC, 24...240V AC DC | 103 | 1 ΤΜΧ | 1 ΤΜΧ | 3-Βιομηχανία - Γενικής Χρήσης | Automation panel offer | 44 | Γενικής Χρήσης | IDSIG | 3606480792205 | 8536419089 | 0.11 kg | 40 |  | 0.02
RM22UA22MR | voltage control relay, Harmony Control Relays, 8A, 2CO, 1...100V AC DC, 24...240V AC DC | 102 | 1 ΤΜΧ | 1 ΤΜΧ | 3-Βιομηχανία - Γενικής Χρήσης | Automation panel offer | 44 | Γενικής Χρήσης | IDSIG | 3606480792212 | 8536490099 | 0.11 kg | 40 |  | 0.02
RM22UA23MR | voltage control relay, Harmony Control Relays, 8A, 2CO, 15...500V AC DC, 24...240V AC DC | 103 | 1 ΤΜΧ | 1 ΤΜΧ | 3-Βιομηχανία - Γενικής Χρήσης | Automation panel offer | 44 | Γενικής Χρήσης | IDSIG | 3606480792229 | 8536490099 | 0.11 kg | 40 | 640 | 0.02
RM22UA31MR | voltage control relay, Harmony Control Relays, 8A, 2CO, overvoltage or undervoltage detection, 0.05...5V AC DC, 24...240V AC DC | 138 | 1 ΤΜΧ | 1 ΤΜΧ | 3-Βιομηχανία - Γενικής Χρήσης | Automation panel offer | 44 | Γενικής Χρήσης | IDSIG | 3606480792236 | 8536419089 | 0.11 kg | 40 |  | 0.02
RM22UA32MR | voltage control relay, Harmony Control Relays, 8A, 2CO, overvoltage or undervoltage detection, 1...100V AC DC, 24...240V AC DC | 138 | 1 ΤΜΧ | 1 ΤΜΧ | 3-Βιομηχανία - Γενικής Χρήσης | Automation panel offer | 44 | Γενικής Χρήσης | IDSIG | 3606480792243 | 8536490099 | 0.11 kg | 40 | 640 | 0.02
RM22UA33MR | voltage control relay, Harmony Control Relays, 8A, 2CO, overvoltage or undervoltage detection, 15...500V AC DC, 24...240V AC DC | 138 | 1 ΤΜΧ | 1 ΤΜΧ | 3-Βιομηχανία - Γενικής Χρήσης | Automation panel offer | 44 | Γενικής Χρήσης | IDSIG | 3606480792250 | 8536490099 | 0.11 kg | 40 |  | 0.02
RM22UA33MT | voltage control relay, Harmony Control Relays, 8A, 2CO, 15...500V AC, 380...415V AC | 143 | 1 ΤΜΧ | 1 ΤΜΧ | 3-Βιομηχανία - Γενικής Χρήσης | Automation panel offer | 44 | Γενικής Χρήσης | IDSIG | 3606480792267 | 8536490099 | 0.11 kg | 40 |  | 0.02
RM22UB34 | voltage control relay, Harmony Control Relays, 8A, 2CO, 80...300V AC DC, 110...240V AC DC | 130 | 1 ΤΜΧ | 1 ΤΜΧ | 3-Βιομηχανία - Γενικής Χρήσης | Automation panel offer | 44 | Γενικής Χρήσης | IDSIG | 3606480792274 | 8536490099 | 0.09 kg | 40 | 640 | 0.01
RM35ATL0MW | temperature control relay, Harmony Control Relays, 5A, 1CO, 24..240V AC DC | 127 | 1 ΤΜΧ | 1 ΤΜΧ | 3-Βιομηχανία - Γενικής Χρήσης | Automation panel offer | 44 | Γενικής Χρήσης | IDSIG | 3389119405164 | 8536490099 |  | 48
RM35BA10 | pump control relay, Harmony Control Relays, 5A, 1CO, 208...480V AC | 155 | 1 ΤΜΧ | 1 ΤΜΧ | 3-Βιομηχανία - Γενικής Χρήσης | Automation panel offer | 44 | Γενικής Χρήσης | IDSIG | 3389119405195 | 8536490099 |  | 48
RM35HZ21FM | frequency control relay, Harmony Control Relays, 5A, 1CO+1CO, 120...277V AC | 127 | 1 ΤΜΧ | 1 ΤΜΧ | 3-Βιομηχανία - Γενικής Χρήσης | Automation panel offer | 44 | Γενικής Χρήσης | IDSIG | 3389119405201 | 8536490099 |  | 48
RM35JA31MW | current control relay, Harmony Control Relays, 5A, 2CO, 2...500mA, 24...240V AC DC | 123 | 1 ΤΜΧ | 1 ΤΜΧ | 3-Βιομηχανία - Γενικής Χρήσης | Automation panel offer | 44 | Γενικής Χρήσης | IDSIG | 3389119405218 | 8536490099 | 0.13 kg | 48 |  | 0.02
RM35JA32MR | current control relay, Harmony Control Relays, 5A, 2CO, 0.15...15A, 24...240V AC DC | 137 | 1 ΤΜΧ | 1 ΤΜΧ | 3-Βιομηχανία - Γενικής Χρήσης | Automation panel offer | 44 | Γενικής Χρήσης | IDSIG | 3606480792304 | 8536490099 | 0.12 kg | 32 | 512 | 0.02
RM35JA32MT | current control relay, Harmony Control Relays, 8A, 2CO, 150mA...15A, 380...415V AC | 141 | 1 ΤΜΧ | 1 ΤΜΧ | 3-Βιομηχανία - Γενικής Χρήσης | Automation panel offer | 44 | Γενικής Χρήσης | IDSIG | 3606480792311 | 8536490099 | 0.12 kg | 40 | 640 | 0.02
RM35JA32MW | current control relay, Harmony Control Relays, 5A, 2CO, overcurrent or undercurrent detection, 0.15...15A, 24...240V AC DC | 123 | 1 ΤΜΧ | 1 ΤΜΧ | 3-Βιομηχανία - Γενικής Χρήσης | Automation panel offer | 44 | Γενικής Χρήσης | IDSIG | 3389119405225 | 8536490099 | 0.13 kg | 48 |  | 0.02
RM35LM33MW | level control relay, Harmony Control Relays, 5A, 2CO, 24...240V AC DC | 71.8 | 1 ΤΜΧ | 1 ΤΜΧ | 3-Βιομηχανία - Γενικής Χρήσης | Automation panel offer | 44 | Γενικής Χρήσης | IDSIG | 3389119405232 | 8536490099 |  | 48 | 384
RM35LV14MW | level control relay, Harmony Control Relays, 5A, 1CO, 24...240V AC DC | 99 | 1 ΤΜΧ | 1 ΤΜΧ | 3-Βιομηχανία - Γενικής Χρήσης | Automation panel offer | 44 | Γενικής Χρήσης | IDSIG | 3389119405249 | 8536490099 |  | 48
RM35S0MW | speed control relay, Harmony Control Relays, 5A, 1CO, 24...240V AC DC | 124 | 1 ΤΜΧ | 1 ΤΜΧ | 3-Βιομηχανία - Γενικής Χρήσης | Automation panel offer | 44 | Γενικής Χρήσης | IDSIG | 3389119405256 | 8536490099 |  | 48 |  | 0.02
RM35TF30 | 3-phase control relay, Harmony Control Relays, 5A, 2CO, screw connectors, 220...480V AC | 171 | 1 ΤΜΧ | 1 ΤΜΧ | 3-Βιομηχανία - Γενικής Χρήσης | Automation panel offer | 44 | Γενικής Χρήσης | IDSIG | 3389119405263 | 8536490099 | 0.13 kg | 48 | 384 | 0.02
RM35TF36 | Harmony 3 phase voltage control relay | 171 | 1 ΤΜΧ | 1 ΤΜΧ | 3-Βιομηχανία - Γενικής Χρήσης | Automation panel offer | 44 | Γενικής Χρήσης | IDSIG | 3606487344667 | 8536490099 | 0.12 kg | 48 |  | 0.02
RM35TM250MW | 3-phase control relay, Harmony Control Relays, 5A , 2NO, 24..240V AC DC | 131 | 1 ΤΜΧ | 1 ΤΜΧ | 3-Βιομηχανία - Γενικής Χρήσης | Automation panel offer | 44 | Γενικής Χρήσης | IDSIG | 3389119405270 | 8536490099 | 0.13 kg | 48 |  | 0.02
RM35TM50MW | 3-phase control relay, Harmony Control Relays, 5A , 2NO, phase failure detection, 24..240V AC DC | 119 | 1 ΤΜΧ | 1 ΤΜΧ | 3-Βιομηχανία - Γενικής Χρήσης | Automation panel offer | 44 | Γενικής Χρήσης | IDSIG | 3389119405287 | 8536490099 | 0.13 kg | 48 |  | 0.02
RM35UA11MW | voltage control relay, Harmony Control Relays, 5A, 2CO, 0.05...5V AC DC , 24..240V AC DC | 125 | 1 ΤΜΧ | 1 ΤΜΧ | 3-Βιομηχανία - Γενικής Χρήσης | Automation panel offer | 44 | Γενικής Χρήσης | IDSIG | 3389119405294 | 8536490099 | 0.08 kg | 48 |  | 0.01
RM35UA12MW | voltage control relay, Harmony Control Relays, 5A, 2CO, range 1..100V, 24..240V AC DC | 125 | 1 ΤΜΧ | 1 ΤΜΧ | 3-Βιομηχανία - Γενικής Χρήσης | Automation panel offer | 44 | Γενικής Χρήσης | IDSIG | 3389119405300 | 8536490099 | 0.08 kg | 48 |  | 0.01
RM35UA13MW | voltage control relay, Harmony Control Relays, 5A, 2CO, range 15..600V, 24..240V AC DC | 125 | 1 ΤΜΧ | 1 ΤΜΧ | 3-Βιομηχανία - Γενικής Χρήσης | Automation panel offer | 44 | Γενικής Χρήσης | IDSIG | 3389119405317 | 8536490099 | 0.08 kg | 48 |  | 0.01
RM35UB330 | voltage control relay, Harmony Control Relays, 5A, 2CO, 220...480V AC | 156 | 1 ΤΜΧ | 1 ΤΜΧ | 3-Βιομηχανία - Γενικής Χρήσης | Automation panel offer | 44 | Γενικής Χρήσης | IDSIG | 3389119405324 | 8536490099 | 0.08 kg | 48 |  | 0.01
RM35UB3N30 | voltage control relay, Harmony Control Relays, 5A, 2CO, 120...277V AC | 157 | 1 ΤΜΧ | 1 ΤΜΧ | 3-Βιομηχανία - Γενικής Χρήσης | Automation panel offer | 44 | Γενικής Χρήσης | IDSIG | 3389119405331 | 8536490099 | 0.08 kg | 48 |  | 0.01
RM79696043 | LIQUID LEVEL PROBE | 16.9 | 1 ΤΜΧ | 1 ΤΜΧ | 3-Βιομηχανία - Γενικής Χρήσης | Automation panel offer | 44 | Γενικής Χρήσης | IDSIG | 3389110282047 | 9032900090 | 0.15 kg | 42 |  | 0.02
RM84870301 | Industrial measurement and relay, Harmony relay, plug-in liquid level control relay RM84, 8 pins, 24V AC, 1 C/O | 81.9 | 1 ΤΜΧ | 1 ΤΜΧ | 3-Βιομηχανία - Γενικής Χρήσης | Automation panel offer | 44 | Γενικής Χρήσης | IDSIG | 3389110282382 | 8536419089 |  | 36
RMC1AABD | Harmony Analog, Signal conditioner | 98 | 1 ΤΜΧ | 1 ΤΜΧ | 3-Βιομηχανία - Γενικής Χρήσης | Automation panel offer | 44 | Γενικής Χρήσης | IDSIG | 3606487614111 | 9032890090 | 0.07 kg | 30
RMC1UUBD | Harmony Analog, Signal conditioner | 143 | 1 ΤΜΧ | 1 ΤΜΧ | 3-Βιομηχανία - Γενικής Χρήσης | Automation panel offer | 44 | Γενικής Χρήσης | IDSIG | 3606487614135 | 9032890090 | 0.07 kg | 30
RMC1VABD | Harmony Analog, Signal conditioner | 91 | 1 ΤΜΧ | 1 ΤΜΧ | 3-Βιομηχανία - Γενικής Χρήσης | Automation panel offer | 44 | Γενικής Χρήσης | IDSIG | 3606487614128 | 9032890090 | 0.07 kg | 30
RMC2UUBD | Harmony Analog, Signal conditioner | 169 | 1 ΤΜΧ | 1 ΤΜΧ | 3-Βιομηχανία - Γενικής Χρήσης | Automation panel offer | 44 | Γενικής Χρήσης | IDSIG | 3606487614142 | 9032890090 | 0.07 kg | 30
RMCA1UUBD | Harmony Analog, Current transducer | 172 | 1 ΤΜΧ | 1 ΤΜΧ | 3-Βιομηχανία - Γενικής Χρήσης | Automation panel offer | 44 | Γενικής Χρήσης | IDSIG | 3606487614173 | 9032890090 | 0.10 kg | 25
RMCA61BD | Isolated analog converter, Harmony Analog, 0...15A current to 0...10V or 4...20mA | 172 | 1 ΤΜΧ | 1 ΤΜΧ | 3-Βιομηχανία - Γενικής Χρήσης | Automation panel offer | 44 | Γενικής Χρήσης | IDSIG | 3389110108880 | 8517620000 | 0.15 kg | 33 | 528 | 0.02
RMCL55BD | Voltage or current converter, Harmony Analog, Isolated 0...20mA | 160 | 1 ΤΜΧ | 1 ΤΜΧ | 3-Βιομηχανία - Γενικής Χρήσης | Automation panel offer | 44 | Γενικής Χρήσης | IDSIG | 3389110108897 | 8517620000 | 0.12 kg | 47 |  | 0.02
RMCN22BD | Isolated analog converter, Harmony Analog, 0...10V or 4...20mA to 0...10V or 4...20mA | 92.1 | 1 ΤΜΧ | 1 ΤΜΧ | 3-Βιομηχανία - Γενικής Χρήσης | Automation panel offer | 44 | Γενικής Χρήσης | IDSIG | 3389110108903 | 8543709099 | 0.12 kg | 47 |  | 0.02
RMCV1UUBD | Harmony Analog, Voltage transducer | 172 | 1 ΤΜΧ | 1 ΤΜΧ | 3-Βιομηχανία - Γενικής Χρήσης | Automation panel offer | 44 | Γενικής Χρήσης | IDSIG | 3606487614180 | 9032890090 | 0.10 kg | 25
RMCV60BD | Isolated analog converter, Harmony analog, 0...500V to 0...10V or 4...20mA | 172 | 1 ΤΜΧ | 1 ΤΜΧ | 3-Βιομηχανία - Γενικής Χρήσης | Automation panel offer | 44 | Γενικής Χρήσης | IDSIG | 3389110108910 | 8543709099 | 0.15 kg | 47 | 752 | 0.02
RMNF22TB30 | 3-phase control relay, Harmony Control Relays, 8A, 2CO, overfrequency and underfrequency, 208...480V AC | 105 | 1 ΤΜΧ | 1 ΤΜΧ | 3-Βιομηχανία - Γενικής Χρήσης | Automation panel offer | 44 | Γενικής Χρήσης | IDSIG | 3606489591120 | 8536490099 | 0.125 kg | 36 | 576 | 0.02
RMPT1UUBD | Harmony Analog, Signal conditioner | 130 | 1 ΤΜΧ | 1 ΤΜΧ | 3-Βιομηχανία - Γενικής Χρήσης | Automation panel offer | 44 | Γενικής Χρήσης | IDSIG | 3606487614159 | 9032890090 | 0.07 kg | 30
RMPT20BD | Converter for Universal Pt100 probes, Harmony Analog, temperature transmitter, 100...100 degree COr 148...212 degree F | 126 | 1 ΤΜΧ | 1 ΤΜΧ | 3-Βιομηχανία - Γενικής Χρήσης | Automation panel offer | 44 | Γενικής Χρήσης | IDSIG | 3389110108941 | 8543709099 | 0.12 kg | 47 |  | 0.02
RMPT23BD | Converter for Optimum Pt100 probes, Harmony Analog, temperature transmitter, 100...100 degree COr 148...212 degree F | 109 | 1 ΤΜΧ | 1 ΤΜΧ | 3-Βιομηχανία - Γενικής Χρήσης | Automation panel offer | 44 | Γενικής Χρήσης | IDSIG | 3389110108958 | 8543709099 | 0.12 kg | 47 | 752 | 0.02
RMPT30BD | Converter for Universal Pt100 probes, Harmony Analog, temperature transmitter, 0...100 degree COr 32...212 degree F | 129 | 1 ΤΜΧ | 1 ΤΜΧ | 3-Βιομηχανία - Γενικής Χρήσης | Automation panel offer | 44 | Γενικής Χρήσης | IDSIG | 3389110108965 | 8543709099 | 0.12 kg | 752 |  | 0.02
RMPT33BD | Converter for Optimum Pt100 probes, Harmony Analog, temperature transmitter, 0...100 degree COr 32...212 degree F | 109 | 1 ΤΜΧ | 1 ΤΜΧ | 3-Βιομηχανία - Γενικής Χρήσης | Automation panel offer | 44 | Γενικής Χρήσης | IDSIG | 3389110108972 | 8543709099 | 0.12 kg | 47 |  | 0.02
RMPT50BD | Converter for Universal Pt100 probes, Harmony Analog, temperature transmitter, 0...250 degree COr 32...482 degree F | 126 | 1 ΤΜΧ | 1 ΤΜΧ | 3-Βιομηχανία - Γενικής Χρήσης | Automation panel offer | 44 | Γενικής Χρήσης | IDSIG | 3389110108989 | 8543709099 | 0.12 kg | 47 |  | 0.02
RMPT53BD | Converter for Optimum Pt100 probes, Harmony Analog, temperature transmitter, 0...250 degree COr 32...482 degree F | 106 | 1 ΤΜΧ | 1 ΤΜΧ | 3-Βιομηχανία - Γενικής Χρήσης | Automation panel offer | 44 | Γενικής Χρήσης | IDSIG | 3389110108996 | 8543709099 | 0.12 kg | 47 |  | 0.02
RMPT70BD | Converter for Universal Pt100 probes, Harmony Analog, temperature transmitter, 0...500 degree COr 32...932 degree F | 129 | 1 ΤΜΧ | 1 ΤΜΧ | 3-Βιομηχανία - Γενικής Χρήσης | Automation panel offer | 44 | Γενικής Χρήσης | IDSIG | 3389110109009 | 8543709099 | 0.12 kg | 47 |  | 0.02
RMPT73BD | Converter for Optimum Pt100 probes, Harmony Analog, temperature transmitter, 0...500 degree COr 32...932 degree F | 135 | 1 ΤΜΧ | 1 ΤΜΧ | 3-Βιομηχανία - Γενικής Χρήσης | Automation panel offer | 44 | Γενικής Χρήσης | IDSIG | 3389110109016 | 8543709099 | 0.12 kg | 47 |  | 0.02
RMTC1UUBD | Harmony Analog, Signal conditioner | 150 | 1 ΤΜΧ | 1 ΤΜΧ | 3-Βιομηχανία - Γενικής Χρήσης | Automation panel offer | 44 | Γενικής Χρήσης | IDSIG | 3606487614166 | 9032890090 | 0.07 kg | 30
RMTJ60BD | Converter for thermocouples, Harmony Analog, temperature transmitter, 0...300 degree COr 32...572 degree F | 149 | 1 ΤΜΧ | 1 ΤΜΧ | 3-Βιομηχανία - Γενικής Χρήσης | Automation panel offer | 44 | Γενικής Χρήσης | IDSIG | 3389110109030 | 8543709099 | 0.12 kg | 47 |  | 0.02
RPF2AB7 | power relay, Harmony electromechanical relays, DIN rail or panel mount relay, 30A, 2NO, 24V AC | 11 | 1 ΤΜΧ | 10 ΤΜΧ | 3-Βιομηχανία - Γενικής Χρήσης | Automation panel offer | 44 | Γενικής Χρήσης | IDSIG | 3389119401524 | 8536419089 | 0.082 kg | 10 | 60 | 0.01
RPF2ABD | power relay, Harmony electromechanical relays, DIN rail or panel mount relay, 30A, 2NO, 24V DC | 11 | 1 ΤΜΧ | 10 ΤΜΧ | 3-Βιομηχανία - Γενικής Χρήσης | Automation panel offer | 44 | Γενικής Χρήσης | IDSIG | 3389119401531 | 8536419089 | 0.082 kg | 10 | 60 | 0.01
RPF2AF7 | power relay, Harmony electromechanical relays, DIN rail or panel mount relay, 30A, 2NO, 120V AC | 11 | 1 ΤΜΧ | 10 ΤΜΧ | 3-Βιομηχανία - Γενικής Χρήσης | Automation panel offer | 44 | Γενικής Χρήσης | IDSIG | 3389119401548 | 8536490099 | 0.082 kg | 10 | 60 | 0.01
RPF2AJD | power relay, Harmony electromechanical relays, DIN rail or panel mount relay, 30A, 2NO, 12V DC | 11 | 1 ΤΜΧ | 10 ΤΜΧ | 3-Βιομηχανία - Γενικής Χρήσης | Automation panel offer | 44 | Γενικής Χρήσης | IDSIG | 3389119401562 | 8536419089 | 0.082 kg | 10 | 60 | 0.01
RPF2AP7 | power relay, Harmony electromechanical relays, DIN rail or panel mount relay, 30A, 2NO, 230V AC | 11 | 1 ΤΜΧ | 10 ΤΜΧ | 3-Βιομηχανία - Γενικής Χρήσης | Automation panel offer | 44 | Γενικής Χρήσης | IDSIG | 3389119401579 | 8536490099 | 0.082 kg | 10 | 60 | 0.01
RPF2BB7 | 30A POWER RELAY 2C/O 24VAC | 11.3 | 1 ΤΜΧ | 1 ΤΜΧ | 3-Βιομηχανία - Γενικής Χρήσης | Automation panel offer | 44 | Γενικής Χρήσης | IDSIG | 3389119401586 | 8536419089 | 0.082 kg | 10 | 60 | 0.01
RPF2BBD | power relay, Harmony electromechanical relays, DIN rail or panel mount relay, 30A, 2CO, 24V DC | 11.3 | 1 ΤΜΧ | 10 ΤΜΧ | 3-Βιομηχανία - Γενικής Χρήσης | Automation panel offer | 44 | Γενικής Χρήσης | IDSIG | 3389119401593 | 8536419089 | 0.082 kg | 10 | 60 | 0.01
RPF2BF7 | 30A POWER RELAY 2C/O 120VAC | 11.3 | 1 ΤΜΧ | 1 ΤΜΧ | 3-Βιομηχανία - Γενικής Χρήσης | Automation panel offer | 44 | Γενικής Χρήσης | IDSIG | 3389119401609 | 8536490099 | 0.082 kg | 10 | 60 | 0.01
RPF2BJD | 30A POWER RELAY 2C/O 12VDC | 11.3 | 1 ΤΜΧ | 10 ΤΜΧ | 3-Βιομηχανία - Γενικής Χρήσης | Automation panel offer | 44 | Γενικής Χρήσης | IDSIG | 3389119401623 | 8536419089 | 0.082 kg | 10 | 60 | 0.01
RPF2BP7 | power relay, Harmony electromechanical relays, DIN rail or panel mount relay, 30A, 2CO, 230V AC | 11.3 | 1 ΤΜΧ | 10 ΤΜΧ | 3-Βιομηχανία - Γενικής Χρήσης | Automation panel offer | 44 | Γενικής Χρήσης | IDSIG | 3389119401630 | 8536490099 | 0.082 kg | 10 | 60 | 0.01
RPM11B7 | plug-in relay, Harmony electromechanical relays, 15A, 1CO, lockable test button, 24V AC | 5.5 | 1 ΤΜΧ | 10 ΤΜΧ | 3-Βιομηχανία - Γενικής Χρήσης | Automation panel offer | 44 | Γενικής Χρήσης | IDSIG | 3389119401647 | 8536490099 | 0.026 kg | 10 | 160
RPM11BD | plug-in relay, Harmony electromechanical relays, 15A, 1CO, lockable test button, 24V DC | 4.6 | 1 ΤΜΧ | 10 ΤΜΧ | 3-Βιομηχανία - Γενικής Χρήσης | Automation panel offer | 44 | Γενικής Χρήσης | IDSIG | 3389119401654 | 8536419089 | 0.026 kg | 10 | 360
RPM11F7 | Power relay 15A 1CO lock 120V AC | 5.5 | 1 ΤΜΧ | 10 ΤΜΧ | 3-Βιομηχανία - Γενικής Χρήσης | Automation panel offer | 44 | Γενικής Χρήσης | IDSIG | 3389119401685 | 8536490099 | 0.026 kg | 10 | 160
RPM12B7 | plug-in relay, Harmony electromechanical relays, 15A, 1CO, with LED, lockable test button, 24V AC | 6.4 | 1 ΤΜΧ | 10 ΤΜΧ | 3-Βιομηχανία - Γενικής Χρήσης | Automation panel offer | 44 | Γενικής Χρήσης | IDSIG | 3389119401722 | 8536419089 | 0.026 kg | 10 | 160
RPM12BD | plug-in relay, Harmony electromechanical relays, 15A, 1CO, with LED, lockable test button, 24V DC | 5.4 | 1 ΤΜΧ | 10 ΤΜΧ | 3-Βιομηχανία - Γενικής Χρήσης | Automation panel offer | 44 | Γενικής Χρήσης | IDSIG | 3389119401739 | 8536419089 | 0.026 kg | 10 | 360
RPM12F7 | plug-in relay, Harmony electromechanical relays, 15A, 1CO, with LED, lockable test button, 120V AC | 6.4 | 1 ΤΜΧ | 10 ΤΜΧ | 3-Βιομηχανία - Γενικής Χρήσης | Automation panel offer | 44 | Γενικής Χρήσης | IDSIG | 3389119401760 | 8536490099 | 0.026 kg | 10 | 360
RPM12JD | plug-in relay, Harmony electromechanical relays, 15A, 1CO, with LED, lockable test button, 12V DC | 5.4 | 1 ΤΜΧ | 10 ΤΜΧ | 3-Βιομηχανία - Γενικής Χρήσης | Automation panel offer | 44 | Γενικής Χρήσης | IDSIG | 3389119401784 | 8536419089 | 0.026 kg | 10 | 160
RPM12P7 | plug-in relay, Harmony electromechanical relays, 15A, 1CO, with LED, lockable test button, 230V AC | 6.4 | 1 ΤΜΧ | 10 ΤΜΧ | 3-Βιομηχανία - Γενικής Χρήσης | Automation panel offer | 44 | Γενικής Χρήσης | IDSIG | 3389119401791 | 8536490099 | 0.026 kg | 10 | 160
RPM21B7 | plug-in relay, Harmony electromechanical relays, 15A, 2CO, lockable test button, 24V AC | 11.2 | 1 ΤΜΧ | 10 ΤΜΧ | 3-Βιομηχανία - Γενικής Χρήσης | Automation panel offer | 44 | Γενικής Χρήσης | IDSIG | 3389119401807 | 8536419089 | 0.036 kg | 10 | 120 | 0.01
RPM21BD | plug-in relay, Harmony electromechanical relays, 15A, 2CO, lockable test button, 24V DC | 9.4 | 1 ΤΜΧ | 10 ΤΜΧ | 3-Βιομηχανία - Γενικής Χρήσης | Automation panel offer | 44 | Γενικής Χρήσης | IDSIG | 3389119401814 | 8536419089 | 0.036 kg | 10 | 240 | 0.01
RPM21F7 | Power relay 15A 2CO lock 120V AC | 11.2 | 1 ΤΜΧ | 10 ΤΜΧ | 3-Βιομηχανία - Γενικής Χρήσης | Automation panel offer | 44 | Γενικής Χρήσης | IDSIG | 3389119401845 | 8536490099 | 0.036 kg | 10 | 120 | 0.01
RPM21JD | plug-in relay, Harmony electromechanical relays, 15A, 2CO, lockable test button, 12V DC | 11.6 | 1 ΤΜΧ | 10 ΤΜΧ | 3-Βιομηχανία - Γενικής Χρήσης | Automation panel offer | 44 | Γενικής Χρήσης | IDSIG | 3389119401869 | 8536419089 | 0.036 kg | 10 | 120 | 0.01
RPM21P7 | plug-in relay, Harmony electromechanical relays, 15A, 2CO, lockable test button, 230V AC | 11.2 | 1 ΤΜΧ | 10 ΤΜΧ | 3-Βιομηχανία - Γενικής Χρήσης | Automation panel offer | 44 | Γενικής Χρήσης | IDSIG | 3389119401876 | 8536490099 | 0.036 kg | 10 | 240 | 0.01
RPM22B7 | plug-in relay, Harmony electromechanical relays, 15A, 2CO, with LED, lockable test button, 24V AC | 13.2 | 1 ΤΜΧ | 10 ΤΜΧ | 3-Βιομηχανία - Γενικής Χρήσης | Automation panel offer | 44 | Γενικής Χρήσης | IDSIG | 3389119401883 | 8536419089 | 0.036 kg | 10 | 240 | 0.01
RPM22BD | plug-in relay, Harmony electromechanical relays, 15A, 2CO, with LED, lockable test button, 24V DC | 11 | 1 ΤΜΧ | 10 ΤΜΧ | 3-Βιομηχανία - Γενικής Χρήσης | Automation panel offer | 44 | Γενικής Χρήσης | IDSIG | 3389119401890 | 8536419089 | 0.036 kg | 10 | 240 | 0.01
RPM22F7 | plug-in relay, Harmony electromechanical relays, 15A, 2CO, with LED, lockable test button, 120V AC | 13.2 | 1 ΤΜΧ | 10 ΤΜΧ | 3-Βιομηχανία - Γενικής Χρήσης | Automation panel offer | 44 | Γενικής Χρήσης | IDSIG | 3389119401920 | 8536490099 | 0.036 kg | 10 | 240 | 0.01
RPM22JD | plug-in relay, Harmony electromechanical relays, 15A, 2CO, with LED, lockable test button, 12V DC | 11 | 1 ΤΜΧ | 10 ΤΜΧ | 3-Βιομηχανία - Γενικής Χρήσης | Automation panel offer | 44 | Γενικής Χρήσης | IDSIG | 3389119401944 | 8536419089 | 0.036 kg | 10 | 120 | 0.01
RPM22P7 | plug-in relay, Harmony electromechanical relays, 15A, 2CO, with LED, lockable test button, 230V AC | 13.2 | 1 ΤΜΧ | 10 ΤΜΧ | 3-Βιομηχανία - Γενικής Χρήσης | Automation panel offer | 44 | Γενικής Χρήσης | IDSIG | 3389119401951 | 8536490099 | 0.036 kg | 10 | 240 | 0.01
RPM31F7 | plug-in relay, Harmony electromechanical relays, 15A, 3CO, lockable test button, 120V AC | 13.1 | 1 ΤΜΧ | 10 ΤΜΧ | 3-Βιομηχανία - Γενικής Χρήσης | Automation panel offer | 44 | Γενικής Χρήσης | IDSIG | 3389119402002 | 8536490099 | 0.054 kg | 10 | 80 | 0.01
RPM32B7 | plug-in relay, Harmony electromechanical relays, 15A, 3CO, with LED, lockable test button, 24V AC | 15.5 | 1 ΤΜΧ | 10 ΤΜΧ | 3-Βιομηχανία - Γενικής Χρήσης | Automation panel offer | 44 | Γενικής Χρήσης | IDSIG | 3389119402040 | 8536419089 | 0.054 kg | 10 | 150 | 0.01
RPM32BD | plug-in relay, Harmony electromechanical relays, 15A, 3CO, with LED, lockable test button, 24V DC | 12.9 | 1 ΤΜΧ | 10 ΤΜΧ | 3-Βιομηχανία - Γενικής Χρήσης | Automation panel offer | 44 | Γενικής Χρήσης | IDSIG | 3389119402057 | 8536419089 | 0.054 kg | 10 | 160 | 0.01
RPM32F7 | plug-in relay, Harmony electromechanical relays, 15A, 3CO, with LED, lockable test button, 120V AC | 15.5 | 1 ΤΜΧ | 10 ΤΜΧ | 3-Βιομηχανία - Γενικής Χρήσης | Automation panel offer | 44 | Γενικής Χρήσης | IDSIG | 3389119402088 | 8536490099 | 0.054 kg | 10 | 80 | 0.01
RPM32P7 | plug-in relay, Harmony electromechanical relays, 15A, 3CO, with LED, lockable test button, 230V AC | 15.5 | 1 ΤΜΧ | 10 ΤΜΧ | 3-Βιομηχανία - Γενικής Χρήσης | Automation panel offer | 44 | Γενικής Χρήσης | IDSIG | 3389119402118 | 8536490099 | 0.054 kg | 10 | 80 | 0.01
RPM41BD | plug-in relay, Harmony electromechanical relays, 15A, 4CO, lockable test button, 24V DC | 13.1 | 1 ΤΜΧ | 10 ΤΜΧ | 3-Βιομηχανία - Γενικής Χρήσης | Automation panel offer | 44 | Γενικής Χρήσης | IDSIG | 3389119402132 | 8536419089 | 0.071 kg | 10 | 120 | 0.01
RPM41F7 | 15A POWER RELAY 4C/O 120VAC | 15.8 | 1 ΤΜΧ | 10 ΤΜΧ | 3-Βιομηχανία - Γενικής Χρήσης | Automation panel offer | 44 | Γενικής Χρήσης | IDSIG | 3389119402163 | 8536490099 | 0.071 kg | 10 | 120 | 0.01
RPM41P7 | plug-in relay, Harmony electromechanical relays, 15A, 4CO, lockable test button, 230V AC | 15.8 | 1 ΤΜΧ | 10 ΤΜΧ | 3-Βιομηχανία - Γενικής Χρήσης | Automation panel offer | 44 | Γενικής Χρήσης | IDSIG | 3389119402194 | 8536490099 | 0.071 kg | 10 | 120 | 0.01
RPM42B7 | plug-in relay, Harmony electromechanical relays, 15A, 4CO, with LED, lockable test button, 24V AC | 18.6 | 1 ΤΜΧ | 10 ΤΜΧ | 3-Βιομηχανία - Γενικής Χρήσης | Automation panel offer | 44 | Γενικής Χρήσης | IDSIG | 3389119402200 | 8536419089 | 0.071 kg | 10 | 120 | 0.01
RPM42BD | plug-in relay, Harmony electromechanical relays, 15A, 4CO, with LED, lockable test button, 24V DC | 15.5 | 1 ΤΜΧ | 10 ΤΜΧ | 3-Βιομηχανία - Γενικής Χρήσης | Automation panel offer | 44 | Γενικής Χρήσης | IDSIG | 3389119402217 | 8536419089 | 0.071 kg | 10 | 120 | 0.01
RPM42F7 | plug-in relay, Harmony electromechanical relays, 15A, 4CO, with LED, lockable test button, 120V AC | 18.6 | 1 ΤΜΧ | 10 ΤΜΧ | 3-Βιομηχανία - Γενικής Χρήσης | Automation panel offer | 44 | Γενικής Χρήσης | IDSIG | 3389119402248 | 8536490099 | 0.071 kg | 10 | 40 | 0.01
RPM42FD | plug-in relay, Harmony electromechanical relays, 15A, 4CO, with LED, lockable test button, 110V DC | 15.5 | 1 ΤΜΧ | 10 ΤΜΧ | 3-Βιομηχανία - Γενικής Χρήσης | Automation panel offer | 44 | Γενικής Χρήσης | IDSIG | 3389119402255 | 8536419089 | 0.071 kg | 10 | 40 | 0.01
RPM42P7 | plug-in relay, Harmony electromechanical relays, 15A, 4CO, with LED, lockable test button, 230V AC | 18.6 | 1 ΤΜΧ | 10 ΤΜΧ | 3-Βιομηχανία - Γενικής Χρήσης | Automation panel offer | 44 | Γενικής Χρήσης | IDSIG | 3389119402279 | 8536490099 | 0.071 kg | 10 | 120 | 0.01
RPZF1 | socket, Harmony Electromechanical Relays, for RPM1 power relays, 16A screw clamp terminals, mixed contact | 4.5 | 1 ΤΜΧ | 10 ΤΜΧ | 3-Βιομηχανία - Γενικής Χρήσης | Automation panel offer | 44 | Γενικής Χρήσης | IDSIG | 3389119402286 | 8536699099 | 0.031 kg | 10 | 240
RPZF2 | socket, Harmony Electromechanical Relays, for RPM2 power relays, 16A screw clamp terminals, mixed contact | 6.4 | 1 ΤΜΧ | 10 ΤΜΧ | 3-Βιομηχανία - Γενικής Χρήσης | Automation panel offer | 44 | Γενικής Χρήσης | IDSIG | 3389119402293 | 8536699099 | 0.054 kg | 10 | 200 | 0.01
RPZF3 | socket, Harmony Electromechanical Relays, for RPM3 power relays, 16A screw clamp terminals, mixed contact | 6.9 | 1 ΤΜΧ | 10 ΤΜΧ | 3-Βιομηχανία - Γενικής Χρήσης | Automation panel offer | 44 | Γενικής Χρήσης | IDSIG | 3389119402309 | 8536699099 | 0.072 kg | 10 | 150 | 0.01
RPZF4 | socket, Harmony Electromechanical Relays, for RPM4 power relays, 16A screw clamp terminals, mixed contact | 7.4 | 1 ΤΜΧ | 10 ΤΜΧ | 3-Βιομηχανία - Γενικής Χρήσης | Automation panel offer | 44 | Γενικής Χρήσης | IDSIG | 3389119402316 | 8536699099 | 0.094 kg | 10 | 110 | 0.01
RPZR235 | maintaining clamp, Harmony Electromechanical Relays, for RPZF1 sockets, metal | 0.9 | 1 ΤΜΧ | 10 ΤΜΧ | 3-Βιομηχανία - Γενικής Χρήσης | Automation panel offer | 44 | Γενικής Χρήσης | IDSIG | 3389119402330 | 7326909890 | 0.001 kg | 10 | 1500
RS-03 | Αισθητήριο θερμοκρασίας NTC10k 10/set 3Μ καλώδιο | 36.82 | 1 ΤΜΧ | 1 ΤΜΧ | 2-Μικρό & Μεσαίο Κτίριο | Field devices (Non configurable, through DO) | 41 | Γενικής Χρήσης | DBPRD | 7332552013454 | 8533210000
RSB1A120B7 | interface plug-in relay, Harmony electromechanical relays, 12A, 1CO, 24V AC | 6.8 | 1 ΤΜΧ | 10 ΤΜΧ | 3-Βιομηχανία - Γενικής Χρήσης | Automation panel offer | 44 | Γενικής Χρήσης | IDSIG | 3389110256710 | 8536419089 | 0.014 kg | 10 | 350
RSB1A120BD | interface plug-in relay, Harmony electromechanical relays, 12A, 1CO, 24V DC | 3.4 | 1 ΤΜΧ | 10 ΤΜΧ | 3-Βιομηχανία - Γενικής Χρήσης | Automation panel offer | 44 | Γενικής Χρήσης | IDSIG | 3389110254136 | 8536419089 | 0.014 kg | 10 | 350
RSB1A120BDPV | Interface plug-in relay, Harmony electromechanical relays, pre-assembled, 12A, 1CO, with LED, 24V DC | 14.5 | 1 ΤΜΧ | 30 ΤΜΧ | 3-Βιομηχανία - Γενικής Χρήσης | Automation panel offer | 44 | Γενικής Χρήσης | IDSIG | 3606489562687 | 8536419089 | 0.050 kg | 30 | 180 | 0.01
RSB1A120F7 | interface plug-in relay, Harmony electromechanical relays, 12A, 1CO, 120V AC | 7 | 1 ΤΜΧ | 10 ΤΜΧ | 3-Βιομηχανία - Γενικής Χρήσης | Automation panel offer | 44 | Γενικής Χρήσης | IDSIG | 3389110257243 | 8536490099 | 0.014 kg | 10 | 350
RSB1A120JD | interface plug-in relay, Harmony electromechanical relays, 12A, 1CO, 12V DC | 3.5 | 1 ΤΜΧ | 10 ΤΜΧ | 3-Βιομηχανία - Γενικής Χρήσης | Automation panel offer | 44 | Γενικής Χρήσης | IDSIG | 3389110254112 | 8536419089 | 0.014 kg | 10 | 350
RSB1A120M7 | Interface relay 12A 1CO 220V AC | 8.5 | 1 ΤΜΧ | 1 ΤΜΧ | 3-Βιομηχανία - Γενικής Χρήσης | Automation panel offer | 44 | Γενικής Χρήσης | IDSIG | 3389110257267 | 8536490099 | 0.014 kg | 10 | 350
RSB1A120P7 | interface plug-in relay, Harmony electromechanical relays, 12A, 1CO, 230V AC | 6.8 | 1 ΤΜΧ | 10 ΤΜΧ | 3-Βιομηχανία - Γενικής Χρήσης | Automation panel offer | 44 | Γενικής Χρήσης | IDSIG | 3389110257281 | 8536490099 | 0.014 kg | 10 | 350
RSB1A120U7 | PCB RELAY 1C/O 12A 240VAC | 10.3 | 1 ΤΜΧ | 1 ΤΜΧ | 3-Βιομηχανία - Γενικής Χρήσης | Automation panel offer | 44 | Γενικής Χρήσης | IDSIG | 3389110257342 | 8536490099 | 0.014 kg | 10 | 350
RSB1A160B7 | interface plug in relay, Harmony Electromechanical Relays, 16A, 1CO, 24V AC | 6.9 | 1 ΤΜΧ | 10 ΤΜΧ | 3-Βιομηχανία - Γενικής Χρήσης | Automation panel offer | 44 | Γενικής Χρήσης | IDSIG | 3389110257366 | 8536419089 | 0.014 kg | 10 | 350
RSB1A160BD | interface plug in relay, Harmony Electromechanical Relays, 16A, 1CO, 24V DC | 3.6 | 1 ΤΜΧ | 10 ΤΜΧ | 3-Βιομηχανία - Γενικής Χρήσης | Automation panel offer | 44 | Γενικής Χρήσης | IDSIG | 3389110254464 | 8536419089 | 0.014 kg | 10 | 350
RSB1A160BDPV | interface plug in relay, Harmony Electromechanical Relays, pre assembled, 16A, 1CO, with LED, 24V DC | 16.7 | 1 ΤΜΧ | 30 ΤΜΧ | 3-Βιομηχανία - Γενικής Χρήσης | Automation panel offer | 44 | Γενικής Χρήσης | IDSIG | 3606489562724 | 8536419089 | 0.050 kg | 30 | 180 | 0.01
RSB1A160F7 | interface plug in relay, Harmony Electromechanical Relays, 16A, 1CO, 120V AC | 9.1 | 1 ΤΜΧ | 10 ΤΜΧ | 3-Βιομηχανία - Γενικής Χρήσης | Automation panel offer | 44 | Γενικής Χρήσης | IDSIG | 3389110257465 | 8536490099 | 0.014 kg | 10 | 350
RSB1A160JD | interface plug-in relay, Harmony electromechanical relays, 16A, 1CO, 12V DC | 3.6 | 1 ΤΜΧ | 10 ΤΜΧ | 3-Βιομηχανία - Γενικής Χρήσης | Automation panel offer | 44 | Γενικής Χρήσης | IDSIG | 3389110254440 | 8536419089 | 0.014 kg | 10 | 350
RSB1A160M7 | Interface relay 16A 1CO 220V AC | 8.6 | 1 ΤΜΧ | 1 ΤΜΧ | 3-Βιομηχανία - Γενικής Χρήσης | Automation panel offer | 44 | Γενικής Χρήσης | IDSIG | 3389110260038 | 8536490099 | 0.014 kg | 10 | 350
RSB1A160P7 | interface plug-in relay, Harmony electromechanical relays, 16A, 1CO, 230V AC | 7.2 | 1 ΤΜΧ | 10 ΤΜΧ | 3-Βιομηχανία - Γενικής Χρήσης | Automation panel offer | 44 | Γενικής Χρήσης | IDSIG | 3389110260045 | 8536490099 | 0.014 kg | 10 | 350
RSB2A080B7 | interface plug-in relay, Harmony electromechanical relays, 8A, 2CO, 24V AC | 7 | 1 ΤΜΧ | 10 ΤΜΧ | 3-Βιομηχανία - Γενικής Χρήσης | Automation panel offer | 44 | Γενικής Χρήσης | IDSIG | 3389110255836 | 8536419089 | 0.014 kg | 10 | 350
RSB2A080B7PV | Interface plug-in relay, Harmony electromechanical relays, pre-assembled, 8A, 2CO, with LED, 24V AC | 21.4 | 1 ΤΜΧ | 30 ΤΜΧ | 3-Βιομηχανία - Γενικής Χρήσης | Automation panel offer | 44 | Γενικής Χρήσης | IDSIG | 3606489562762 | 8536419089 | 0.057 kg | 30 | 180 | 0.01
RSB2A080BD | interface plug-in relay, Harmony electromechanical relays, 8A, 2CO, 24V DC | 3.5 | 1 ΤΜΧ | 10 ΤΜΧ | 3-Βιομηχανία - Γενικής Χρήσης | Automation panel offer | 44 | Γενικής Χρήσης | IDSIG | 3389110252361 | 8536419089 | 0.014 kg | 10 | 350
RSB2A080BDPV | Interface plug-in relay, Harmony electromechanical relays, pre-assembled, 8A, 2CO, with LED, 24V DC | 15.3 | 1 ΤΜΧ | 30 ΤΜΧ | 3-Βιομηχανία - Γενικής Χρήσης | Automation panel offer | 44 | Γενικής Χρήσης | IDSIG | 3606489562755 | 8536419089 | 0.057 kg | 30 | 180 | 0.01
RSB2A080E7 | interface plug-in relay, Harmony electromechanical relays, 8A, 2CO, 48V AC | 7.2 | 1 ΤΜΧ | 10 ΤΜΧ | 3-Βιομηχανία - Γενικής Χρήσης | Automation panel offer | 44 | Γενικής Χρήσης | IDSIG | 3389110255959 | 8536419089 | 0.014 kg | 10 | 350
RSB2A080ED | interface plug-in relay, Harmony electromechanical relays, 8A, 2CO, 48V DC | 3.6 | 1 ΤΜΧ | 10 ΤΜΧ | 3-Βιομηχανία - Γενικής Χρήσης | Automation panel offer | 44 | Γενικής Χρήσης | IDSIG | 3389110252392 | 8536419089 | 0.014 kg | 10 | 350
RSB2A080F7 | interface plug-in relay, Harmony electromechanical relays, 8A, 2CO, 120V AC | 7 | 1 ΤΜΧ | 10 ΤΜΧ | 3-Βιομηχανία - Γενικής Χρήσης | Automation panel offer | 44 | Γενικής Χρήσης | IDSIG | 3389110256260 | 8536490099 | 0.014 kg | 10 | 350
RSB2A080FD | interface plug-in relay, Harmony electromechanical relays, 8A, 2CO, 110V DC | 3.6 | 1 ΤΜΧ | 10 ΤΜΧ | 3-Βιομηχανία - Γενικής Χρήσης | Automation panel offer | 44 | Γενικής Χρήσης | IDSIG | 3389110253375 | 8536490099 | 0.014 kg | 10 | 350
RSB2A080JD | interface plug-in relay, Harmony electromechanical relays, 8A, 2CO, 12V DC | 3.6 | 1 ΤΜΧ | 10 ΤΜΧ | 3-Βιομηχανία - Γενικής Χρήσης | Automation panel offer | 44 | Γενικής Χρήσης | IDSIG | 3389110252309 | 8536419089 | 0.014 kg | 10 | 350
RSB2A080M7 | interface plug-in relay, Harmony electromechanical relays, 8A, 2CO, 220V AC | 8.7 | 1 ΤΜΧ | 10 ΤΜΧ | 3-Βιομηχανία - Γενικής Χρήσης | Automation panel offer | 44 | Γενικής Χρήσης | IDSIG | 3389110256277 | 8536490099 | 0.014 kg | 10 | 350
RSB2A080P7 | interface plug-in relay, Harmony electromechanical relays, 8A, 2CO, 230V AC | 7 | 1 ΤΜΧ | 10 ΤΜΧ | 3-Βιομηχανία - Γενικής Χρήσης | Automation panel offer | 44 | Γενικής Χρήσης | IDSIG | 3389110256611 | 8536490099 | 0.014 kg | 10 | 350
RSL1AB4BD | slim interface plug in relay, Harmony Electromechanical Relays, 6A, 1CO, standard, 24V DC | 5.7 | 1 ΤΜΧ | 10 ΤΜΧ | 3-Βιομηχανία - Γενικής Χρήσης | Automation panel offer | 44 | Γενικής Χρήσης | IDSIG | 3606480077975 | 8536419089 | 0.0054 kg | 10 | 500
RSL1AB4JD | slim interface plug in relay, Harmony Electromechanical Relays, 6A, 1CO, standard, 12V DC | 5.7 | 1 ΤΜΧ | 10 ΤΜΧ | 3-Βιομηχανία - Γενικής Χρήσης | Automation panel offer | 44 | Γενικής Χρήσης | IDSIG | 3606480077951 | 8536419089 | 0.0054 kg | 10 | 500
RSL1AB4ND | slim interface plug in relay, Harmony Electromechanical Relays, 6A, 1CO, standard, 60V DC | 7.1 | 1 ΤΜΧ | 10 ΤΜΧ | 3-Βιομηχανία - Γενικής Χρήσης | Automation panel offer | 44 | Γενικής Χρήσης | IDSIG | 3606480078019 | 8536419089 | 0.0054 kg | 10 | 500
RSL1GB4BD | slim interface plug in relay, Harmony Electromechanical Relays, 6A, 1CO, low level, 24V DC | 7 | 1 ΤΜΧ | 10 ΤΜΧ | 3-Βιομηχανία - Γενικής Χρήσης | Automation panel offer | 44 | Γενικής Χρήσης | IDSIG | 3606480077968 | 8536419089 | 0.0054 kg | 10 | 500
RSL1GB4ND | SLIM RELAY 1C/O 6A LOW SW 60VDC | 8.5 | 1 ΤΜΧ | 10 ΤΜΧ | 3-Βιομηχανία - Γενικής Χρήσης | Automation panel offer | 44 | Γενικής Χρήσης | IDSIG | 3606480078002 | 8536419089 | 0.0054 kg | 10 | 500
RSL1PRBU | slim interface relay, Harmony Electromechanical Relays, pre assembled, 6A, 1CO, with LED, spring terminals, 24V AC/DC | 16.3 | 1 ΤΜΧ | 10 ΤΜΧ | 3-Βιομηχανία - Γενικής Χρήσης | Automation panel offer | 44 | Γενικής Χρήσης | IDSIG | 3606480077906 | 8536419089 | 0.029 kg | 10 | 300
RSL1PREU | Comp slim relay 6A 1CO LED sprg 48V | 18.4 | 1 ΤΜΧ | 10 ΤΜΧ | 3-Βιομηχανία - Γενικής Χρήσης | Automation panel offer | 44 | Γενικής Χρήσης | IDSIG | 3606480077913 | 8536419089 | 0.029 kg | 10 | 300
RSL1PRFU | slim interface relay, Harmony Electromechanical Relays, pre assembled, 6A, 1CO, with LED, spring terminals, 110V AC/DC | 17.7 | 1 ΤΜΧ | 10 ΤΜΧ | 3-Βιομηχανία - Γενικής Χρήσης | Automation panel offer | 44 | Γενικής Χρήσης | IDSIG | 3606480077920 | 8536490099 | 0.029 kg | 10 | 300
RSL1PRJU | Comp slim relay 6A 1CO LED sprg 12V | 16.3 | 1 ΤΜΧ | 10 ΤΜΧ | 3-Βιομηχανία - Γενικής Χρήσης | Automation panel offer | 44 | Γενικής Χρήσης | IDSIG | 3606480077890 | 8536419089 | 0.029 kg | 10 | 300
RSL1PRPU | slim interface relay, Harmony Electromechanical Relays, pre assembled, 6A, 1CO, with LED, spring terminals, 230V AC/DC | 17.7 | 1 ΤΜΧ | 10 ΤΜΧ | 3-Βιομηχανία - Γενικής Χρήσης | Automation panel offer | 44 | Γενικής Χρήσης | IDSIG | 3606480077937 | 8536490099 | 0.029 kg | 10 | 300
RSL1PVBU | slim interface relay, Harmony Electromechanical Relays, pre assembled, 6A, 1CO, with LED, screw connec to rs, 24V AC/DC | 15.3 | 1 ΤΜΧ | 10 ΤΜΧ | 3-Βιομηχανία - Γενικής Χρήσης | Automation panel offer | 44 | Γενικής Χρήσης | IDSIG | 3606480077838 | 8536419089 | 0.029 kg | 10 | 300
RSL1PVEU | slim interface relay, Harmony Electromechanical Relays, pre assembled, 6A, 1CO, with LED, screw connec to rs, 48V AC/DC | 16.5 | 1 ΤΜΧ | 10 ΤΜΧ | 3-Βιομηχανία - Γενικής Χρήσης | Automation panel offer | 44 | Γενικής Χρήσης | IDSIG | 3606480077845 | 8536419089 | 0.029 kg | 10 | 300
RSL1PVFU | slim interface relay, Harmony Electromechanical Relays, pre assembled, 6A, 1CO, with LED, screw connec to rs, 110V AC/DC | 16.7 | 1 ΤΜΧ | 10 ΤΜΧ | 3-Βιομηχανία - Γενικής Χρήσης | Automation panel offer | 44 | Γενικής Χρήσης | IDSIG | 3606480077852 | 8536490099 | 0.029 kg | 10 | 300
RSL1PVJU | slim interface relay, Harmony Electromechanical Relays, pre assembled, 6A, 1CO, with LED, screw connec to rs, 12V AC/DC | 15.3 | 1 ΤΜΧ | 10 ΤΜΧ | 3-Βιομηχανία - Γενικής Χρήσης | Automation panel offer | 44 | Γενικής Χρήσης | IDSIG | 3606480077821 | 8536419089 | 0.029 kg | 10 | 300
RSL1PVPU | slim interface relay, Harmony Electromechanical Relays, pre assembled, 6A, 1CO, with LED, screw connec to rs, 230V AC/DC | 16.7 | 1 ΤΜΧ | 10 ΤΜΧ | 3-Βιομηχανία - Γενικής Χρήσης | Automation panel offer | 44 | Γενικής Χρήσης | IDSIG | 3606480077869 | 8536490099 | 0.029 kg | 10 | 300
RSLZ2 | bus jumper, Harmony Solid State Relays, Harmony Electromechanical Relays, connection accessory, 20 poles, RSLZ, SSLZ push-in sockets | 3.8 | 1 ΤΜΧ | 10 ΤΜΧ | 3-Βιομηχανία - Γενικής Χρήσης | Automation panel offer | 44 | Γενικής Χρήσης | IDSIG | 3606480078132 | 8536901000 | 0.003 kg | 10 | 1000
RSLZ3 | socket ,Harmony Electromechanical Relays, for RSL SSL sockets, plastic | 8 | 1 ΤΜΧ | 10 ΤΜΧ | 3-Βιομηχανία - Γενικής Χρήσης | Automation panel offer | 44 | Γενικής Χρήσης | IDSIG | 3606480078149 | 8547200000 | 0.001 kg | 10 | 1000
RSLZ5 | marking accessory, Harmony Solid State Relays, Harmony Electromechanical Relays, Clip-in legends, for RSL/SSL sockets, plastic | 6.6 | 1 ΤΜΧ | 2 ΤΜΧ | 3-Βιομηχανία - Γενικής Χρήσης | Automation panel offer | 44 | Γενικής Χρήσης | IDSIG | 3606480078125 | 3919908099 | 0.001 kg | 2 | 96
RSLZRA1 | socket equipped with LED and protection circuit, Harmony Electromechanical Relays, for RSL1 relays, spring terminals, 12 to 24V AC DC | 10.6 | 1 ΤΜΧ | 10 ΤΜΧ | 3-Βιομηχανία - Γενικής Χρήσης | Automation panel offer | 44 | Γενικής Χρήσης | IDSIG | 3606480078071 | 8536699099 | 0.023 kg | 10 | 300
RSLZVA1 | socket equipped with LED and protection circuit, Harmony Electromechanical Relays, for RSL1 relays, srew connec to r, 12 to 24V AC DC | 9.6 | 1 ΤΜΧ | 10 ΤΜΧ | 3-Βιομηχανία - Γενικής Χρήσης | Automation panel offer | 44 | Γενικής Χρήσης | IDSIG | 3606480078026 | 8536909500 | 0.023 kg | 10 | 300
RSLZVA4 | socket equipped with LED and protection circuit, Harmony Electromechanical Relays, for RSL1 relays, srew connec to r, 230V AC DC | 10.7 | 1 ΤΜΧ | 10 ΤΜΧ | 3-Βιομηχανία - Γενικής Χρήσης | Automation panel offer | 44 | Γενικής Χρήσης | IDSIG | 3606480078057 | 8536909500 | 0.023 kg | 10 | 300
RSZE08P | Push in socket clamp RSB2 relays 12A | 7.4 | 1 ΤΜΧ | 10 ΤΜΧ | 3-Βιομηχανία - Γενικής Χρήσης | Automation panel offer | 44 | Γενικής Χρήσης | IDSIG | 3606481465740 | 8536909500 | 0.042 kg | 10 | 160 | 0.01
RSZE1S35M | socket, for RSB1A120 relays, Harmony Electromechanical Relays, 12A, screw connec to rs, separate contact | 6.4 | 1 ΤΜΧ | 10 ΤΜΧ | 3-Βιομηχανία - Γενικής Χρήσης | Automation panel offer | 44 | Γενικής Χρήσης | IDSIG | 3389110260120 | 8536909500 |  | 10 | 240
RSZE1S48M | socket, for RSB1A160 RSB2A080 relays, Harmony Electromechanical Relays, 10A, screw connec to rs, separate contact | 7 | 1 ΤΜΧ | 10 ΤΜΧ | 3-Βιομηχανία - Γενικής Χρήσης | Automation panel offer | 44 | Γενικής Χρήσης | IDSIG | 3389110260083 | 8536909500 | 0.05 kg | 10 | 240 | 0.01
RSZL300 | marking accessory, Harmony Electromechanical Relays, legends, plastic | 0.15 | 1 ΤΜΧ | 10 ΤΜΧ | 3-Βιομηχανία - Γενικής Χρήσης | Automation panel offer | 44 | Γενικής Χρήσης | IDSIG | 3389110260625 | 3926909790 | 0.001 kg | 10 | 2400
RSZR215 | mounting accessory, Harmony Electromechanical Relays, maintaining clamp, for RSB relays, plastic | 0.59 | 1 ΤΜΧ | 10 ΤΜΧ | 3-Βιομηχανία - Γενικής Χρήσης | Automation panel offer | 44 | Γενικής Χρήσης | IDSIG | 3389110260601 | 3926909790 | 0.002 kg | 10 | 1000
RSZS02 | Bus jumper 2 poles for push-in sockets | 0.51 | 1 ΤΜΧ | 10 ΤΜΧ | 3-Βιομηχανία - Γενικής Χρήσης | Automation panel offer | 44 | Γενικής Χρήσης | IDSIG | 3606481465757 | 8536909500 | 0.002 kg | 10 | 1500
RUMC21B7 | universal plug in relay, Harmony Electromechanical Relays, 10A, 2CO, lockable test but to n, 24V AC | 9.7 | 1 ΤΜΧ | 10 ΤΜΧ | 3-Βιομηχανία - Γενικής Χρήσης | Automation panel offer | 44 | Γενικής Χρήσης | IDSIG | 3606480626579 | 8536419089 | 0.086 kg | 10 | 60 | 0.01
RUMC21BD | universal plug in relay, Harmony Electromechanical Relays, 10A, 2CO, lockable test but to n, 24V DC | 10.2 | 1 ΤΜΧ | 10 ΤΜΧ | 3-Βιομηχανία - Γενικής Χρήσης | Automation panel offer | 44 | Γενικής Χρήσης | IDSIG | 3606480626586 | 8536419089 | 0.086 kg | 10 | 60 | 0.01
RUMC21F7 | universal plug in relay, Harmony Electromechanical Relays, 10A, 2CO, lockable test but to n, 120V AC | 9.7 | 1 ΤΜΧ | 10 ΤΜΧ | 3-Βιομηχανία - Γενικής Χρήσης | Automation panel offer | 44 | Γενικής Χρήσης | IDSIG | 3606480626616 | 8536490099 | 0.086 kg | 10 | 60 | 0.01
RUMC21JD | universal plug in relay, Harmony Electromechanical Relays, 10A, 2CO, lockable test button, 12V DC | 10.2 | 1 ΤΜΧ | 10 ΤΜΧ | 3-Βιομηχανία - Γενικής Χρήσης | Automation panel offer | 44 | Γενικής Χρήσης | IDSIG | 3606480626630 | 8536419089 | 0.086 kg | 10 | 60 | 0.01
RUMC21P7 | universal plug in relay, Harmony Electromechanical Relays, 10A, 2CO, lockable test but to n, 230V AC | 9.7 | 1 ΤΜΧ | 10 ΤΜΧ | 3-Βιομηχανία - Γενικής Χρήσης | Automation panel offer | 44 | Γενικής Χρήσης | IDSIG | 3606480626647 | 8536490099 | 0.086 kg | 10 | 60 | 0.01
RUMC22B7 | universal plug in relay, Harmony Electromechanical Relays, 10A, 2CO, with LED, lockable test but to n, 24V AC | 11.5 | 1 ΤΜΧ | 10 ΤΜΧ | 3-Βιομηχανία - Γενικής Χρήσης | Automation panel offer | 44 | Γενικής Χρήσης | IDSIG | 3606480626654 | 8536419089 | 0.086 kg | 10 | 60 | 0.01
RUMC22BD | universal plug in relay, Harmony Electromechanical Relays, 10A, 2CO, with LED, lockable test but to n, 24V DC | 12.1 | 1 ΤΜΧ | 10 ΤΜΧ | 3-Βιομηχανία - Γενικής Χρήσης | Automation panel offer | 44 | Γενικής Χρήσης | IDSIG | 3606480626661 | 8536419089 | 0.086 kg | 10 | 60 | 0.01
RUMC22F7 | universal plug in relay, Harmony Electromechanical Relays, 10A, 2CO, with LED, lockable test but to n, 120V AC | 11.5 | 1 ΤΜΧ | 10 ΤΜΧ | 3-Βιομηχανία - Γενικής Χρήσης | Automation panel offer | 44 | Γενικής Χρήσης | IDSIG | 3606480626692 | 8536490099 | 0.086 kg | 10 | 60 | 0.01
RUMC22JD | universal plug in relay, Harmony Electromechanical Relays, 10A, 2CO, with LED, lockable test button, 12V DC | 12.1 | 1 ΤΜΧ | 10 ΤΜΧ | 3-Βιομηχανία - Γενικής Χρήσης | Automation panel offer | 44 | Γενικής Χρήσης | IDSIG | 3606480626715 | 8536419089 | 0.086 kg | 10 | 60 | 0.01
RUMC22P7 | universal plug in relay, Harmony Electromechanical Relays, 10A, 2CO, with LED, lockable test but to n, 230V AC | 11.5 | 1 ΤΜΧ | 10 ΤΜΧ | 3-Βιομηχανία - Γενικής Χρήσης | Automation panel offer | 44 | Γενικής Χρήσης | IDSIG | 3606480626722 | 8536490099 | 0.086 kg | 10 | 60 | 0.01
RUMC31B7 | universal plug in relay, Harmony Electromechanical Relays, 10A, 3CO, lockable test but to n, 24V AC | 11 | 1 ΤΜΧ | 10 ΤΜΧ | 3-Βιομηχανία - Γενικής Χρήσης | Automation panel offer | 44 | Γενικής Χρήσης | IDSIG | 3606480626814 | 8536419089 | 0.086 kg | 10 | 60 | 0.01
RUMC31BD | universal plug in relay, Harmony Electromechanical Relays, 10A, 3CO, lockable test but to n, 24V DC | 11.6 | 1 ΤΜΧ | 10 ΤΜΧ | 3-Βιομηχανία - Γενικής Χρήσης | Automation panel offer | 44 | Γενικής Χρήσης | IDSIG | 3606480626821 | 8536419089 | 0.086 kg | 10 | 60 | 0.01
RUMC31E7 | universal plug in relay, Harmony Electromechanical Relays, 10A, 3CO, lockable test button, 48V AC | 11 | 1 ΤΜΧ | 10 ΤΜΧ | 3-Βιομηχανία - Γενικής Χρήσης | Automation panel offer | 44 | Γενικής Χρήσης | IDSIG | 3606480626838 | 8536419089 | 0.086 kg | 10 | 60 | 0.01
RUMC31F7 | universal plug in relay, Harmony Electromechanical Relays, 10A, 3CO, lockable test but to n, 120V AC | 11 | 1 ΤΜΧ | 10 ΤΜΧ | 3-Βιομηχανία - Γενικής Χρήσης | Automation panel offer | 44 | Γενικής Χρήσης | IDSIG | 3606480626852 | 8536490099 | 0.086 kg | 10 | 60 | 0.01
RUMC31FD | universal plug in relay, Harmony Electromechanical Relays, 10A, 3CO, lockable test button, 110V DC | 11.6 | 1 ΤΜΧ | 10 ΤΜΧ | 3-Βιομηχανία - Γενικής Χρήσης | Automation panel offer | 44 | Γενικής Χρήσης | IDSIG | 3606480626869 | 8536490099 | 0.086 kg | 10 | 60 | 0.01
RUMC31JD | universal plug in relay, Harmony Electromechanical Relays, 10A, 3CO, lockable test but to n, 12V AC | 11.6 | 1 ΤΜΧ | 10 ΤΜΧ | 3-Βιομηχανία - Γενικής Χρήσης | Automation panel offer | 44 | Γενικής Χρήσης | IDSIG | 3606480626883 | 8536419089 | 0.086 kg | 10 | 60 | 0.01
RUMC31MD | universal plug in relay, Harmony Electromechanical Relays, 10A, 3CO, lockable test but to n, 220V DC | 11.6 | 1 ΤΜΧ | 10 ΤΜΧ | 3-Βιομηχανία - Γενικής Χρήσης | Automation panel offer | 44 | Γενικής Χρήσης | IDSIG | 3606480626890 | 8536490099 | 0.086 kg | 10 | 60 | 0.01
RUMC31ND | universal plug in relay, Harmony Electromechanical Relays, 10A, 3CO, lockable test button, 60V DC | 11.6 | 1 ΤΜΧ | 10 ΤΜΧ | 3-Βιομηχανία - Γενικής Χρήσης | Automation panel offer | 44 | Γενικής Χρήσης | IDSIG | 3606480626906 | 8536419089 | 0.086 kg | 10 | 60 | 0.01
RUMC31P7 | universal plug in relay, Harmony Electromechanical Relays, 10A, 3CO, lockable test but to n, 230V DC | 11 | 1 ΤΜΧ | 10 ΤΜΧ | 3-Βιομηχανία - Γενικής Χρήσης | Automation panel offer | 44 | Γενικής Χρήσης | IDSIG | 3606480626913 | 8536490099 | 0.086 kg | 10 | 60 | 0.01
RUMC32B7 | universal plug in relay, Harmony Electromechanical Relays, 10A, 3CO, with LED, lockable test but to n, 24V AC | 13.2 | 1 ΤΜΧ | 10 ΤΜΧ | 3-Βιομηχανία - Γενικής Χρήσης | Automation panel offer | 44 | Γενικής Χρήσης | IDSIG | 3606480626920 | 8536419089 | 0.086 kg | 10 | 60 | 0.01
RUMC32BD | universal plug in relay, Harmony Electromechanical Relays, 10A, 3CO, with LED, lockable test but to n, 24V DC | 13.8 | 1 ΤΜΧ | 10 ΤΜΧ | 3-Βιομηχανία - Γενικής Χρήσης | Automation panel offer | 44 | Γενικής Χρήσης | IDSIG | 3606480626937 | 8536419089 | 0.086 kg | 10 | 60 | 0.01
RUMC32ED | universal plug in relay, Harmony Electromechanical Relays, 10A, 3CO, with LED, lockable test button, 48V DC | 13.8 | 1 ΤΜΧ | 10 ΤΜΧ | 3-Βιομηχανία - Γενικής Χρήσης | Automation panel offer | 44 | Γενικής Χρήσης | IDSIG | 3606480626951 | 8536419089 | 0.086 kg | 10 | 60 | 0.01
RUMC32F7 | universal plug in relay, Harmony Electromechanical Relays, 10A, 3CO, with LED, lockable test but to n, 120V AC | 13.5 | 1 ΤΜΧ | 10 ΤΜΧ | 3-Βιομηχανία - Γενικής Χρήσης | Automation panel offer | 44 | Γενικής Χρήσης | IDSIG | 3606480626968 | 8536490099 | 0.086 kg | 10 | 60 | 0.01
RUMC32FD | universal plug in relay, Harmony Electromechanical Relays, 10A, 3CO, with LED, lockable test but to n, 110V DC | 13.9 | 1 ΤΜΧ | 10 ΤΜΧ | 3-Βιομηχανία - Γενικής Χρήσης | Automation panel offer | 44 | Γενικής Χρήσης | IDSIG | 3606480626975 | 8536490099 | 0.086 kg | 10 | 60 | 0.01
RUMC32GD | universal plug in relay, Harmony Electromechanical Relays, 10A, 3CO, with LED, lockable test button, 125V DC | 14.8 | 1 ΤΜΧ | 10 ΤΜΧ | 3-Βιομηχανία - Γενικής Χρήσης | Automation panel offer | 44 | Γενικής Χρήσης | IDSIG | 3606480626982 | 8536490099 | 0.086 kg | 10 | 60 | 0.01
RUMC32JD | universal plug in relay, Harmony Electromechanical Relays, 10A, 3CO, with LED, lockable test but to n, 12V DC | 13.9 | 1 ΤΜΧ | 10 ΤΜΧ | 3-Βιομηχανία - Γενικής Χρήσης | Automation panel offer | 44 | Γενικής Χρήσης | IDSIG | 3606480626999 | 8536419089 | 0.086 kg | 10 | 60 | 0.01
RUMC32P7 | universal plug in relay, Harmony Electromechanical Relays, 10A, 3CO, with LED, lockable test but to n, 230V AC | 13.2 | 1 ΤΜΧ | 10 ΤΜΧ | 3-Βιομηχανία - Γενικής Χρήσης | Automation panel offer | 44 | Γενικής Χρήσης | IDSIG | 3606480627019 | 8536490099 | 0.086 kg | 10 | 60 | 0.01
RUMF32BD | universal plug in relay, Harmony Electromechanical Relays, 10A, 3CO, with LED, lockable test but to n, flat terminals, 24V DC | 13.2 | 1 ΤΜΧ | 10 ΤΜΧ | 3-Βιομηχανία - Γενικής Χρήσης | Automation panel offer | 44 | Γενικής Χρήσης | IDSIG | 3606480627453 | 8536419089 | 0.086 kg | 10 | 60 | 0.01
RUW101MW | control accessories, Harmony Electromechanical Relays, for all RUM sockets, 24...240V AC DC | 71 | 1 ΤΜΧ | 1 ΤΜΧ | 3-Βιομηχανία - Γενικής Χρήσης | Automation panel offer | 44 | Γενικής Χρήσης | IDSIG | 3389110876567 | 8538909999 | 0.02 kg | 78
RUW240BD | protection accessories, Harmony Electromechanical Relays, with diode, for all RUM sockets, 6...250V DC | 2.2 | 1 ΤΜΧ | 10 ΤΜΧ | 3-Βιομηχανία - Γενικής Χρήσης | Automation panel offer | 44 | Γενικής Χρήσης | IDSIG | 3389119403320 | 8536301000 | 0.004 kg | 10 | 320
RUW241P7 | RC 110-240VAC FOR RUM RELAY | 3 | 1 ΤΜΧ | 10 ΤΜΧ | 3-Βιομηχανία - Γενικής Χρήσης | Automation panel offer | 44 | Γενικής Χρήσης | IDSIG | 3389119403337 | 8538909189 | 0.004 kg | 10 | 300
RUZC200 | maintaining clamp, Harmony Electromechanical Relays, for RUM sockets, metal | 1.4 | 1 ΤΜΧ | 10 ΤΜΧ | 3-Βιομηχανία - Γενικής Χρήσης | Automation panel offer | 44 | Γενικής Χρήσης | IDSIG | 3389119403269 | 7326909890 | 0.001 kg | 10 | 500
RUZC2M | socket, Harmony Electromechanical Relays, for RUMC2 relays, 10A, screw connec to rs, mixed contact | 3.8 | 1 ΤΜΧ | 10 ΤΜΧ | 3-Βιομηχανία - Γενικής Χρήσης | Automation panel offer | 44 | Γενικής Χρήσης | IDSIG | 3389119403214 | 8536699099 | 0.054 kg | 10 | 200 | 0.01
RUZC3M | socket, Harmony Electromechanical Relays, for RUMC3 relays, 10A, screw connec to rs, mixed contact | 3.9 | 1 ΤΜΧ | 10 ΤΜΧ | 3-Βιομηχανία - Γενικής Χρήσης | Automation panel offer | 44 | Γενικής Χρήσης | IDSIG | 3389119403207 | 8536699099 | 0.054 kg | 10 | 200 | 0.01
RUZSC2M | socket ,Harmony Electromechanical Relays, for RUMC2 relays, 12A, screw connectors, separate contact | 5.9 | 1 ΤΜΧ | 10 ΤΜΧ | 3-Βιομηχανία - Γενικής Χρήσης | Automation panel offer | 44 | Γενικής Χρήσης | IDSIG | 3389119403245 | 8536909500 | 0.095 kg | 10 | 160 | 0.01
RUZSC3M | socket, Harmony Electromechanical Relays, for RUMC3 relays, 12A, screw connec to rs, separate contact | 5.9 | 1 ΤΜΧ | 10 ΤΜΧ | 3-Βιομηχανία - Γενικής Χρήσης | Automation panel offer | 44 | Γενικής Χρήσης | IDSIG | 3389119403238 | 8536909500 | 0.1 kg | 10 | 80 | 0.02
RUZSF3M | socket, Harmony Electromechanical Relays, for RUMF2 RUMF3 relays, 12A, screw connec to rs, separate contact | 6.8 | 1 ΤΜΧ | 10 ΤΜΧ | 3-Βιομηχανία - Γενικής Χρήσης | Automation panel offer | 44 | Γενικής Χρήσης | IDSIG | 3389119403252 | 8536909500 | 0.095 kg | 10 | 80 | 0.01
RXG11P7 | interface plug in relay, Harmony Electromechanical Relays, 10A, 1CO, lockable test but to n, 230V AC | 7.5 | 1 ΤΜΧ | 10 ΤΜΧ | 3-Βιομηχανία - Γενικής Χρήσης | Automation panel offer | 44 | Γενικής Χρήσης | IDSIG | 3606480688591 | 8536490099 | 0.02 kg | 10 | 200
RXG12B7 | interface plug in relay, Harmony Electromechanical Relays, 10A, 1CO, with LED, lockable test but to n, 24V AC | 8.3 | 1 ΤΜΧ | 10 ΤΜΧ | 3-Βιομηχανία - Γενικής Χρήσης | Automation panel offer | 44 | Γενικής Χρήσης | IDSIG | 3606480688669 | 8536419089 | 0.02 kg | 10 | 200
RXG12BD | interface plug in relay, Harmony Electromechanical Relays, 10A, 1CO, with LED, lockable test but to n, 24V DC | 5.9 | 1 ΤΜΧ | 10 ΤΜΧ | 3-Βιομηχανία - Γενικής Χρήσης | Automation panel offer | 44 | Γενικής Χρήσης | IDSIG | 3606480688737 | 8536419089 | 0.02 kg | 10
RXG12BDPV | interface plug in relay, Harmony Electromechanical Relays, pre assembled, 10A, 1CO, with LED, lockable test but to n, 24V DC | 15.3 | 1 ΤΜΧ | 30 ΤΜΧ | 3-Βιομηχανία - Γενικής Χρήσης | Automation panel offer | 44 | Γενικής Χρήσης | IDSIG | 3606489562809 | 8536419089 | 0.058 kg | 30 | 180 | 0.01
RXG12ED | 1CO 10A Relay +LTB+LED 48VDC | 7.7 | 1 ΤΜΧ | 10 ΤΜΧ | 3-Βιομηχανία - Γενικής Χρήσης | Automation panel offer | 44 | Γενικής Χρήσης | IDSIG | 3606480688744 | 8536419089 | 0.02 kg | 10 | 200
RXG12F7 | interface plug in relay, Harmony Electromechanical Relays, 10A, 1CO, with LED, lockable test but to n, 120V AC | 8.3 | 1 ΤΜΧ | 10 ΤΜΧ | 3-Βιομηχανία - Γενικής Χρήσης | Automation panel offer | 44 | Γενικής Χρήσης | IDSIG | 3606480688683 | 8536490099 | 0.02 kg | 10 | 200
RXG12JD | interface plug in relay, Harmony Electromechanical Relays, 10A, 1CO, with LED, lockable test but to n, 12V DC | 5.9 | 1 ΤΜΧ | 10 ΤΜΧ | 3-Βιομηχανία - Γενικής Χρήσης | Automation panel offer | 44 | Γενικής Χρήσης | IDSIG | 3606480688720 | 8536419089 | 0.02 kg | 10 | 200
RXG12P7 | interface plug in relay, Harmony Electromechanical Relays, 10A, 1CO, with LED, lockable test but to n, 230V AC | 8.3 | 1 ΤΜΧ | 10 ΤΜΧ | 3-Βιομηχανία - Γενικής Χρήσης | Automation panel offer | 44 | Γενικής Χρήσης | IDSIG | 3606480688706 | 8536490099 | 0.02 kg | 10 | 200
RXG12P7PV | interface plug in relay, Harmony Electromechanical Relays, pre assembled, 10A, 1CO, with LED, lockable test but to n, 230V AC | 20 | 1 ΤΜΧ | 30 ΤΜΧ | 3-Βιομηχανία - Γενικής Χρήσης | Automation panel offer | 44 | Γενικής Χρήσης | IDSIG | 3606489562823 | 8536490099 | 0.058 kg | 30 | 180 | 0.01
RXG12RD | 1CO 10A Relay +LTB+LED 6VDC | 5.9 | 1 ΤΜΧ | 10 ΤΜΧ | 3-Βιομηχανία - Γενικής Χρήσης | Automation panel offer | 44 | Γενικής Χρήσης | IDSIG | 3606480688713 | 8536419089 | 0.02 kg | 10 | 200
RXG13B7 | interface plug in relay, Harmony Electromechanical Relays, 10A, 1CO, with LED, 24V AC | 8.6 | 1 ΤΜΧ | 10 ΤΜΧ | 3-Βιομηχανία - Γενικής Χρήσης | Automation panel offer | 44 | Γενικής Χρήσης | IDSIG | 3606480688775 | 8536419089 | 0.02 kg | 10 | 200
RXG13JD | Interface relay 10A 1CO LED 12V DC | 6.6 | 1 ΤΜΧ | 10 ΤΜΧ | 3-Βιομηχανία - Γενικής Χρήσης | Automation panel offer | 44 | Γενικής Χρήσης | IDSIG | 3606480688836 | 8536419089 | 0.02 kg | 10 | 200
RXG16BD | 1CO 10A Relay Basic +LED 24DC | 4.3 | 1 ΤΜΧ | 10 ΤΜΧ | 3-Βιομηχανία - Γενικής Χρήσης | Automation panel offer | 44 | Γενικής Χρήσης | IDSIG | 3606486831083 | 8536419089 | 0.019 kg | 10 | 200
RXG16P7 | 1CO 10A Relay Basic +LED 230VAC | 6 | 1 ΤΜΧ | 10 ΤΜΧ | 3-Βιομηχανία - Γενικής Χρήσης | Automation panel offer | 44 | Γενικής Χρήσης | IDSIG | 3606486831106 | 8536490099 | 0.019 kg | 10 | 200
RXG18BD | 1CO 10A Relay Basic -LED 24DC | 3.9 | 1 ΤΜΧ | 10 ΤΜΧ | 3-Βιομηχανία - Γενικής Χρήσης | Automation panel offer | 44 | Γενικής Χρήσης | IDSIG | 3606486831120 | 8536419089 | 0.019 kg | 10 | 200
RXG18P7 | 1CO 10A Relay Basic -LED 230VAC | 5.5 | 1 ΤΜΧ | 10 ΤΜΧ | 3-Βιομηχανία - Γενικής Χρήσης | Automation panel offer | 44 | Γενικής Χρήσης | IDSIG | 3606486831144 | 8536490099 | 0.019 kg | 10 | 200
RXG22B7 | interface plug in relay, Harmony Electromechanical Relays, 5A, 2CO, with LED, lockable test but to n, 24V AC | 10.1 | 1 ΤΜΧ | 10 ΤΜΧ | 3-Βιομηχανία - Γενικής Χρήσης | Automation panel offer | 44 | Γενικής Χρήσης | IDSIG | 3606480689109 | 8536419089 | 0.02 kg | 10 | 200
RXG22B7PV | interface plug in relay, Harmony Electromechanical Relays, pre assembled, 5A, 2CO, with LED, lockable test but to n, 24V AC | 24.5 | 1 ΤΜΧ | 30 ΤΜΧ | 3-Βιομηχανία - Γενικής Χρήσης | Automation panel offer | 44 | Γενικής Χρήσης | IDSIG | 3606489562892 | 8536419089 | 0.065 kg | 30 | 180 | 0.01
RXG22BD | interface plug in relay, Harmony Electromechanical Relays, 5A, 2CO, with LED, lockable test but to n, 24V DC | 7.2 | 1 ΤΜΧ | 10 ΤΜΧ | 3-Βιομηχανία - Γενικής Χρήσης | Automation panel offer | 44 | Γενικής Χρήσης | IDSIG | 3606480689178 | 8536419089 | 0.02 kg | 10 | 380
RXG22BDPV | interface plug in relay, Harmony Electromechanical Relays, pre assembled, 5A, 2CO, with LED, lockable test but to n, 24V DC | 18.6 | 1 ΤΜΧ | 10 ΤΜΧ | 3-Βιομηχανία - Γενικής Χρήσης | Automation panel offer | 44 | Γενικής Χρήσης | IDSIG | 3606489562885 | 8536419089 | 0.065 kg | 30 | 180 | 0.01
RXG22E7 | interface plug in relay, Harmony Electromechanical Relays, 5A, 2CO, with LED, lockable test but to n, 48V AC | 10.1 | 1 ΤΜΧ | 10 ΤΜΧ | 3-Βιομηχανία - Γενικής Χρήσης | Automation panel offer | 44 | Γενικής Χρήσης | IDSIG | 3606480689116 | 8536419089 | 0.02 kg | 10 | 200
RXG22ED | interface plug in relay, Harmony Electromechanical Relays, 5A, 2CO, with LED, lockable test but to n, 48V DC | 7.8 | 1 ΤΜΧ | 10 ΤΜΧ | 3-Βιομηχανία - Γενικής Χρήσης | Automation panel offer | 44 | Γενικής Χρήσης | IDSIG | 3606480689185 | 8536419089 | 0.02 kg | 10 | 200
RXG22F7 | interface plug in relay, Harmony Electromechanical Relays, 5A, 2CO, with LED, lockable test but to n, 120V AC | 10.1 | 1 ΤΜΧ | 10 ΤΜΧ | 3-Βιομηχανία - Γενικής Χρήσης | Automation panel offer | 44 | Γενικής Χρήσης | IDSIG | 3606480689123 | 8536490099 | 0.02 kg | 10 | 200
RXG22FD | interface plug in relay, Harmony Electromechanical Relays, 5A, 2CO, with LED, lockable test but to n, 110V DC | 8.4 | 1 ΤΜΧ | 10 ΤΜΧ | 3-Βιομηχανία - Γενικής Χρήσης | Automation panel offer | 44 | Γενικής Χρήσης | IDSIG | 3606480689208 | 8536490099 | 0.02 kg | 10 | 200
RXG22JD | interface plug in relay, Harmony Electromechanical Relays, 5A, 2CO, with LED, lockable test but to n, 12V DC | 7.2 | 1 ΤΜΧ | 10 ΤΜΧ | 3-Βιομηχανία - Γενικής Χρήσης | Automation panel offer | 44 | Γενικής Χρήσης | IDSIG | 3606480689161 | 8536419089 | 0.02 kg | 10 | 200
RXG22M7 | interface plug in relay, Harmony Electromechanical Relays, 5A, 2CO, with LED, lockable test but to n, 220V AC | 10.1 | 1 ΤΜΧ | 10 ΤΜΧ | 3-Βιομηχανία - Γενικής Χρήσης | Automation panel offer | 44 | Γενικής Χρήσης | IDSIG | 3606480689130 | 8536490099 | 0.02 kg | 10 | 200
RXG22P7 | interface plug in relay, Harmony Electromechanical Relays, 5A, 2CO, with LED, lockable test but to n, 230V AC | 10.1 | 1 ΤΜΧ | 10 ΤΜΧ | 3-Βιομηχανία - Γενικής Χρήσης | Automation panel offer | 44 | Γενικής Χρήσης | IDSIG | 3606480689147 | 8536490099 | 0.02 kg | 10 | 380
RXG22P7PV | interface plug in relay, Harmony Electromechanical Relays, pre assembled, 5A, 2CO, with LED, lockable test but to n, 230V AC | 21.2 | 1 ΤΜΧ | 30 ΤΜΧ | 3-Βιομηχανία - Γενικής Χρήσης | Automation panel offer | 44 | Γενικής Χρήσης | IDSIG | 3606489562908 | 8536490099 | 0.065 kg | 30 | 180 | 0.01
RXG23M7 | Interface relay 5A 2CO LED 220V AC | 8 | 1 ΤΜΧ | 10 ΤΜΧ | 3-Βιομηχανία - Γενικής Χρήσης | Automation panel offer | 44 | Γενικής Χρήσης | IDSIG | 3606480689246 | 8536490099 | 0.02 kg | 10 | 200
RXG23P7 | Interface relay 5A 2CO LED 230V AC | 8 | 1 ΤΜΧ | 1 ΤΜΧ | 3-Βιομηχανία - Γενικής Χρήσης | Automation panel offer | 44 | Γενικής Χρήσης | IDSIG | 3606480689253 | 8536490099 | 0.02 kg | 10 | 200
RXG25BD | interface plug in relay, Harmony Electromechanical Relays, 5A, 2CO, clear cover, 24V DC | 5.7 | 1 ΤΜΧ | 10 ΤΜΧ | 3-Βιομηχανία - Γενικής Χρήσης | Automation panel offer | 44 | Γενικής Χρήσης | IDSIG | 3606480689390 | 8536419089 | 0.018 kg | 10 | 200
RXG26BD | 2CO 5A Relay Basic +LED 24DC | 5.3 | 1 ΤΜΧ | 10 ΤΜΧ | 3-Βιομηχανία - Γενικής Χρήσης | Automation panel offer | 44 | Γενικής Χρήσης | IDSIG | 3606486831090 | 8536419089 | 0.019 kg | 10 | 200
RXG26P7 | 2CO 5A Relay Basic +LED 230VAC | 7.3 | 1 ΤΜΧ | 10 ΤΜΧ | 3-Βιομηχανία - Γενικής Χρήσης | Automation panel offer | 44 | Γενικής Χρήσης | IDSIG | 3606486831113 | 8536490099 | 0.019 kg | 10 | 200
RXG28BD | 2CO 5A Relay Basic -LED 24DC | 4.8 | 1 ΤΜΧ | 10 ΤΜΧ | 3-Βιομηχανία - Γενικής Χρήσης | Automation panel offer | 44 | Γενικής Χρήσης | IDSIG | 3606486831137 | 8536419089 | 0.019 kg | 10 | 200
RXG28P7 | 2CO 5A Relay Basic -LED 230VAC | 6.7 | 1 ΤΜΧ | 10 ΤΜΧ | 3-Βιομηχανία - Γενικής Χρήσης | Automation panel offer | 44 | Γενικής Χρήσης | IDSIG | 3606486831151 | 8536490099 | 0.019 kg | 10 | 200
RXM021BN | protection accessories, Harmony Electromechanical Relays, with varistor, for RPZ RXZ sockets, 24...60V AC DC | 3 | 1 ΤΜΧ | 10 ΤΜΧ | 3-Βιομηχανία - Γενικής Χρήσης | Automation panel offer | 44 | Γενικής Χρήσης | IDSIG | 3389119404358 | 8536301000 |  | 10 | 500
RXM021FP | protection accessories, Harmony Electromechanical Relays, with varistor, for RPZ RXZ sockets, 110...240V AC DC | 3 | 1 ΤΜΧ | 10 ΤΜΧ | 3-Βιομηχανία - Γενικής Χρήσης | Automation panel offer | 44 | Γενικής Χρήσης | IDSIG | 3389119404365 | 8536301000 |  | 10 | 500
RXM021RB | protection module, Harmony Electromechanical Relays, with Varistor, for RPZ RXZ sockets, 6...24V AC DC | 3 | 1 ΤΜΧ | 20 ΤΜΧ | 3-Βιομηχανία - Γενικής Χρήσης | Automation panel offer | 44 | Γενικής Χρήσης | IDSIG | 3389119404372 | 8536301000 |  | 10 | 400
RXM040W | protection accessories, Harmony Electromechanical Relays, with diode, for RPZ RXZ sockets, 6...250V DC | 1.9 | 1 ΤΜΧ | 10 ΤΜΧ | 3-Βιομηχανία - Γενικής Χρήσης | Automation panel offer | 44 | Γενικής Χρήσης | IDSIG | 3389119404433 | 8536301000 | 0.003 kg | 10 | 600
RXM041BN7 | protection accessories, Harmony Electromechanical Relays, RC circuit for RPZ RXZ sockets, 24...60V AC | 3.1 | 1 ΤΜΧ | 20 ΤΜΧ | 3-Βιομηχανία - Γενικής Χρήσης | Automation panel offer | 44 | Γενικής Χρήσης | IDSIG | 3389119404419 | 8536301000 | 0.01 kg | 10 | 500
RXM041FU7 | protection accessories, Harmony Electromechanical Relays, RC circuit for RPZ RXZ sockets, 110...240V AC | 3.1 | 1 ΤΜΧ | 10 ΤΜΧ | 3-Βιομηχανία - Γενικής Χρήσης | Automation panel offer | 44 | Γενικής Χρήσης | IDSIG | 3389119404426 | 8536301000 | 0.01 kg | 10 | 500
RXM2AB1B7 | miniature plug in relay, Harmony Electromechanical Relays, 12A, 2CO, lockable test but to n, 24V AC | 7.7 | 1 ΤΜΧ | 10 ΤΜΧ | 3-Βιομηχανία - Γενικής Χρήσης | Automation panel offer | 44 | Γενικής Χρήσης | IDSIG | 3389119403382 | 8536419089 | 0.037 kg | 10 | 240 | 0.01
RXM2AB1BD | miniature plug in relay, Harmony Electromechanical Relays, 12A, 2CO, lockable test but to n, 24V DC | 6.4 | 1 ΤΜΧ | 10 ΤΜΧ | 3-Βιομηχανία - Γενικής Χρήσης | Automation panel offer | 44 | Γενικής Χρήσης | IDSIG | 3389119403399 | 8536419089 | 0.037 kg | 10 | 240 | 0.01
RXM2AB1E7 | miniature plug in relay, Harmony Electromechanical Relays, 12A, 2CO, lockable test but to n, 48V AC | 7.7 | 1 ΤΜΧ | 10 ΤΜΧ | 3-Βιομηχανία - Γενικής Χρήσης | Automation panel offer | 44 | Γενικής Χρήσης | IDSIG | 3389119403405 | 8536419089 | 0.037 kg | 10 | 120 | 0.01
RXM2AB1ED | miniature plug in relay, Harmony Electromechanical Relays, 12A, 2CO, lockable test but to n, 48V DC | 6.5 | 1 ΤΜΧ | 10 ΤΜΧ | 3-Βιομηχανία - Γενικής Χρήσης | Automation panel offer | 44 | Γενικής Χρήσης | IDSIG | 3389119403412 | 8536419089 | 0.037 kg | 10 | 120 | 0.01
RXM2AB1F7 | miniature plug in relay, Harmony Electromechanical Relays, 12A, 2CO, lockable test but to n, 120V AC | 7.8 | 1 ΤΜΧ | 10 ΤΜΧ | 3-Βιομηχανία - Γενικής Χρήσης | Automation panel offer | 44 | Γενικής Χρήσης | IDSIG | 3389119403429 | 8536490099 | 0.037 kg | 10 | 240 | 0.01
RXM2AB1FD | miniature plug in relay, Harmony Electromechanical Relays, 12A, 2CO, lockable test but to n, 110V DC | 7.6 | 1 ΤΜΧ | 10 ΤΜΧ | 3-Βιομηχανία - Γενικής Χρήσης | Automation panel offer | 44 | Γενικής Χρήσης | IDSIG | 3389119403436 | 8536490099 | 0.037 kg | 10 | 120 | 0.01
RXM2AB1G7 | MINIATURE RELAY 2 CO 110 V AC1. | 13.8 | 1 ΤΜΧ | 10 ΤΜΧ | 3-Βιομηχανία - Γενικής Χρήσης | Automation panel offer | 44 | Γενικής Χρήσης | IDSIG | 3606480437137 | 8536490099 | 0.037 kg | 10 | 240 | 0.01
RXM2AB1GD | MINIATURE RELAY 2 CO 125 V DC | 13.3 | 1 ΤΜΧ | 1 ΤΜΧ | 3-Βιομηχανία - Γενικής Χρήσης | Automation panel offer | 44 | Γενικής Χρήσης | IDSIG | 3606480437106 | 8536490099 | 0.037 kg | 10 | 120 | 0.01
RXM2AB1HD | MINIATURE RELAY 2 CO 30 V DC. | 12.3 | 1 ΤΜΧ | 1 ΤΜΧ | 3-Βιομηχανία - Γενικής Χρήσης | Automation panel offer | 44 | Γενικής Χρήσης | IDSIG | 3606480437083 | 8536419089 | 0.037 kg | 10 | 240 | 0.01
RXM2AB1JD | miniature plug in relay, Harmony Electromechanical Relays, 12A, 2CO, lockable test but to n, 12V DC | 6.5 | 1 ΤΜΧ | 10 ΤΜΧ | 3-Βιομηχανία - Γενικής Χρήσης | Automation panel offer | 44 | Γενικής Χρήσης | IDSIG | 3389119403443 | 8536419089 | 0.037 kg | 10 | 240 | 0.01
RXM2AB1MD | MINIATURE RELAY 2 CO 220 V DC | 17.7 | 1 ΤΜΧ | 10 ΤΜΧ | 3-Βιομηχανία - Γενικής Χρήσης | Automation panel offer | 44 | Γενικής Χρήσης | IDSIG | 3606480437113 | 8536490099 | 0.037 kg | 10 | 120 | 0.01
RXM2AB1ND | MINIATURE RELAY 2 CO 60 V DC | 13.3 | 1 ΤΜΧ | 1 ΤΜΧ | 3-Βιομηχανία - Γενικής Χρήσης | Automation panel offer | 44 | Γενικής Χρήσης | IDSIG | 3606480437090 | 8536419089 | 0.037 kg | 10 | 120 | 0.01
RXM2AB1P7 | miniature plug in relay, Harmony Electromechanical Relays, 12A, 2CO, lockable test but to n 230V AC | 7.7 | 1 ΤΜΧ | 10 ΤΜΧ | 3-Βιομηχανία - Γενικής Χρήσης | Automation panel offer | 44 | Γενικής Χρήσης | IDSIG | 3389119403450 | 8536490099 | 0.037 kg | 10 | 240 | 0.01
RXM2AB1U7 | MINIATURE RELAY 2 CO 240 V AC. | 15.2 | 1 ΤΜΧ | 10 ΤΜΧ | 3-Βιομηχανία - Γενικής Χρήσης | Automation panel offer | 44 | Γενικής Χρήσης | IDSIG | 3606480437151 | 8536490099 | 0.037 kg | 10 | 120 | 0.01
RXM2AB2B7 | miniature plug in relay, Harmony Electromechanical Relays, 12A, 2CO, with LED, lockable test but to n, 24V AC | 8.8 | 1 ΤΜΧ | 10 ΤΜΧ | 3-Βιομηχανία - Γενικής Χρήσης | Automation panel offer | 44 | Γενικής Χρήσης | IDSIG | 3389119403467 | 8536419089 | 0.037 kg | 10 | 240 | 0.01
RXM2AB2BD | miniature plug in relay, Harmony Electromechanical Relays, 12A, 2CO, with LED, lockable test but to n, 24V DC | 7.3 | 1 ΤΜΧ | 10 ΤΜΧ | 3-Βιομηχανία - Γενικής Χρήσης | Automation panel offer | 44 | Γενικής Χρήσης | IDSIG | 3389119403474 | 8536419089 | 0.037 kg | 10 | 240 | 0.01
RXM2AB2BDPVS | miniature, Harmony Electromechanical Relays, 12A, 2CO, with LED, with lockable test button, separate terminals socket, 24V DC | 13.3 | 1 ΤΜΧ | 30 ΤΜΧ | 3-Βιομηχανία - Γενικής Χρήσης | Automation panel offer | 44 | Γενικής Χρήσης | IDSIG | 3606489563240 | 8536419089 | 0.096 kg | 30 | 60 | 0.01
RXM2AB2E7 | miniature plug in relay, Harmony Electromechanical Relays, 12A, 2CO, with LED, lockable test but to n, 48V AC | 9.1 | 1 ΤΜΧ | 10 ΤΜΧ | 3-Βιομηχανία - Γενικής Χρήσης | Automation panel offer | 44 | Γενικής Χρήσης | IDSIG | 3389119403481 | 8536419089 | 0.037 kg | 10 | 240 | 0.01
RXM2AB2ED | miniature plug in relay, Harmony Electromechanical Relays, 12A, 2CO, with LED, lockable test but to n, 48V DC | 7.6 | 1 ΤΜΧ | 10 ΤΜΧ | 3-Βιομηχανία - Γενικής Χρήσης | Automation panel offer | 44 | Γενικής Χρήσης | IDSIG | 3389119403498 | 8536419089 | 0.037 kg | 10 | 240 | 0.01
RXM2AB2F7 | miniature plug in relay, Harmony Electromechanical Relays, 12A, 2CO, with LED, lockable test but to n, 120V AC | 8.8 | 1 ΤΜΧ | 10 ΤΜΧ | 3-Βιομηχανία - Γενικής Χρήσης | Automation panel offer | 44 | Γενικής Χρήσης | IDSIG | 3389119403504 | 8536419089 | 0.037 kg | 10 | 240 | 0.01
RXM2AB2FD | miniature plug in relay, Harmony Electromechanical Relays, 12A, 2CO, with LED, lockable test but to n, 120V DC | 8.3 | 1 ΤΜΧ | 10 ΤΜΧ | 3-Βιομηχανία - Γενικής Χρήσης | Automation panel offer | 44 | Γενικής Χρήσης | IDSIG | 3389119403511 | 8536490099 | 0.037 kg | 10 | 240 | 0.01
RXM2AB2JD | miniature plug in relay, Harmony Electromechanical Relays, 12A, 2CO, with LED, lockable test but to n, 12V DC | 7.3 | 1 ΤΜΧ | 10 ΤΜΧ | 3-Βιομηχανία - Γενικής Χρήσης | Automation panel offer | 44 | Γενικής Χρήσης | IDSIG | 3389119403528 | 8536419089 | 0.037 kg | 10 | 240 | 0.01
RXM2AB2P7 | miniature plug in relay, Harmony Electromechanical Relays, 12A, 2CO, with LED, lockable test but to n, 230V AC | 8.8 | 1 ΤΜΧ | 10 ΤΜΧ | 3-Βιομηχανία - Γενικής Χρήσης | Automation panel offer | 44 | Γενικής Χρήσης | IDSIG | 3389119403535 | 8536490099 | 0.037 kg | 10 | 240 | 0.01
RXM2LB1B7 | miniature, Harmony Electromechanical Relays, 5A, 2CO, without LED, 24V AC | 4.8 | 1 ΤΜΧ | 10 ΤΜΧ | 3-Βιομηχανία - Γενικής Χρήσης | Easy contactors TVS, DPE, GZ1, signaling, relays etc. | 89 | Γενικής Χρήσης | IDSIG | 3389119215176 | 8536419089 | 0.033 kg | 10 | 270 | 0.01
RXM2LB1BD | miniature, Harmony Electromechanical Relays, 5A, 2CO, without LED, 24V DC | 5.7 | 1 ΤΜΧ | 10 ΤΜΧ | 3-Βιομηχανία - Γενικής Χρήσης | Easy contactors TVS, DPE, GZ1, signaling, relays etc. | 89 | Γενικής Χρήσης | IDSIG | 3389119215152 | 8536419089 | 0.032 kg | 10 | 270 | 0.01
RXM2LB1F7 | MINIATURE RELAY OPTIMUM 2 CO 120 VAC 50/ | 4.8 | 1 ΤΜΧ | 1 ΤΜΧ | 3-Βιομηχανία - Γενικής Χρήσης | Easy contactors TVS, DPE, GZ1, signaling, relays etc. | 89 | Γενικής Χρήσης | IDSIG | 3389119215183 | 8536490099 | 0.031 kg | 10 | 270
RXM2LB1JD | MINIATURE RELAY OPTIMUM 2 CO 12 VDC | 5.7 | 1 ΤΜΧ | 10 ΤΜΧ | 3-Βιομηχανία - Γενικής Χρήσης | Easy contactors TVS, DPE, GZ1, signaling, relays etc. | 89 | Γενικής Χρήσης | IDSIG | 3389119215145 | 8536419089 | 0.032 kg | 10 | 270
RXM2LB1P7 | miniature, Harmony Electromechanical Relays, 5A, 2CO, without LED, 230V AC | 4.6 | 1 ΤΜΧ | 10 ΤΜΧ | 3-Βιομηχανία - Γενικής Χρήσης | Easy contactors TVS, DPE, GZ1, signaling, relays etc. | 89 | Γενικής Χρήσης | IDSIG | 3389119215190 | 8536490099 |  | 10 | 270 | 0.01
RXM2LB2B7 | miniature, Harmony Electromechanical Relays, 5A, 2CO, with LED, 24V AC | 5.1 | 1 ΤΜΧ | 10 ΤΜΧ | 3-Βιομηχανία - Γενικής Χρήσης | Easy contactors TVS, DPE, GZ1, signaling, relays etc. | 89 | Γενικής Χρήσης | IDSIG | 3389119215312 | 8536419089 | 0.033 kg | 10 | 270 | 0.01
RXM2LB2BD | miniature, Harmony Electromechanical Relays, 5A, 2CO, with LED, 24V DC | 4.9 | 1 ΤΜΧ | 10 ΤΜΧ | 3-Βιομηχανία - Γενικής Χρήσης | Easy contactors TVS, DPE, GZ1, signaling, relays etc. | 89 | Γενικής Χρήσης | IDSIG | 3389119215275 | 8536419089 | 0.032 kg | 10 | 270 | 0.01
RXM2LB2ED | MINIATURE RELAY OPTIMUM 2 CO 48 VDC AND | 6.5 | 1 ΤΜΧ | 10 ΤΜΧ | 3-Βιομηχανία - Γενικής Χρήσης | Easy contactors TVS, DPE, GZ1, signaling, relays etc. | 89 | Γενικής Χρήσης | IDSIG | 3389119215299 | 8536419089 | 0.033 kg | 10 | 270 | 0.01
RXM2LB2F7 | MINIATURE RELAY OPTIMUM 2 CO 120 VAC 50/ | 5.8 | 1 ΤΜΧ | 10 ΤΜΧ | 3-Βιομηχανία - Γενικής Χρήσης | Easy contactors TVS, DPE, GZ1, signaling, relays etc. | 89 | Γενικής Χρήσης | IDSIG | 3389119215329 | 8536490099 | 0.032 kg | 10 | 270
RXM2LB2FD | MINIATURE RELAY OPTIMUM 2 CO 110 VDC AND | 6.5 | 1 ΤΜΧ | 10 ΤΜΧ | 3-Βιομηχανία - Γενικής Χρήσης | Easy contactors TVS, DPE, GZ1, signaling, relays etc. | 89 | Γενικής Χρήσης | IDSIG | 3389119215305 | 8536490099 | 0.031 kg | 10 | 270
RXM2LB2JD | MINIATURE RELAY OPTIMUM 2 CO 12 VDC AND | 5.9 | 1 ΤΜΧ | 10 ΤΜΧ | 3-Βιομηχανία - Γενικής Χρήσης | Easy contactors TVS, DPE, GZ1, signaling, relays etc. | 89 | Γενικής Χρήσης | IDSIG | 3389119215268 | 8536419089 | 0.033 kg | 10 | 270 | 0.01
RXM2LB2P7 | miniature, Harmony Electromechanical Relays, 5A, 2CO, with LED, 230V AC | 5.1 | 1 ΤΜΧ | 10 ΤΜΧ | 3-Βιομηχανία - Γενικής Χρήσης | Easy contactors TVS, DPE, GZ1, signaling, relays etc. | 89 | Γενικής Χρήσης | IDSIG | 3389119215336 | 8536490099 | 0.031 kg | 10 | 240 | 0.01
RXM3AB1B7 | miniature plug in relay, Harmony Electromechanical Relays, 10A, 3CO, lockable test but to n, 24V AC | 7.8 | 1 ΤΜΧ | 10 ΤΜΧ | 3-Βιομηχανία - Γενικής Χρήσης | Automation panel offer | 44 | Γενικής Χρήσης | IDSIG | 3389119403542 | 8536419089 | 0.037 kg | 10 | 240 | 0.01
RXM3AB1BD | miniature plug in relay, Harmony Electromechanical Relays, 10A, 3CO, lockable test but to n, 24V DC | 6.5 | 1 ΤΜΧ | 10 ΤΜΧ | 3-Βιομηχανία - Γενικής Χρήσης | Automation panel offer | 44 | Γενικής Χρήσης | IDSIG | 3389119403559 | 8536419089 | 0.037 kg | 10 | 240 | 0.01
RXM3AB1E7 | miniature plug in relay, Harmony Electromechanical Relays, 10A, 3CO, lockable test but to n, 48V AC | 8.6 | 1 ΤΜΧ | 10 ΤΜΧ | 3-Βιομηχανία - Γενικής Χρήσης | Automation panel offer | 44 | Γενικής Χρήσης | IDSIG | 3389119403566 | 8536419089 | 0.037 kg | 10 | 120 | 0.01
RXM3AB1ED | miniature plug in relay, Harmony Electromechanical Relays, 10A, 3CO, lockable test but to n, 48V DC | 6.5 | 1 ΤΜΧ | 10 ΤΜΧ | 3-Βιομηχανία - Γενικής Χρήσης | Automation panel offer | 44 | Γενικής Χρήσης | IDSIG | 3389119403573 | 8536419089 | 0.037 kg | 10 | 120 | 0.01
RXM3AB1F7 | miniature plug in relay, Harmony Electromechanical Relays, 10A, 3CO, lockable test but to n, 120V AC | 7.8 | 1 ΤΜΧ | 10 ΤΜΧ | 3-Βιομηχανία - Γενικής Χρήσης | Automation panel offer | 44 | Γενικής Χρήσης | IDSIG | 3389119403580 | 8536490099 | 0.037 kg | 10 |  | 0.01
RXM3AB1FD | MINIATURE RELAY 3C/O 110VDC | 8.6 | 1 ΤΜΧ | 10 ΤΜΧ | 3-Βιομηχανία - Γενικής Χρήσης | Automation panel offer | 44 | Γενικής Χρήσης | IDSIG | 3389119403597 | 8536490099 | 0.037 kg | 10 | 120 | 0.01
RXM3AB1JD | miniature plug in relay, Harmony Electromechanical Relays, 10A, 3CO, lockable test but to n, 12V DC | 7.7 | 1 ΤΜΧ | 10 ΤΜΧ | 3-Βιομηχανία - Γενικής Χρήσης | Automation panel offer | 44 | Γενικής Χρήσης | IDSIG | 3389119403603 | 8536419089 | 0.037 kg | 10 | 120 | 0.01
RXM3AB1P7 | miniature plug in relay, Harmony Electromechanical Relays, 10A, 3CO, lockable test but to n, 230V AC | 7.8 | 1 ΤΜΧ | 10 ΤΜΧ | 3-Βιομηχανία - Γενικής Χρήσης | Automation panel offer | 44 | Γενικής Χρήσης | IDSIG | 3389119403610 | 8536490099 | 0.037 kg | 10 | 240 | 0.01
RXM3AB2B7 | miniature plug in relay, Harmony Electromechanical Relays, 10A, 3CO, with LED, lockable test but to n, 24V AC | 8.9 | 1 ΤΜΧ | 10 ΤΜΧ | 3-Βιομηχανία - Γενικής Χρήσης | Automation panel offer | 44 | Γενικής Χρήσης | IDSIG | 3389119403627 | 8536419089 | 0.037 kg | 10 | 240 | 0.01
RXM3AB2BD | miniature plug in relay, Harmony Electromechanical Relays, 10A, 3CO, with LED, lockable test but to n, 24V DC | 7.4 | 1 ΤΜΧ | 10 ΤΜΧ | 3-Βιομηχανία - Γενικής Χρήσης | Automation panel offer | 44 | Γενικής Χρήσης | IDSIG | 3389119403634 | 8536419089 | 0.037 kg | 10 | 240 | 0.01
RXM3AB2E7 | miniature plug in relay, Harmony Electromechanical Relays, 10A, 3CO, with LED, lockable test but to n, 48V AC | 9.1 | 1 ΤΜΧ | 10 ΤΜΧ | 3-Βιομηχανία - Γενικής Χρήσης | Automation panel offer | 44 | Γενικής Χρήσης | IDSIG | 3389119403641 | 8536419089 | 0.037 kg | 10 | 120 | 0.01
RXM3AB2F7 | miniature plug in relay, Harmony Electromechanical Relays, 10A, 3CO, with LED, lockable test but to n, 120V AC | 8.9 | 1 ΤΜΧ | 10 ΤΜΧ | 3-Βιομηχανία - Γενικής Χρήσης | Automation panel offer | 44 | Γενικής Χρήσης | IDSIG | 3389119403665 | 8536490099 | 0.037 kg | 10 | 240 | 0.01
RXM3AB2FD | miniature plug in relay, Harmony Electromechanical Relays, 10A, 3CO, with LED, lockable test but to n, 110V DC | 10.3 | 1 ΤΜΧ | 10 ΤΜΧ | 3-Βιομηχανία - Γενικής Χρήσης | Automation panel offer | 44 | Γενικής Χρήσης | IDSIG | 3389119403672 | 8536490099 | 0.037 kg | 10 | 120 | 0.01
RXM3AB2JD | miniature plug in relay, Harmony Electromechanical Relays, 10A, 3CO, with LED, lockable test but to n, 12V DC | 7.4 | 1 ΤΜΧ | 10 ΤΜΧ | 3-Βιομηχανία - Γενικής Χρήσης | Automation panel offer | 44 | Γενικής Χρήσης | IDSIG | 3389119403689 | 8536419089 | 0.037 kg | 10 | 120 | 0.01
RXM3AB2P7 | miniature plug in relay, Harmony Electromechanical Relays, 10A, 3CO, with LED, lockable test but to n, 230V AC | 8.9 | 1 ΤΜΧ | 10 ΤΜΧ | 3-Βιομηχανία - Γενικής Χρήσης | Automation panel offer | 44 | Γενικής Χρήσης | IDSIG | 3389119403696 | 8536490099 | 0.037 kg | 10 | 240 | 0.01
RXM4AB1B7 | miniature plug in relay, Harmony Electromechanical Relays, 6A, 4CO, lockable test but to n, 24V AC | 7.9 | 1 ΤΜΧ | 10 ΤΜΧ | 3-Βιομηχανία - Γενικής Χρήσης | Automation panel offer | 44 | Γενικής Χρήσης | IDSIG | 3389119403702 | 8536419089 | 0.037 kg | 10 | 240 | 0.01
RXM4AB1B7PVM | miniature plug in relay pre assembled, Harmony Electromechanical Relays, 6A, 4CO, lockable test but to n, mixed terminals socket, 24V AC | 13.5 | 1 ΤΜΧ | 30 ΤΜΧ | 3-Βιομηχανία - Γενικής Χρήσης | Automation panel offer | 44 | Γενικής Χρήσης | IDSIG | 3606489563134 | 8536419089 | 0.096 kg | 30 | 60 | 0.01
RXM4AB1BD | miniature plug in relay, Harmony Electromechanical Relays, 6A, 4CO, lockable test but to n, 24V DC | 6.6 | 1 ΤΜΧ | 10 ΤΜΧ | 3-Βιομηχανία - Γενικής Χρήσης | Automation panel offer | 44 | Γενικής Χρήσης | IDSIG | 3389119403719 | 8536419089 | 0.037 kg | 10 | 240 | 0.01
RXM4AB1E7 | miniature plug in relay, Harmony Electromechanical Relays, 6A, 4CO, lockable test but to n, 48V AC | 7.9 | 1 ΤΜΧ | 10 ΤΜΧ | 3-Βιομηχανία - Γενικής Χρήσης | Automation panel offer | 44 | Γενικής Χρήσης | IDSIG | 3389119403726 | 8536419089 | 0.037 kg | 10 | 240 | 0.01
RXM4AB1ED | miniature plug in relay, Harmony Electromechanical Relays, 6A, 4CO, lockable test but to n, 48V DC | 6.6 | 1 ΤΜΧ | 10 ΤΜΧ | 3-Βιομηχανία - Γενικής Χρήσης | Automation panel offer | 44 | Γενικής Χρήσης | IDSIG | 3389119403733 | 8536419089 | 0.037 kg | 10 | 240 | 0.01
RXM4AB1F7 | miniature plug in relay, Harmony Electromechanical Relays, 6A, 4CO, lockable test but to n, 120V AC | 7.9 | 1 ΤΜΧ | 10 ΤΜΧ | 3-Βιομηχανία - Γενικής Χρήσης | Automation panel offer | 44 | Γενικής Χρήσης | IDSIG | 3389119403740 | 8536490099 | 0.037 kg | 10 | 240 | 0.01
RXM4AB1FD | miniature plug in relay, Harmony Electromechanical Relays, 6A, 4CO, lockable test but to n, 110V DC | 7.8 | 1 ΤΜΧ | 10 ΤΜΧ | 3-Βιομηχανία - Γενικής Χρήσης | Automation panel offer | 44 | Γενικής Χρήσης | IDSIG | 3389119403757 | 8536490099 | 0.037 kg | 10 | 240 | 0.01
RXM4AB1JD | miniature plug in relay, Harmony Electromechanical Relays, 6A, 4CO, lockable test but to n, 12V DC | 6.6 | 1 ΤΜΧ | 10 ΤΜΧ | 3-Βιομηχανία - Γενικής Χρήσης | Automation panel offer | 44 | Γενικής Χρήσης | IDSIG | 3389119403764 | 8536419089 | 0.037 kg | 10 | 240 | 0.01
RXM4AB1MD | miniature plug in relay, Harmony Electromechanical Relays, 6A, 4CO, lockable test but to n, 220V DC | 9.4 | 1 ΤΜΧ | 10 ΤΜΧ | 3-Βιομηχανία - Γενικής Χρήσης | Automation panel offer | 44 | Γενικής Χρήσης | IDSIG | 3389119403771 | 8536490099 | 0.037 kg | 10 | 240 | 0.01
RXM4AB1P7 | miniature plug in relay, Harmony Electromechanical Relays, 6A, 4CO, lockable test but to n, 230V AC | 7.9 | 1 ΤΜΧ | 10 ΤΜΧ | 3-Βιομηχανία - Γενικής Χρήσης | Automation panel offer | 44 | Γενικής Χρήσης | IDSIG | 3389119403795 | 8536490099 | 0.037 kg | 10 | 240 | 0.01
RXM4AB1U7 | miniature plug in relay, Harmony Electromechanical Relays, 6A, 4CO, lockable test but to n, 240V AC | 10.6 | 1 ΤΜΧ | 10 ΤΜΧ | 3-Βιομηχανία - Γενικής Χρήσης | Automation panel offer | 44 | Γενικής Χρήσης | IDSIG | 3389119403788 | 8536490099 | 0.037 kg | 10 | 240 | 0.01
RXM4AB2B7 | miniature plug in relay, Harmony Electromechanical Relays, 6A, 4CO, with LED, lockable test but to n, 24V AC | 9 | 1 ΤΜΧ | 10 ΤΜΧ | 3-Βιομηχανία - Γενικής Χρήσης | Automation panel offer | 44 | Γενικής Χρήσης | IDSIG | 3389119403801 | 8536419089 | 0.037 kg | 10 | 240 | 0.01
RXM4AB2BD | miniature plug in relay, Harmony Electromechanical Relays, 6A, 4CO, with LED, lockable test but to n, 24V DC | 7.5 | 1 ΤΜΧ | 10 ΤΜΧ | 3-Βιομηχανία - Γενικής Χρήσης | Automation panel offer | 44 | Γενικής Χρήσης | IDSIG | 3389119403818 | 8536419089 | 0.037 kg | 10 | 240 | 0.01
RXM4AB2BDPVS | miniature, Harmony Electromechanical Relays, 6A, 4CO, with LED, with lockable test button, separate terminals socket, 24V DC | 13.8 | 1 ΤΜΧ | 30 ΤΜΧ | 3-Βιομηχανία - Γενικής Χρήσης | Automation panel offer | 44 | Γενικής Χρήσης | IDSIG | 3606489563189 | 8536419089 | 0.105 kg | 30 | 60 | 0.02
RXM4AB2E7 | miniature plug in relay, Harmony Electromechanical Relays, 6A, 4CO, with LED, lockable test but to n, 48V AC | 9 | 1 ΤΜΧ | 10 ΤΜΧ | 3-Βιομηχανία - Γενικής Χρήσης | Automation panel offer | 44 | Γενικής Χρήσης | IDSIG | 3389119403825 | 8536419089 | 0.037 kg | 10 | 240 | 0.01
RXM4AB2ED | miniature plug in relay, Harmony Electromechanical Relays, 6A, 4CO, with LED, lockable test but to n, 48V DC | 7.5 | 1 ΤΜΧ | 10 ΤΜΧ | 3-Βιομηχανία - Γενικής Χρήσης | Automation panel offer | 44 | Γενικής Χρήσης | IDSIG | 3389119403832 | 8536419089 | 0.037 kg | 10 | 240 | 0.01
RXM4AB2F7 | miniature plug in relay, Harmony Electromechanical Relays, 6A, 4CO, with LED, lockable test but to n, 120V AC | 9 | 1 ΤΜΧ | 10 ΤΜΧ | 3-Βιομηχανία - Γενικής Χρήσης | Automation panel offer | 44 | Γενικής Χρήσης | IDSIG | 3389119403849 | 8536490099 | 0.037 kg | 10 | 240 | 0.01
RXM4AB2FD | miniature plug in relay, Harmony Electromechanical Relays, 6A, 4CO, with LED, lockable test but to n, 110V DC | 8.5 | 1 ΤΜΧ | 10 ΤΜΧ | 3-Βιομηχανία - Γενικής Χρήσης | Automation panel offer | 44 | Γενικής Χρήσης | IDSIG | 3389119403856 | 8536490099 | 0.037 kg | 10 | 240 | 0.01
RXM4AB2GD | miniature plug in relay, Harmony Electromechanical Relays, 6A, 4CO, with LED, lockable test but to n, 125V DC | 7.5 | 1 ΤΜΧ | 10 ΤΜΧ | 3-Βιομηχανία - Γενικής Χρήσης | Automation panel offer | 44 | Γενικής Χρήσης | IDSIG | 3389119403863 | 8536490099 | 0.037 kg | 10 | 240 | 0.01
RXM4AB2JD | miniature plug in relay, Harmony Electromechanical Relays, 6A, 4CO, with LED, lockable test but to n, 12V DC | 7.5 | 1 ΤΜΧ | 10 ΤΜΧ | 3-Βιομηχανία - Γενικής Χρήσης | Automation panel offer | 44 | Γενικής Χρήσης | IDSIG | 3389119403870 | 8536419089 | 0.037 kg | 10 | 240 | 0.01
RXM4AB2P7 | miniature plug in relay, Harmony Electromechanical Relays, 6A, 4CO, with LED, lockable test but to n, 230V AC | 9 | 1 ΤΜΧ | 10 ΤΜΧ | 3-Βιομηχανία - Γενικής Χρήσης | Automation panel offer | 44 | Γενικής Χρήσης | IDSIG | 3389119403887 | 8536490099 | 0.037 kg | 10 | 240 | 0.01
RXM4AB3BD | miniature plug in relay, Harmony Electromechanical Relays, 6A, 4CO, with LED, 24V DC | 7.6 | 1 ΤΜΧ | 10 ΤΜΧ | 3-Βιομηχανία - Γενικής Χρήσης | Automation panel offer | 44 | Γενικής Χρήσης | IDSIG | 3389119217231 | 8536419089 | 0.037 kg | 10 | 240 | 0.01
RXM4GB1BD | miniature plug in relay, Harmony Electromechanical Relays, 3A, 4CO, lockable test but to n, 24V DC | 8.4 | 1 ΤΜΧ | 10 ΤΜΧ | 3-Βιομηχανία - Γενικής Χρήσης | Automation panel offer | 44 | Γενικής Χρήσης | IDSIG | 3389119403900 | 8536419089 | 0.037 kg | 10 | 240 | 0.01
RXM4GB1P7 | miniature plug in relay, Harmony Electromechanical Relays, 3A, 4CO, lockable test button, 230V AC | 9.8 | 1 ΤΜΧ | 10 ΤΜΧ | 3-Βιομηχανία - Γενικής Χρήσης | Automation panel offer | 44 | Γενικής Χρήσης | IDSIG | 3389119403962 | 8536490099 | 0.037 kg | 10 | 240 | 0.01
RXM4GB2B7 | miniature plug in relay, Harmony Electromechanical Relays, 3A, 4CO, with LED, lockable test button, 24V AC | 11.2 | 1 ΤΜΧ | 10 ΤΜΧ | 3-Βιομηχανία - Γενικής Χρήσης | Automation panel offer | 44 | Γενικής Χρήσης | IDSIG | 3389119403979 | 8536419089 | 0.037 kg | 10 | 120 | 0.01
RXM4GB2BD | miniature plug in relay, Harmony Electromechanical Relays, 3A, 4CO, with LED, lockable test but to n, 24V DC | 9.3 | 1 ΤΜΧ | 10 ΤΜΧ | 3-Βιομηχανία - Γενικής Χρήσης | Automation panel offer | 44 | Γενικής Χρήσης | IDSIG | 3389119403986 | 8536419089 | 0.037 kg | 10 | 240 | 0.01
RXM4GB2F7 | miniature plug in relay, Harmony Electromechanical Relays, 3A, 4CO, with LED, lockable test button, 120V AC | 11.2 | 1 ΤΜΧ | 10 ΤΜΧ | 3-Βιομηχανία - Γενικής Χρήσης | Automation panel offer | 44 | Γενικής Χρήσης | IDSIG | 3389119404013 | 8536490099 | 0.037 kg | 10 | 120 | 0.01
RXM4GB2P7 | miniature plug in relay, Harmony Electromechanical Relays, 3A, 4CO, with LED, lockable test but to n, 230V AC | 11.1 | 1 ΤΜΧ | 10 ΤΜΧ | 3-Βιομηχανία - Γενικής Χρήσης | Automation panel offer | 44 | Γενικής Χρήσης | IDSIG | 3389119404044 | 8536490099 | 0.037 kg | 10 | 240 | 0.01
RXM4GB2U7 | miniature plug in relay, Harmony Electromechanical Relays, 3A, 4CO, with LED, lockable test button, 240V AC | 13.9 | 1 ΤΜΧ | 10 ΤΜΧ | 3-Βιομηχανία - Γενικής Χρήσης | Automation panel offer | 44 | Γενικής Χρήσης | IDSIG | 3389119404051 | 8536490099 | 0.037 kg | 10 | 120 | 0.01
RXM4LB1B7 | miniature, Harmony Electromechanical Relays, 3A, 4CO, without LED, 24V AC | 5.8 | 1 ΤΜΧ | 10 ΤΜΧ | 3-Βιομηχανία - Γενικής Χρήσης | Easy contactors TVS, DPE, GZ1, signaling, relays etc. | 89 | Γενικής Χρήσης | IDSIG | 3389119215237 | 8536419089 | 0.034 kg | 10 | 270 | 0.01
RXM4LB1BD | miniature, Harmony Electromechanical Relays, 3A, 4CO, without LED, 24V DC | 5.8 | 1 ΤΜΧ | 10 ΤΜΧ | 3-Βιομηχανία - Γενικής Χρήσης | Easy contactors TVS, DPE, GZ1, signaling, relays etc. | 89 | Γενικής Χρήσης | IDSIG | 3389119215213 | 8536419089 | 0.033 kg | 10 | 270 | 0.01
RXM4LB1JD | MINIATURE RELAY OPTIMUM 4 CO 12 VDC | 5.5 | 1 ΤΜΧ | 10 ΤΜΧ | 3-Βιομηχανία - Γενικής Χρήσης | Easy contactors TVS, DPE, GZ1, signaling, relays etc. | 89 | Γενικής Χρήσης | IDSIG | 3389119215206 | 8536419089 | 0.034 kg | 10 | 270 | 0.01
RXM4LB1P7 | miniature, Harmony Electromechanical Relays, 3A, 4CO, without LED, 230V AC | 5.8 | 1 ΤΜΧ | 10 ΤΜΧ | 3-Βιομηχανία - Γενικής Χρήσης | Easy contactors TVS, DPE, GZ1, signaling, relays etc. | 89 | Γενικής Χρήσης | IDSIG | 3389119215251 | 8536490099 | 0.032 kg | 10 | 270 | 0.01
RXM4LB2B7 | miniature, Harmony Electromechanical Relays, 3A, 4CO, with LED, 24V AC | 5.8 | 1 ΤΜΧ | 10 ΤΜΧ | 3-Βιομηχανία - Γενικής Χρήσης | Easy contactors TVS, DPE, GZ1, signaling, relays etc. | 89 | Γενικής Χρήσης | IDSIG | 3389119215398 | 8536419089 | 0.035 kg | 10 |  | 0.01
RXM4LB2BD | miniature plug in relay, Harmony Electromechanical Relays, 3A, 4CO, with LED, 24VDC | 5.6 | 1 ΤΜΧ | 10 ΤΜΧ | 3-Βιομηχανία - Γενικής Χρήσης | Easy contactors TVS, DPE, GZ1, signaling, relays etc. | 89 | Γενικής Χρήσης | IDSIG | 3389119215350 | 8536419089 | 0.034 kg | 10 | 270 | 0.01
RXM4LB2CD | MINIATURE RELAY OPTIMUM 4 CO 36 VDC AND | 6.8 | 1 ΤΜΧ | 10 ΤΜΧ | 3-Βιομηχανία - Γενικής Χρήσης | Easy contactors TVS, DPE, GZ1, signaling, relays etc. | 89 | Γενικής Χρήσης | IDSIG | 3389119215367 | 8536419089 | 0.036 kg | 10 | 270 | 0.01
RXM4LB2ED | MINIATURE RELAY OPTIMUM 4 CO 48 VDC AND | 6.8 | 1 ΤΜΧ | 1 ΤΜΧ | 3-Βιομηχανία - Γενικής Χρήσης | Easy contactors TVS, DPE, GZ1, signaling, relays etc. | 89 | Γενικής Χρήσης | IDSIG | 3389119215374 | 8536419089 | 0.035 kg | 10 | 270 | 0.01
RXM4LB2F7 | MINIATURE RELAY OPTIMUM 4 CO 120 VAC 50/ | 6.1 | 1 ΤΜΧ | 1 ΤΜΧ | 3-Βιομηχανία - Γενικής Χρήσης | Easy contactors TVS, DPE, GZ1, signaling, relays etc. | 89 | Γενικής Χρήσης | IDSIG | 3389119215404 | 8536490099 | 0.033 kg | 10 | 270 | 0.01
RXM4LB2FD | MINIATURE RELAY OPTIMUM 4 CO 110 VDC AND | 6.8 | 1 ΤΜΧ | 1 ΤΜΧ | 3-Βιομηχανία - Γενικής Χρήσης | Easy contactors TVS, DPE, GZ1, signaling, relays etc. | 89 | Γενικής Χρήσης | IDSIG | 3389119215381 | 8536490099 | 0.033 kg | 10 | 270 | 0.01
RXM4LB2JD | MINIATURE RELAY OPTIMUM 4 CO 12 VDC AND | 6.8 | 1 ΤΜΧ | 10 ΤΜΧ | 3-Βιομηχανία - Γενικής Χρήσης | Easy contactors TVS, DPE, GZ1, signaling, relays etc. | 89 | Γενικής Χρήσης | IDSIG | 3389119215343 | 8536419089 | 0.035 kg | 10 | 270 | 0.01
RXM4LB2P7 | miniature, Harmony Electromechanical Relays, 3A, 4CO, with LED, 230V AC | 5.8 | 1 ΤΜΧ | 10 ΤΜΧ | 3-Βιομηχανία - Γενικής Χρήσης | Easy contactors TVS, DPE, GZ1, signaling, relays etc. | 89 | Γενικής Χρήσης | IDSIG | 3389119215411 | 8536490099 | 0.032 kg | 10 | 270 | 0.02
RXZ400 | mounting accessory, Harmony Electromechanical Relays, maintaining clamp, for RXM sockets, metal | 0.66 | 1 ΤΜΧ | 10 ΤΜΧ | 3-Βιομηχανία - Γενικής Χρήσης | Easy contactors TVS, DPE, GZ1, signaling, relays etc. | 89 | Γενικής Χρήσης | IDSIG | 3389119404297 | 7326200090 | 0.001 kg | 10 | 1000
RXZ420 | METAL MAINTAINING CLAMP 2P SOCKET RXZE1M | 0.52 | 1 ΤΜΧ | 10 ΤΜΧ | 3-Βιομηχανία - Γενικής Χρήσης | Easy contactors TVS, DPE, GZ1, signaling, relays etc. | 89 | Γενικής Χρήσης | IDSIG | 3606480385513 | 7326200090 | 0.001 kg | 10 | 1000
RXZE14P | push in socket with clamp, Harmony Electromechanical Relays, for RXM relays, 12A 2CO, 6A 4CO, push in terminals, separate contact | 5.6 | 1 ΤΜΧ | 10 ΤΜΧ | 3-Βιομηχανία - Γενικής Χρήσης | Automation panel offer | 44 | Γενικής Χρήσης | IDSIG | 3606481465764 | 8536909500 | 0.080 kg | 10 | 70 | 0.01
RXZE1M2C | socket, Harmony Electromechanical Relays, for RXM2LB relays, 7A, screw clamp socket, mixed contact terminal | 2.5 | 1 ΤΜΧ | 10 ΤΜΧ | 3-Βιομηχανία - Γενικής Χρήσης | Easy contactors TVS, DPE, GZ1, signaling, relays etc. | 89 | Γενικής Χρήσης | IDSIG | 3389119218474 | 8536699099 | 34 g | 10 | 180 | 0.01
RXZE1M4C | socket, Harmony Electromechanical Relays, for RXM2LB RXM4LB relays,7A, screw clamp socket, mixed contact terminal | 3.4 | 1 ΤΜΧ | 10 ΤΜΧ | 3-Βιομηχανία - Γενικής Χρήσης | Easy contactors TVS, DPE, GZ1, signaling, relays etc. | 89 | Γενικής Χρήσης | IDSIG | 3389119218481 | 8536699099 | 0.053 kg | 10 | 270 | 0.01
RXZE2FA | FLANGE ADAPTER | 1.5 | 1 ΤΜΧ | 10 ΤΜΧ | 3-Βιομηχανία - Γενικής Χρήσης | Easy contactors TVS, DPE, GZ1, signaling, relays etc. | 89 | Γενικής Χρήσης | IDSIG | 3389119404341 | 8538909999 | 0.002 kg
RXZE2M114 | socket, Harmony Electromechanical Relays, for RXM2 RXM4 relays, screw clamp terminals, mixed contact | 4.3 | 1 ΤΜΧ | 10 ΤΜΧ | 3-Βιομηχανία - Γενικής Χρήσης | Automation panel offer | 44 | Γενικής Χρήσης | IDSIG | 3389119404242 | 8536909500 | 0.051 kg | 10 | 200 | 0.01
RXZE2M114M | socket, Harmony Electromechanical Relays, for RXM2 RXM4 relays, screw connec to rs, mixed contact | 4.8 | 1 ΤΜΧ | 10 ΤΜΧ | 3-Βιομηχανία - Γενικής Χρήσης | Automation panel offer | 44 | Γενικής Χρήσης | IDSIG | 3389119404259 | 8536909500 | 0.055 kg | 10 | 230 | 0.01
RXZE2S108M | socket, Harmony Electromechanical Relays, for RXM2 relays, screw connec to rs, separate contact | 4.3 | 1 ΤΜΧ | 10 ΤΜΧ | 3-Βιομηχανία - Γενικής Χρήσης | Automation panel offer | 44 | Γενικής Χρήσης | IDSIG | 3389119404266 | 8536699099 | 0.048 kg | 10 | 200 | 0.01
RXZE2S111M | socket, Harmony Electromechanical Relays, for RXM3 relays, screw connec to rs, separate contact | 4.7 | 1 ΤΜΧ | 10 ΤΜΧ | 3-Βιομηχανία - Γενικής Χρήσης | Automation panel offer | 44 | Γενικής Χρήσης | IDSIG | 3389119404273 | 8536699099 | 0.058 kg | 10 | 200 | 0.01
RXZE2S114M | socket, Harmony Electromechanical Relays, for RXM2 RXM4 relays, screw connec to rs, separate contact | 5.1 | 1 ΤΜΧ | 10 ΤΜΧ | 3-Βιομηχανία - Γενικής Χρήσης | Automation panel offer | 44 | Γενικής Χρήσης | IDSIG | 3389119404280 | 8536699099 | 0.062 kg | 10 | 200 | 0.01
RXZL300 | Legend for RXZ push-in socket | 0.31 | 1 ΤΜΧ | 10 ΤΜΧ | 3-Βιομηχανία - Γενικής Χρήσης | Easy contactors TVS, DPE, GZ1, signaling, relays etc. | 89 | Γενικής Χρήσης | IDSIG | 3606481465771 | 3925908000 | 0.004 kg | 10 | 1500
RXZL420 | marking accessory, Harmony Electromechanical Relays, clip-in legends | 0.55 | 1 ΤΜΧ | 10 ΤΜΧ | 3-Βιομηχανία - Γενικής Χρήσης | Easy contactors TVS, DPE, GZ1, signaling, relays etc. | 89 | Γενικής Χρήσης | IDSIG | 3389119404310 | 3926909790 | 0.001 kg | 10 | 1000
RXZL520 | marking accessory, Harmony Electromechanical Relays, clip-in legends, for RPM RXM RXG RUM relays | 6.1 | 1 ΤΜΧ | 10 ΤΜΧ | 3-Βιομηχανία - Γενικής Χρήσης | Easy contactors TVS, DPE, GZ1, signaling, relays etc. | 89 | Γενικής Χρήσης | IDSIG | 3389119404440 | 3926909790 | 0.08 kg | 10 | 40
RXZR335 | mounting accessory, Harmony Electromechanical Relays, maintaining clamp, for RXM sockets, plastic | 0.88 | 1 ΤΜΧ | 10 ΤΜΧ | 3-Βιομηχανία - Γενικής Χρήσης | Easy contactors TVS, DPE, GZ1, signaling, relays etc. | 89 | Γενικής Χρήσης | IDSIG | 3389119404303 | 3926909790 | 0.005 kg | 10 | 200
RXZS2 | bus jumper, Harmony Electromechanical Relays, 2 poles, for all screw sockets | 0.52 | 1 ΤΜΧ | 10 ΤΜΧ | 3-Βιομηχανία - Γενικής Χρήσης | Easy contactors TVS, DPE, GZ1, signaling, relays etc. | 89 | Γενικής Χρήσης | IDSIG | 3389119404327 | 8536901000 | 0.005 kg | 10 | 1500
RZM021BN | protection accessories, Harmony Electromechanical Relays, varistor, green LED, for all sockets, 24...60V AC DC | 5.6 | 1 ΤΜΧ | 10 ΤΜΧ | 3-Βιομηχανία - Γενικής Χρήσης | Automation panel offer | 44 | Γενικής Χρήσης | IDSIG | 3389110261608 | 8536301000 | 0.005 kg | 10 | 2000
RZM021FP | protection accessories, Harmony Electromechanical Relays, varistor, green LED, for all sockets, 110...230V AC DC | 5.8 | 1 ΤΜΧ | 10 ΤΜΧ | 3-Βιομηχανία - Γενικής Χρήσης | Automation panel offer | 44 | Γενικής Χρήσης | IDSIG | 3389110261820 | 8536301000 | 0.005 kg | 10 | 1500
RZM021RB | protection accessories, Harmony Electromechanical Relays, varistor, green LED, for all sockets, 6...24V AC DC | 5.6 | 1 ΤΜΧ | 10 ΤΜΧ | 3-Βιομηχανία - Γενικής Χρήσης | Automation panel offer | 44 | Γενικής Χρήσης | IDSIG | 3389110261264 | 8536301000 | 0.005 kg | 10 | 1500
RZM031BN | protection accessories, Harmony Electromechanical Relays, diode, green LED, for all sockets, 24...60V DC | 3.6 | 1 ΤΜΧ | 10 ΤΜΧ | 3-Βιομηχανία - Γενικής Χρήσης | Automation panel offer | 44 | Γενικής Χρήσης | IDSIG | 3389110261189 | 8536301000 | 0.004 kg | 10 | 1500
RZM031FPD | DIODE W/ LED 110/230VDC FOR RSZ SOCKETS | 4.8 | 1 ΤΜΧ | 10 ΤΜΧ | 3-Βιομηχανία - Γενικής Χρήσης | Automation panel offer | 44 | Γενικής Χρήσης | IDSIG | 3389110261196 | 8536301000 | 0.004 kg | 10 | 500
RZM031RB | protection accessories, Harmony Electromechanical Relays, diode, green LED, for all sockets, 6...24V DC | 3.6 | 1 ΤΜΧ | 10 ΤΜΧ | 3-Βιομηχανία - Γενικής Χρήσης | Automation panel offer | 44 | Γενικής Χρήσης | IDSIG | 3389110261172 | 8536301000 | 0.004 kg | 10 | 1500
RZM040W | protection accessories, Harmony Electromechanical Relays, diode, for all sockets, 6...230V DC | 2.3 | 1 ΤΜΧ | 10 ΤΜΧ | 3-Βιομηχανία - Γενικής Χρήσης | Automation panel offer | 44 | Γενικής Χρήσης | IDSIG | 3389110260649 | 8541100000 | 0.003 kg | 10 | 1500
RZM041BN7 | RC CIRCUIT 24/60VAC FOR RSZ SOCKETS ONLY | 4 | 1 ΤΜΧ | 10 ΤΜΧ | 3-Βιομηχανία - Γενικής Χρήσης | Automation panel offer | 44 | Γενικής Χρήσης | IDSIG | 3389110263312 | 8536301000 | 0.01 kg | 10 | 1500
RZM041FU7 | protection accessories, Harmony Electromechanical Relays, RC circuit, for all sockets, 110...240V AC | 5.2 | 1 ΤΜΧ | 10 ΤΜΧ | 3-Βιομηχανία - Γενικής Χρήσης | Automation panel offer | 44 | Γενικής Χρήσης | IDSIG | 3389110263329 | 8536301000 | 0.01 kg | 10 | 500
S520291 | Mureva Styl μπλε LED για διακόπτες και πριζες 220VAC | 7.27 | 1 ΤΜΧ | 10 ΤΜΧ | 1-Κατοικία | Connected Living | 29 | Γενικής Χρήσης | HSCWD | 3606480319327 | 8539299290 | 0.001 kg | 5 | 190
S520292 | Mureva Styl μπλε LED για διακόπτες 220VAC PlugnPlay | 5.89 | 1 ΤΜΧ | 10 ΤΜΧ | 1-Κατοικία | Connected Living | 29 | Γενικής Χρήσης | HSCWD | 3606480319334 | 8539299290 | 0.0027 kg | 5 | 75
S520293 | Mureva Styl μπλε LED για διακόπτες 12-48VDC PlugnPlay | 12.08 | 1 ΤΜΧ | 10 ΤΜΧ | 1-Κατοικία | Connected Living | 29 | Γενικής Χρήσης | HSCWD | 3606480319341 | 8539299290 | 0.0027 kg | 5 | 25
SBP10KRMI4U | APC Service Bypass Panel- 230V; 100A; Mb | 2559,30 | 1 ΤΜΧ | 1 ΤΜΧ | 4-Μεγάλο Κτίριο | IT OTHERS | 52 | Παραμετροποιήσιμα | SPBPP | 0731304212638 | 8537109899 | 20.91 kg | 10 |  | 3.19
SBP1500RMI | APC Service Bypass Panel 230V 10A Bbm Ie | 530,67 | 1 ΤΜΧ | 1 ΤΜΧ | 4-Μεγάλο Κτίριο | IT OTHERS | 52 | Παραμετροποιήσιμα | SPBPP | 0731304263593 | 8536699099 | 2 kg | 56 |  | 0.31
SBP16KP | APC Service Bypass Panel- 200/208/240V; | 2520,45 | 1 ΤΜΧ | 1 ΤΜΧ | 4-Μεγάλο Κτίριο | IT OTHERS | 52 | Παραμετροποιήσιμα | SPBPP | 0731304212645 | 8537109199 | 21.36 kg | 8 |  | 3.26
SBP16KRMI4U | APC Service Bypass Panel- 230V; 100A | 2655,42 | 1 ΤΜΧ | 1 ΤΜΧ | 4-Μεγάλο Κτίριο | IT OTHERS | 52 | Παραμετροποιήσιμα | SPBPP | 0731304212652 | 8537109899 | 21.82 kg | 8 |  | 3.33
SBP16KRMP4U | APC Service Bypass Panel- 200/208/240V | 3157,46 | 1 ΤΜΧ | 1 ΤΜΧ | 4-Μεγάλο Κτίριο | IT OTHERS | 52 | Παραμετροποιήσιμα | SPBPP | 0731304212669 | 8537109199 | 23.18 kg |  |  | 3.54
SBP20KP | APC Service Bypass Panel 200/208/230/240 | 2926,38 | 1 ΤΜΧ | 1 ΤΜΧ | 4-Μεγάλο Κτίριο | IT OTHERS | 52 | Παραμετροποιήσιμα | SPBPP | 0731304266952 | 8536508000 | 19.32 kg |  |  | 2.95
SBP20KRMI4U | APC Service Bypass Panel 230V Mbb 125A H | 3437,63 | 1 ΤΜΧ | 1 ΤΜΧ | 4-Μεγάλο Κτίριο | IT OTHERS | 52 | Παραμετροποιήσιμα | SPBPP | 0731304266969 | 8537109899 | 18.78 kg |  |  | 2.86
SBP3000 | APC Service Bypass Panel- 100-240V | 1153,37 | 1 ΤΜΧ | 1 ΤΜΧ | 4-Μεγάλο Κτίριο | IT OTHERS | 52 | Παραμετροποιήσιμα | SPBPP | 0731304212713 | 8536508000 | 12 kg | 4 |  | 1.83
SBP3000RM2U | APC Service Bypass Panel- 100-120V 30A | 1469,33 | 1 ΤΜΧ | 1 ΤΜΧ | 4-Μεγάλο Κτίριο | IT OTHERS | 52 | Παραμετροποιήσιμα | SPBPP | 0731304212577 | 8537109899 | 13.64 kg |  |  | 2.08
SBP3000RMHW | APC Service Bypass Panel 230V 16A Bbm Ha | 579,75 | 1 ΤΜΧ | 1 ΤΜΧ | 4-Μεγάλο Κτίριο | IT OTHERS | 52 | Παραμετροποιήσιμα | SPBPP | 0731304283225 | 8536699099 | 2.27 kg | 64 |  | 0.35
SBP3000RMI | APC Service Bypass Panel 230V 16A Bbm Ie | 597,14 | 1 ΤΜΧ | 1 ΤΜΧ | 4-Μεγάλο Κτίριο | IT OTHERS | 52 | Παραμετροποιήσιμα | SPBPP | 0731304266747 | 8537109899 | 2.09 kg | 64 |  | 0.32
SBP5000RMI2U | APC Service Bypass Panel - 230V, 32A, Bb | 1438,65 | 1 ΤΜΧ | 1 ΤΜΧ | 4-Μεγάλο Κτίριο | IT OTHERS | 52 | Παραμετροποιήσιμα | SPBPP | 0731304212591 | 8537109899 | 11.36 kg | 12 |  | 1.73
SBP5000RMT2U | APC Service Bypass Panel - 200/208/240V | 1529,65 | 1 ΤΜΧ | 1 ΤΜΧ | 4-Μεγάλο Κτίριο | IT OTHERS | 52 | Παραμετροποιήσιμα | SPBPP | 0731304212584 | 8537109899 | 13.64 kg |  |  | 2.08
SBP6KRMI2U | APC Service Bypass Panel- 230V, 32A, Mbb | 1662,58 | 1 ΤΜΧ | 1 ΤΜΧ | 4-Μεγάλο Κτίριο | IT OTHERS | 52 | Παραμετροποιήσιμα | SPBPP | 0731304212614 | 8537109899 | 11.36 kg |  |  | 1.73
SC450RMI1U | UPS - Smart-UPS Sc | 568,51 | 1 ΤΜΧ | 1 ΤΜΧ | 4-Μεγάλο Κτίριο | IT OTHERS | 52 | Παραμετροποιήσιμα | SPBPP | 0731304222712 | 8504409590 | 10.18 kg | 32 |  | 1.16 | 0.45
SCL500RMI1UC | APC Smart-UPS, Line Interactive, 500VA, Lithium-ion, Rackmount 1U, 230V, 4x IEC C13 outlets, SmartConnect Port, Μικρό βάθος | 1282,21 | 1 ΤΜΧ | 1 ΤΜΧ | 4-Μεγάλο Κτίριο | IT OTHERS | 52 | Παραμετροποιήσιμα | SPBPP | 0731304402558 | 8504409590 | 4.06 kg |  |  | 0.25 | 17.052
SCL500RMI1UNC | APC Smart-UPS, Line Interactive, 500VA, Lithium-ion, Rackmount 1U, 230V, 4x IEC C13 outlets, Network Card, Short Depth | 1818 | 1 ΤΜΧ | 1 ΤΜΧ | 4-Μεγάλο Κτίριο | IT OTHERS | 52 | Παραμετροποιήσιμα | SPBPP | 0731304402565 | 8504409590 | 4.1 kg |  |  | 0.53 | 0.01
SD326DU25S2 | motion control stepper motor drive - SD326 - pulse/direction - <lt/>= 2.5 A | 862 | 1 ΤΜΧ | 1 ΤΜΧ | 7-Βιομηχανία - Προγραμματιζόμενα | Motion Control | 79 | Προγραμματιζόμενα | IDMST | 3389119224321 | 8504409590 | 1.1 kg |  |  | 0.19
SD326DU68S2 | motion control stepper motor drive - SD326 - pulse/direction - <lt/>= 6.8 A | 940 | 1 ΤΜΧ | 1 ΤΜΧ | 7-Βιομηχανία - Προγραμματιζόμενα | Motion Control | 79 | Προγραμματιζόμενα | IDMST | 3389119224345 | 8504409590 | 1.2 kg |  |  | 0.2
SD326RU68S2 | motion control stepper motor drive - SD326 - pulse/direction - <lt/>= 6.8 A | 1140 | 1 ΤΜΧ | 1 ΤΜΧ | 7-Βιομηχανία - Προγραμματιζόμενα | Motion Control | 79 | Προγραμματιζόμενα | IDMST | 3389119224352 | 8504409590 | 1.2 kg | 6 |  | 0.18
SD328BU25S2 | motion control stepper motor drive - SD328 - Profibus DP fieldbus - <lt/>= 2.5 A | 1610 | 1 ΤΜΧ | 1 ΤΜΧ | 7-Βιομηχανία - Προγραμματιζόμενα | Motion Control | 79 | Προγραμματιζόμενα | IDMST | 3389119224376 | 8504409590 | 1.1 kg | 6 |  | 0.19
SD328BU68S2 | motion control stepper motor drive - SD328 - Profibus DP fieldbus - <lt/>= 6.8 A | 1750 | 1 ΤΜΧ | 1 ΤΜΧ | 7-Βιομηχανία - Προγραμματιζόμενα | Motion Control | 79 | Προγραμματιζόμενα | IDMST | 3389119224390 | 8504409590 | 1.2 kg | 4 | 16 | 0.2
SDD111022 | Sedna Design πρίζα σούκο ασφαλείας (2Π+Γ) Λευκό | 6.87 | 1 ΤΜΧ | 10 ΤΜΧ | 1-Κατοικία | Connected Living | 29 | Γενικής Χρήσης | HSCWD | 3606481477934 | 8536699099 | 0.071 kg | 10 | 120 | 0.01
SDD111024 | Sedna Design πρίζα σούκο ασφαλείας (2Π+Γ) με καπάκι Λευκό | 9.73 | 1 ΤΜΧ | 10 ΤΜΧ | 1-Κατοικία | Connected Living | 29 | Γενικής Χρήσης | HSCWD | 3606481477958 | 8536699099 | 0.070 kg | 10 | 120 | 0.01
SDD111052 | Sedna Design πρίζα σούκο ασφαλείας (2Π+Γ) + 2xUSB 2,4A Λευκό | 91.47 | 1 ΤΜΧ | 1 ΤΜΧ | 1-Κατοικία | Connected Living | 29 | Γενικής Χρήσης | HSCWD | 3606481478009 | 8536699099 | 0.096 kg | 54 |  | 0.02
SDD111101 | Sedna Design απλός διακόπτης Λευκό | 5.38 | 1 ΤΜΧ | 10 ΤΜΧ | 1-Κατοικία | Connected Living | 29 | Γενικής Χρήσης | HSCWD | 3606481478023 | 8536508000 | 0.061 kg | 10 | 120 | 0.01
SDD111101L | Sedna Design απλός διακόπτης με λυχνία προσανατολισμού Λευκό | 13.74 | 1 ΤΜΧ | 1 ΤΜΧ | 1-Κατοικία | Connected Living | 29 | Γενικής Χρήσης | HSCWD | 3606481478030 | 8536508000 | 0.064 kg | 10 | 120 | 0.01
SDD111101N | Sedna Design απλός διακόπτης με ενδεικτική λυχνία Λευκό | 13.74 | 1 ΤΜΧ | 1 ΤΜΧ | 1-Κατοικία | Connected Living | 29 | Γενικής Χρήσης | HSCWD | 3606481478047 | 8536508000 | 0.064 kg | 10 | 120 | 0.01
SDD111104 | Sedna Design διακόπτης ρολών Λευκό | 17.73 | 1 ΤΜΧ | 10 ΤΜΧ | 1-Κατοικία | Connected Living | 29 | Γενικής Χρήσης | HSCWD | 3606481478078 | 8536508000 | 0.058 kg | 10 | 120 | 0.01
SDD111105 | Sedna Design διακόπτης κομμυτατέρ Λευκό | 8.02 | 1 ΤΜΧ | 10 ΤΜΧ | 1-Κατοικία | Connected Living | 29 | Γενικής Χρήσης | HSCWD | 3606481478085 | 8536508000 | 0.064 kg | 10 | 120 | 0.01
SDD111105L | Sedna Design διακόπτης κομμυτατέρ με λυχνία προσανατολισμού Λευκό | 19.45 | 1 ΤΜΧ | 1 ΤΜΧ | 1-Κατοικία | Connected Living | 29 | Γενικής Χρήσης | HSCWD | 3606481478092 | 8536508000 | 0.063 kg | 10 | 120 | 0.01
SDD111106 | Sedna Design διακόπτης Α/Ρ Λευκό | 7.22 | 1 ΤΜΧ | 10 ΤΜΧ | 1-Κατοικία | Connected Living | 29 | Γενικής Χρήσης | HSCWD | 3606481478108 | 8536508000 | 0.058 kg | 10 | 120 | 0.01
SDD111106L | Sedna Design διακόπτης Α/Ρ με λυχνία προσανατολισμού Λευκό | 16.02 | 1 ΤΜΧ | 1 ΤΜΧ | 1-Κατοικία | Connected Living | 29 | Γενικής Χρήσης | HSCWD | 3606481478115 | 8536508000 | 0.058 kg | 10 | 120 | 0.01
SDD111106N | Sedna Design διακόπτης Α/Ρ με ενδεικτική λυχνία Λευκό | 16.02 | 1 ΤΜΧ | 1 ΤΜΧ | 1-Κατοικία | Connected Living | 29 | Γενικής Χρήσης | HSCWD | 3606481478122 | 8536508000 | 0.058 kg | 10 | 120 | 0.01
SDD111107 | Sedna Design διακόπτης μεσαίος Α/Ρ Λευκό | 12.03 | 1 ΤΜΧ | 1 ΤΜΧ | 1-Κατοικία | Connected Living | 29 | Γενικής Χρήσης | HSCWD | 3606481478139 | 8536508000 | 0.063 kg | 10 | 120 | 0.01
SDD111107L | Sedna Design διακόπτης μεσαίος Α/Ρ με λυχνία προσανατολισμού Λευκό | 20.59 | 1 ΤΜΧ | 1 ΤΜΧ | 1-Κατοικία | Connected Living | 29 | Γενικής Χρήσης | HSCWD | 3606481478146 | 8536508000 | 0.068 kg | 10 | 120 | 0.01
SDD111108 | Sedna Design διπλός διακόπτης Α/Ρ Λευκό | 9.73 | 1 ΤΜΧ | 1 ΤΜΧ | 1-Κατοικία | Connected Living | 29 | Γενικής Χρήσης | HSCWD | 3606481478153 | 8536508000 | 0.061 kg | 10 | 120 | 0.01
SDD111111 | Sedna Design μπουτόν Λευκό | 6.87 | 1 ΤΜΧ | 10 ΤΜΧ | 1-Κατοικία | Connected Living | 29 | Γενικής Χρήσης | HSCWD | 3606481478160 | 8536508000 | 0.058 kg | 10 | 120 | 0.01
SDD111111L | Sedna Design μπουτόν με λυχνία προσανατολισμού Λευκό | 16.02 | 1 ΤΜΧ | 1 ΤΜΧ | 1-Κατοικία | Connected Living | 29 | Γενικής Χρήσης | HSCWD | 3606481478177 | 8536508000 | 0.061 kg | 10 | 120 | 0.01
SDD111114 | Sedna Design μπουτόν ρολών Λευκό | 17.73 | 1 ΤΜΧ | 10 ΤΜΧ | 1-Κατοικία | Connected Living | 29 | Γενικής Χρήσης | HSCWD | 3606481478184 | 8536508000 | 0.060 kg | 10 | 120 | 0.01
SDD111116 | Sedna Design μπουτόν Α/Ρ Λευκό | 9.15 | 1 ΤΜΧ | 1 ΤΜΧ | 1-Κατοικία | Connected Living | 29 | Γενικής Χρήσης | HSCWD | 3606481478191 | 8536508000 | 0.065 kg | 10 | 120 | 0.01
SDD111116L | Sedna Design μπουτόν Α/Ρ με λυχνία προσανατολισμού Λευκό | 17.15 | 1 ΤΜΧ | 1 ΤΜΧ | 1-Κατοικία | Connected Living | 29 | Γενικής Χρήσης | HSCWD | 3606481478207 | 8536508000 | 0.058 kg | 10 | 120 | 0.01
SDD111118 | Sedna Design & Elements, διπλό μπουτόν 10A, Λευκό | 9.15 | 1 ΤΜΧ | 10 ΤΜΧ | 1-Κατοικία | Connected Living | 29 | Γενικής Χρήσης | HSCWD | 3606481478214 | 8536508000 | 0.058 kg | 10 | 120 | 0.01
SDD111121 | Sedna Design καρτοδιακόπτης Λευκό | 22.89 | 1 ΤΜΧ | 1 ΤΜΧ | 1-Κατοικία | Connected Living | 29 | Γενικής Χρήσης | HSCWD | 3606481478221 | 8536508000 | 0.064 kg | 10 | 120 | 0.01
SDD111121E | Sedna Design & Elements, ηλεκτρονικός καρτοδιακόπτης, Λευκό | 97.19 | 1 ΤΜΧ | 1 ΤΜΧ | 1-Κατοικία | Connected Living | 29 | Γενικής Χρήσης | HSCWD | 3606481465863 | 8536508000 | 0.064 kg | 36 | 576 | 0.02
SDD111122 | Sedna Design μπουτόν με κορδόνι Λευκό | 21.73 | 1 ΤΜΧ | 1 ΤΜΧ | 1-Κατοικία | Connected Living | 29 | Γενικής Χρήσης | HSCWD | 3606481478238 | 8536508000 | 0.063 kg | 10 | 120 | 0.01
SDD111131L | Sedna Design μπουτόν με λυχνία προσανατολισμού και σύμβολο κουδουνιού Λευκό | 16.6 | 1 ΤΜΧ | 1 ΤΜΧ | 1-Κατοικία | Connected Living | 29 | Γενικής Χρήσης | HSCWD | 3606481478252 | 8536508000 | 0.061 kg | 10 | 120 | 0.01
SDD111132L | Sedna Design & Elements, μπουτόν 10A Μπλε λυχνία LED σύμβολο λαμπτήρα, Λευκό | 16.6 | 1 ΤΜΧ | 10 ΤΜΧ | 1-Κατοικία | Connected Living | 29 | Γενικής Χρήσης | HSCWD | 3606481478276 | 8536508000 | 0.061 kg | 10 | 120 | 0.01
SDD111143L | Sedna Design μπουτόν 12V με λυχνία προσανατολισμού και ετικέτα Λευκό | 18.29 | 1 ΤΜΧ | 10 ΤΜΧ | 1-Κατοικία | Connected Living | 29 | Γενικής Χρήσης | HSCWD | 3606481478306 | 8536508000 | 0.061 kg | 10 | 120 | 0.01
SDD111405 | Sedna Design πρίζα φόρτισης USB τύπου A+C, 21W Λευκό | 65.17 | 1 ΤΜΧ | 1 ΤΜΧ | 1-Κατοικία | Connected Living | 29 | Γενικής Χρήσης | HSCWD | 3606487104995 | 8504408390 | 0.13 kg | 36 |  | 0.02
SDD111411 | Sedna Design πρίζα ηχείων διπλή Λευκό | 24.04 | 1 ΤΜΧ | 1 ΤΜΧ | 1-Κατοικία | Connected Living | 29 | Γενικής Χρήσης | HSCWD | 3606481478382 | 8536699099 | 0.058 kg | 24 | 384 | 0.02
SDD111421 | Sedna Design & Elements, αντάπτορας κεντρικής πλάκας για (RJ45, HDMI, VGA ), Λευκό | 11.45 | 1 ΤΜΧ | 1 ΤΜΧ | 1-Κατοικία | Connected Living | 29 | Γενικής Χρήσης | HSCWD | 3606481478399 | 3926909790 | 0.038 kg | 10 | 120 | 0.01
SDD111441C | Sedna Design & Elements, κάλυμμα KRONE cat5e 6 UTP, Λευκό | 11.45 | 1 ΤΜΧ | 1 ΤΜΧ | 1-Κατοικία | Connected Living | 29 | Γενικής Χρήσης | HSCWD | 3606481478436 | 3925901000 | 0.033 kg | 20 | 240 | 0.01
SDD111444C | Sedna Design & Elements, διπλό κάλυμμα AMP MOL KEL cat5e 6 UTP, Λευκό | 11.44 | 1 ΤΜΧ | 1 ΤΜΧ | 1-Κατοικία | Connected Living | 29 | Γενικής Χρήσης | HSCWD | 3606481478467 | 3925901000 | 0.033 kg | 20 | 240
SDD111458 | Sedna Design RJ45-RJ11 πρίζα CAT5E UTP Λευκό | 18.29 | 1 ΤΜΧ | 10 ΤΜΧ | 1-Κατοικία | Connected Living | 29 | Γενικής Χρήσης | HSSPE | 3606481465955 | 8536699099 |  | 10 | 120 | 0.01
SDD111461 | Sedna Design RJ45 πρίζα CAT6 UTP Λευκό | 16.02 | 1 ΤΜΧ | 10 ΤΜΧ | 1-Κατοικία | Connected Living | 29 | Γενικής Χρήσης | HSSPE | 3606481465962 | 8536699099 |  | 10 | 120 | 0.01
SDD111461S | Sedna Design RJ45 πρίζα CAT6 STP Λευκό | 21.73 | 1 ΤΜΧ | 10 ΤΜΧ | 1-Κατοικία | Connected Living | 29 | Γενικής Χρήσης | HSSPE | 3606481465979 | 8536699099 |  | 10 | 60 | 0.01
SDD111462 | Sedna Design 2xRJ45 πρίζα CAT6 UTP Λευκό | 22.89 | 1 ΤΜΧ | 10 ΤΜΧ | 1-Κατοικία | Connected Living | 29 | Γενικής Χρήσης | HSSPE | 3606481465986 | 8536699099 |  | 10 | 120 | 0.01
SDD111466 | Sedna Design RJ45 πρίζα CAT6A UTP Λευκό | 19.45 | 1 ΤΜΧ | 10 ΤΜΧ | 1-Κατοικία | Connected Living | 29 | Γενικής Χρήσης | HSSPE | 3606481466006 | 8536699099 |  | 10 | 120 | 0.01
SDD111466S | Sedna Design RJ45 πρίζα CAT6A STP Λευκό | 22.89 | 1 ΤΜΧ | 10 ΤΜΧ | 1-Κατοικία | Connected Living | 29 | Γενικής Χρήσης | HSSPE | 3606481466013 | 8536699099 |  | 10 | 60 | 0.01
SDD111467 | Sedna Design 2xRJ45 πρίζα CAT6A UTP Λευκό | 29.73 | 1 ΤΜΧ | 10 ΤΜΧ | 1-Κατοικία | Connected Living | 29 | Γενικής Χρήσης | HSSPE | 3606481466020 | 8536699099 |  | 10 | 120 | 0.01
SDD111467S | Sedna Design 2xRJ45 πρίζα CAT6A STP Λευκό | 34.31 | 1 ΤΜΧ | 10 ΤΜΧ | 1-Κατοικία | Connected Living | 29 | Γενικής Χρήσης | HSSPE | 3606481466037 | 8536699099 |  | 10 | 60 | 0.02
SDD111468 | Sedna Design RJ45-RJ11 πρίζα CAT6 UTP Λευκό | 24.04 | 1 ΤΜΧ | 10 ΤΜΧ | 1-Κατοικία | Connected Living | 29 | Γενικής Χρήσης | HSSPE | 3606481466044 | 8536699099 |  | 10 | 60 | 0.01
SDD111469T | Sedna Design RJ45 CAT6 UTP - TV Λευκό | 28.6 | 1 ΤΜΧ | 1 ΤΜΧ | 1-Κατοικία | Connected Living | 29 | Γενικής Χρήσης | HSSPE | 3606481466051 | 8536699099 |  | 10 | 60 | 0.01
SDD111471 | Sedna Design TV πρίζα τερματική 4DB Λευκό | 13.74 | 1 ΤΜΧ | 10 ΤΜΧ | 1-Κατοικία | Connected Living | 29 | Γενικής Χρήσης | HSSPE | 3606481466068 | 8536691000 | 0.07722 kg | 10 | 120 | 0.01
SDD111471R | Sedna Design TV R πρίζα τερματική 4DB Λευκό | 20.59 | 1 ΤΜΧ | 10 ΤΜΧ | 1-Κατοικία | Connected Living | 29 | Γενικής Χρήσης | HSSPE | 3606481466075 | 8536691000 | 0.10159 kg | 10 | 120 | 0.02
SDD111471S | Sedna Design TV SAT πρίζα τερματική 4DB Λευκό | 21.73 | 1 ΤΜΧ | 10 ΤΜΧ | 1-Κατοικία | Connected Living | 29 | Γενικής Χρήσης | HSSPE | 3606481466082 | 8536691000 | 0.10236 kg | 10 | 120 | 0.02
SDD111474 | Sedna Design TV πρίζα διέλευσης 7DB Λευκό | 13.74 | 1 ΤΜΧ | 10 ΤΜΧ | 1-Κατοικία | Connected Living | 29 | Γενικής Χρήσης | HSSPE | 3606481466099 | 8536691000 | 0.07748 kg | 10 | 120 | 0.01
SDD111474R | Sedna Design TV R πρίζα διέλευσης 7DB Λευκό | 20.59 | 1 ΤΜΧ | 10 ΤΜΧ | 1-Κατοικία | Connected Living | 29 | Γενικής Χρήσης | HSSPE | 3606481466105 | 8536691000 | 0.10253 kg | 10 | 120 | 0.02
SDD111474S | Sedna Design TV SAT πρίζα διέλευσης 7DB Λευκό | 21.73 | 1 ΤΜΧ | 10 ΤΜΧ | 1-Κατοικία | Connected Living | 29 | Γενικής Χρήσης | HSSPE | 3606481466112 | 8536691000 | 0.10378 kg | 10 | 20 | 0.02
SDD111478 | Sedna Design TV πρίζα διέλευσης 10DB Λευκό | 16.02 | 1 ΤΜΧ | 10 ΤΜΧ | 1-Κατοικία | Connected Living | 29 | Γενικής Χρήσης | HSSPE | 3606481466129 | 8536691000 | 0.07763 kg | 10 | 60 | 0.01
SDD111478R | Sedna Design TV R πρίζα διέλευσης 10DB Λευκό | 21.73 | 1 ΤΜΧ | 10 ΤΜΧ | 1-Κατοικία | Connected Living | 29 | Γενικής Χρήσης | HSSPE | 3606481466136 | 8536691000 | 0.10177 kg | 10 | 20 | 0.02
SDD111478S | Sedna Design TV SAT πρίζα διέλευσης 10DB Λευκό | 22.89 | 1 ΤΜΧ | 10 ΤΜΧ | 1-Κατοικία | Connected Living | 29 | Γενικής Χρήσης | HSSPE | 3606481466143 | 8536691000 | 0.10294 kg | 10 | 60 | 0.02
SDD111481 | Sedna Design TV-R-SAT πρίζα τερματική 4DB Λευκό | 25.17 | 1 ΤΜΧ | 10 ΤΜΧ | 1-Κατοικία | Connected Living | 29 | Γενικής Χρήσης | HSSPE | 3606481466150 | 8536691000 | 0.1079 kg | 10 | 120 | 0.02
SDD111481S | Sedna Design TV-SAT-SAT πρίζα τερματική 4DB Λευκό | 26.32 | 1 ΤΜΧ | 10 ΤΜΧ | 1-Κατοικία | Connected Living | 29 | Γενικής Χρήσης | HSSPE | 3606481466167 | 8536691000 | 0.11339 kg | 10 | 60 | 0.02
SDD111484 | Sedna Design TV-R-SAT πρίζα διέλευσης 7DB Λευκό | 25.17 | 1 ΤΜΧ | 10 ΤΜΧ | 1-Κατοικία | Connected Living | 29 | Γενικής Χρήσης | HSSPE | 3606481466174 | 8536691000 | 0.10835 kg | 10 | 20 | 0.02
SDD111488 | Sedna Design TV-R-SAT πρίζα διέλευσης 10DB Λευκό | 27.45 | 1 ΤΜΧ | 10 ΤΜΧ | 1-Κατοικία | Connected Living | 29 | Γενικής Χρήσης | HSSPE | 3606481466181 | 8536691000 | 0.10893 kg | 10 | 20 | 0.02
SDD111491 | Sedna Design πρίζα τηλεφώνου RJ11 Λευκό | 12.03 | 1 ΤΜΧ | 10 ΤΜΧ | 1-Κατοικία | Connected Living | 29 | Γενικής Χρήσης | HSSPE | 3606481466198 | 8536699099 |  | 10 | 120 | 0.01
SDD111492 | Sedna Design πρίζα τηλεφώνου 2xRJ11 Λευκό | 16.02 | 1 ΤΜΧ | 10 ΤΜΧ | 1-Κατοικία | Connected Living | 29 | Γενικής Χρήσης | HSSPE | 3606481466204 | 8536699099 |  | 10 | 60 | 0.01
SDD111501 | Sedna, περιστροφικό dimmer, 3-370W, LED, Λευκό | 59.46 | 1 ΤΜΧ | 1 ΤΜΧ | 1-Κατοικία | Connected Living | 29 | Γενικής Χρήσης | HSCWD | 3606481466211 | 8536508000 | 0.111 kg | 48 | 384 | 0.02
SDD111502 | Sedna, περιστροφικό dimmer, RC/RL 5-200W, LED, Λευκό | 102.91 | 1 ΤΜΧ | 1 ΤΜΧ | 1-Κατοικία | Connected Living | 29 | Γενικής Χρήσης | HSCWD | 3606481466228 | 8536500300 | 0.093 kg | 24 | 768 | 0.01
SDD111504 | Sedna, ανιχνευτής κίνησης 160°, 10A, Λευκό | 91.46 | 1 ΤΜΧ | 1 ΤΜΧ | 1-Κατοικία | Connected Living | 29 | Γενικής Χρήσης | HSCWD | 3606481466242 | 8536508000 | 0.092 kg | 36 | 576 | 0.01
SDD111506 | Θερμοστάτης, Sedna Design & Elements, 16A, Λευκό | 112.03 | 1 ΤΜΧ | 1 ΤΜΧ | 1-Κατοικία | Connected Living | 29 | Γενικής Χρήσης | HSCWD | 3606481466259 | 9032102090 | 0.08795 kg | 36 | 576 | 0.02
SDD111507 | Θερμοστάτης για ενδοδαπέδια θέρμανση, Sedna Design & Elements, 16A, Λευκό | 112.04 | 1 ΤΜΧ | 1 ΤΜΧ | 1-Κατοικία | Connected Living | 29 | Γενικής Χρήσης | HSCWD | 3606481466266 | 9032102090 | 0.21704 kg | 12 | 384 | 0.02
SDD111508 | Sedna Design & Elements, Χρονοδιακόπτης αντίστροφης μέτρησης, 10A, Λευκό | 137.19 | 1 ΤΜΧ | 1 ΤΜΧ | 1-Κατοικία | Connected Living | 29 | Γενικής Χρήσης | HSCWD | 3606481466273 | 8536508000 |  | 36 | 576 | 0.01
SDD111901 | Sedna Design & Elements, επίτοιχο κουτί 1 θέσης, Λευκό | 10.31 | 1 ΤΜΧ | 8 ΤΜΧ | 1-Κατοικία | Connected Living | 29 | Γενικής Χρήσης | HSCWD | 3606481478474 | 3926909790 | 0.055 kg | 12 | 144 | 0.02
SDD111902 | Sedna Design & Elements, επίτοιχο κουτί επέκταση, Λευκό | 7.86 | 1 ΤΜΧ | 8 ΤΜΧ | 1-Κατοικία | Connected Living | 29 | Γενικής Χρήσης | HSCWD | 3606481478481 | 3925908000 | 0.040 kg | 12 | 144 | 0.01
SDD111903 | Sedna Design & Elements, έξοδος καλωδίου, Λευκό | 17.15 | 1 ΤΜΧ | 1 ΤΜΧ | 1-Κατοικία | Connected Living | 29 | Γενικής Χρήσης | HSCWD | 3606481478498 | 3925901000 | 0.067 kg | 24 |  | 0.01
SDD111904 | Sedna Design & Elements, τυφλό κάλυμμα, Λευκό | 9.15 | 1 ΤΜΧ | 1 ΤΜΧ | 1-Κατοικία | Connected Living | 29 | Γενικής Χρήσης | HSCWD | 3606481478504 | 3925901000 | 0.038 kg | 24 | 1152 | 0.01
SDD111905 | Sedna Design & Elements, 45x45 αντάπτορας για New Unica, Λευκό | 10.31 | 1 ΤΜΧ | 10 ΤΜΧ | 1-Κατοικία | Connected Living | 29 | Γενικής Χρήσης | HSCWD | 3606481478511 | 3926909790 | 0.038 kg | 24 | 768 | 0.02
SDD112022 | Sedna Design πρίζα σούκο ασφαλείας (2Π+Γ) Μπεζ | 6.87 | 1 ΤΜΧ | 10 ΤΜΧ | 1-Κατοικία | Connected Living | 29 | Γενικής Χρήσης | HSCWD | 3606481478566 | 8536699099 | 0.071 kg | 10 | 120 | 0.01
SDD112024 | Sedna Design πρίζα σούκο ασφαλείας (2Π+Γ) με καπάκι Μπεζ | 9.73 | 1 ΤΜΧ | 10 ΤΜΧ | 1-Κατοικία | Connected Living | 29 | Γενικής Χρήσης | HSCWD | 3606481478580 | 8536699099 | 0.070 kg | 10 | 120 | 0.01
SDD112052 | Sedna Design πρίζα σούκο ασφαλείας (2Π+Γ) + 2xUSB 2,4A Μπεζ | 91.47 | 1 ΤΜΧ | 1 ΤΜΧ | 1-Κατοικία | Connected Living | 29 | Γενικής Χρήσης | HSCWD | 3606481478634 | 8536699099 | 0.096 kg | 54 | 864 | 0.02
SDD112101 | Sedna Design απλός διακόπτης Μπεζ | 5.38 | 1 ΤΜΧ | 10 ΤΜΧ | 1-Κατοικία | Connected Living | 29 | Γενικής Χρήσης | HSCWD | 3606481478641 | 8536508000 | 0.061 kg | 10 | 120 | 0.01
SDD112101L | Sedna Design απλός διακόπτης με λυχνία προσανατολισμού Μπεζ | 13.74 | 1 ΤΜΧ | 1 ΤΜΧ | 1-Κατοικία | Connected Living | 29 | Γενικής Χρήσης | HSCWD | 3606481478658 | 8536508000 | 0.064 kg | 10 | 120 | 0.01
SDD112101N | Sedna Design απλός διακόπτης με ενδεικτική λυχνία Μπεζ | 13.74 | 1 ΤΜΧ | 1 ΤΜΧ | 1-Κατοικία | Connected Living | 29 | Γενικής Χρήσης | HSCWD | 3606481478665 | 8536508000 | 0.064 kg | 10 | 120 | 0.01
SDD112104 | Sedna Design διακόπτης ρολών Μπεζ | 17.73 | 1 ΤΜΧ | 10 ΤΜΧ | 1-Κατοικία | Connected Living | 29 | Γενικής Χρήσης | HSCWD | 3606481478696 | 8536508000 | 0.058 kg | 10 | 120 | 0.01
SDD112105 | Sedna Design διακόπτης κομμυτατέρ Μπεζ | 8.02 | 1 ΤΜΧ | 10 ΤΜΧ | 1-Κατοικία | Connected Living | 29 | Γενικής Χρήσης | HSCWD | 3606481478702 | 8536508000 | 0.064 kg | 10 | 120 | 0.01
SDD112105L | Sedna Design διακόπτης κομμυτατέρ με λυχνία προσανατολισμού Μπεζ | 19.45 | 1 ΤΜΧ | 1 ΤΜΧ | 1-Κατοικία | Connected Living | 29 | Γενικής Χρήσης | HSCWD | 3606481478719 | 8536508000 | 0.063 kg | 10 | 120 | 0.01
SDD112106 | Sedna Design διακόπτης Α/Ρ Μπεζ | 7.22 | 1 ΤΜΧ | 10 ΤΜΧ | 1-Κατοικία | Connected Living | 29 | Γενικής Χρήσης | HSCWD | 3606481478726 | 8536508000 | 0.058 kg | 10 | 120 | 0.01
SDD112106L | Sedna Design διακόπτης Α/Ρ με λυχνία προσανατολισμού Μπεζ | 16.02 | 1 ΤΜΧ | 1 ΤΜΧ | 1-Κατοικία | Connected Living | 29 | Γενικής Χρήσης | HSCWD | 3606481478733 | 8536508000 | 0.058 kg | 10 | 120 | 0.01
SDD112107 | Sedna Design διακόπτης μεσαίος Α/Ρ Μπεζ | 12.03 | 1 ΤΜΧ | 1 ΤΜΧ | 1-Κατοικία | Connected Living | 29 | Γενικής Χρήσης | HSCWD | 3606481478740 | 8536508000 | 0.063 kg | 10 | 120 | 0.01
SDD112108 | Sedna Design διπλός διακόπτης Α/Ρ Μπεζ | 9.73 | 1 ΤΜΧ | 1 ΤΜΧ | 1-Κατοικία | Connected Living | 29 | Γενικής Χρήσης | HSCWD | 3606481478764 | 8536508000 | 0.061 kg | 10 | 120 | 0.01
SDD112111 | Sedna Design μπουτόν Μπεζ | 6.87 | 1 ΤΜΧ | 10 ΤΜΧ | 1-Κατοικία | Connected Living | 29 | Γενικής Χρήσης | HSCWD | 3606481478771 | 8536508000 | 0.058 kg | 10 | 120 | 0.01
SDD112111L | Sedna Design & Elements, μπουτόν με λυχνία LED προσανατολισμού Μπεζ | 16.02 | 1 ΤΜΧ | 10 ΤΜΧ | 1-Κατοικία | Connected Living | 29 | Γενικής Χρήσης | HSCWD | 3606481478788 | 8536508000 | 0.061 kg | 10 | 120 | 0.01
SDD112114 | Sedna Design μπουτόν ρολών Μπεζ | 17.73 | 1 ΤΜΧ | 10 ΤΜΧ | 1-Κατοικία | Connected Living | 29 | Γενικής Χρήσης | HSCWD | 3606481478795 | 8536508000 | 0.060 kg | 10 | 120 | 0.01
SDD112118 | Sedna Design & Elements, διπλό μπουτόν 10A, Μπεζ | 9.15 | 1 ΤΜΧ | 10 ΤΜΧ | 1-Κατοικία | Connected Living | 29 | Γενικής Χρήσης | HSCWD | 3606481478825 | 8536508000 | 0.058 kg | 10 | 120 | 0.01
SDD112121 | Sedna Design καρτοδιακόπτης Μπεζ | 22.89 | 1 ΤΜΧ | 1 ΤΜΧ | 1-Κατοικία | Connected Living | 29 | Γενικής Χρήσης | HSCWD | 3606481478832 | 8536508000 | 0.064 kg | 10 | 120 | 0.01
SDD112121E | Sedna Design & Elements, καρτοδιακόπτης 8A, Μπεζ | 97.19 | 1 ΤΜΧ | 1 ΤΜΧ | 1-Κατοικία | Connected Living | 29 | Γενικής Χρήσης | HSCWD | 3606481466280 | 8536508000 | 0.064 kg | 12 | 384 | 0.01
SDD112122 | Sedna Design μπουτόν με κορδόνι Μπεζ | 21.73 | 1 ΤΜΧ | 1 ΤΜΧ | 1-Κατοικία | Connected Living | 29 | Γενικής Χρήσης | HSCWD | 3606481478849 | 8536508000 | 0.063 kg | 10 | 120 | 0.01
SDD112131L | Sedna Design & Elements, μπουτόν 10A με λυχνία προσανατολισμού LED με σύμβολο κουδουνιού, μπεζ | 16.6 | 1 ΤΜΧ | 10 ΤΜΧ | 1-Κατοικία | Connected Living | 29 | Γενικής Χρήσης | HSCWD | 3606481478863 | 8536508000 | 0.061 kg | 10 | 120 | 0.01
SDD112132L | Sedna Design & Elements, μπουτόν 10A με λυχνία προσανατολισμού LED με σύμβολο λαμπτήρα, μπεζ | 16.6 | 1 ΤΜΧ | 10 ΤΜΧ | 1-Κατοικία | Connected Living | 29 | Γενικής Χρήσης | HSCWD | 3606481478887 | 8536508000 | 0.061 kg | 10 | 120 | 0.01
SDD112143L | Sedna Design μπουτόν 12V με λυχνία προσανατολισμού και ετικέτα Μπεζ | 18.29 | 1 ΤΜΧ | 1 ΤΜΧ | 1-Κατοικία | Connected Living | 29 | Γενικής Χρήσης | HSCWD | 3606481478917 | 8536508000 | 0.061 kg | 10 | 120 | 0.01
SDD112405 | Sedna πρίζα φόρτισης USB τύπου A+C, 21W Μπεζ | 65.17 | 1 ΤΜΧ | 1 ΤΜΧ | 1-Κατοικία | Connected Living | 29 | Γενικής Χρήσης | HSCWD | 3606487105008 | 8504408390 | 0.13 kg | 36 |  | 0.02
SDD112411 | Sedna Design πρίζα ηχείων διπλή Μπεζ | 24.04 | 1 ΤΜΧ | 1 ΤΜΧ | 1-Κατοικία | Connected Living | 29 | Γενικής Χρήσης | HSCWD | 3606481478986 | 8536699099 | 0.058 kg | 24 | 384 | 0.01
SDD112421 | Sedna Design & Elements, αντάπτορας κεντρικής πλάκας για (RJ45, HDMI, VGA ), μπεζ | 11.45 | 1 ΤΜΧ | 1 ΤΜΧ | 1-Κατοικία | Connected Living | 29 | Γενικής Χρήσης | HSCWD | 3606481478993 | 3925908000 | 0.038 kg | 10 | 120 | 0.01
SDD112442C | Sedna Design & Elements, κάλυμμα RDM cat5e 6 UTP, μπεζ | 11.45 | 1 ΤΜΧ | 1 ΤΜΧ | 1-Κατοικία | Connected Living | 29 | Γενικής Χρήσης | HSCWD | 3606481479044 | 3925901000 | 0.033 kg | 20 | 240 | 0.01
SDD112458 | Sedna Design RJ45-RJ11 πρίζα CAT5E UTP Μπεζ | 18.29 | 1 ΤΜΧ | 10 ΤΜΧ | 1-Κατοικία | Connected Living | 29 | Γενικής Χρήσης | HSSPE | 3606481466372 | 8536699099 |  | 10 | 20 | 0.01
SDD112461 | Sedna Design RJ45 πρίζα CAT6 UTP Μπεζ | 16.02 | 1 ΤΜΧ | 10 ΤΜΧ | 1-Κατοικία | Connected Living | 29 | Γενικής Χρήσης | HSSPE | 3606481466389 | 8536699099 |  | 10 | 20 | 0.01
SDD112461S | Sedna Design RJ45 πρίζα CAT6 STP Μπεζ | 21.73 | 1 ΤΜΧ | 10 ΤΜΧ | 1-Κατοικία | Connected Living | 29 | Γενικής Χρήσης | HSSPE | 3606481466396 | 8536699099 |  | 10 | 20 | 0.01
SDD112462 | Sedna Design 2xRJ45 πρίζα CAT6 UTP Μπεζ | 22.89 | 1 ΤΜΧ | 10 ΤΜΧ | 1-Κατοικία | Connected Living | 29 | Γενικής Χρήσης | HSSPE | 3606481466402 | 8536699099 |  | 10 | 20 | 0.01
SDD112466 | Sedna Design RJ45 πρίζα CAT6A UTP Μπεζ | 19.45 | 1 ΤΜΧ | 10 ΤΜΧ | 1-Κατοικία | Connected Living | 29 | Γενικής Χρήσης | HSSPE | 3606481466426 | 8536699099 |  | 10 | 20 | 0.01
SDD112466S | Sedna Design RJ45 πρίζα CAT6A STP Μπεζ | 22.89 | 1 ΤΜΧ | 10 ΤΜΧ | 1-Κατοικία | Connected Living | 29 | Γενικής Χρήσης | HSSPE | 3606481466433 | 8536699099 |  | 10 | 20 | 0.01
SDD112467 | Sedna Design 2xRJ45 πρίζα CAT6A UTP Μπεζ | 29.73 | 1 ΤΜΧ | 10 ΤΜΧ | 1-Κατοικία | Connected Living | 29 | Γενικής Χρήσης | HSSPE | 3606481466440 | 8536699099 |  | 10 | 20 | 0.01
SDD112467S | Sedna Design 2xRJ45 πρίζα CAT6A STP Μπεζ | 34.31 | 1 ΤΜΧ | 10 ΤΜΧ | 1-Κατοικία | Connected Living | 29 | Γενικής Χρήσης | HSSPE | 3606481466457 | 8536699099 |  | 10 | 20 | 0.02
SDD112468 | Sedna Design RJ45-RJ11 πρίζα CAT6 UTP Μπεζ | 24.04 | 1 ΤΜΧ | 10 ΤΜΧ | 1-Κατοικία | Connected Living | 29 | Γενικής Χρήσης | HSSPE | 3606481466464 | 8536699099 |  | 10 | 20 | 0.01
SDD112469T | Sedna Design RJ45 CAT6 UTP - TV Μπεζ | 28.6 | 1 ΤΜΧ | 10 ΤΜΧ | 1-Κατοικία | Connected Living | 29 | Γενικής Χρήσης | HSSPE | 3606481466471 | 8536699099 |  | 10 | 20 | 0.01
SDD112471 | Sedna Design TV πρίζα τερματική 4DB Μπεζ | 13.74 | 1 ΤΜΧ | 10 ΤΜΧ | 1-Κατοικία | Connected Living | 29 | Γενικής Χρήσης | HSSPE | 3606481466488 | 8536691000 | 0.07722 kg | 10 | 60 | 0.01
SDD112471R | Sedna Design TV R πρίζα τερματική 4DB Μπεζ | 20.59 | 1 ΤΜΧ | 10 ΤΜΧ | 1-Κατοικία | Connected Living | 29 | Γενικής Χρήσης | HSSPE | 3606481466495 | 8536691000 | 0.10159 kg | 10 | 20 | 0.02
SDD112471S | Sedna Design TV SAT πρίζα τερματική 4DB Μπεζ | 21.73 | 1 ΤΜΧ | 10 ΤΜΧ | 1-Κατοικία | Connected Living | 29 | Γενικής Χρήσης | HSSPE | 3606481466501 | 8536691000 | 0.10236 kg | 10 | 20 | 0.02
SDD112474 | Sedna Design TV πρίζα διέλευσης 7DB Μπεζ | 13.74 | 1 ΤΜΧ | 10 ΤΜΧ | 1-Κατοικία | Connected Living | 29 | Γενικής Χρήσης | HSSPE | 3606481466518 | 8536691000 | 0.07748 kg | 10 | 20 | 0.01
SDD112474R | Sedna Design TV R πρίζα διέλευσης 7DB Μπεζ | 20.59 | 1 ΤΜΧ | 10 ΤΜΧ | 1-Κατοικία | Connected Living | 29 | Γενικής Χρήσης | HSSPE | 3606481466525 | 8536691000 | 0.10253 kg | 10 | 20 | 0.02
SDD112474S | Sedna Design TV SAT πρίζα διέλευσης 7DB Μπεζ | 21.73 | 1 ΤΜΧ | 10 ΤΜΧ | 1-Κατοικία | Connected Living | 29 | Γενικής Χρήσης | HSSPE | 3606481466532 | 8536691000 | 0.10378 kg | 10 | 20 | 0.02
SDD112478 | Sedna Design TV πρίζα διέλευσης 10DB Μπεζ | 16.02 | 1 ΤΜΧ | 10 ΤΜΧ | 1-Κατοικία | Connected Living | 29 | Γενικής Χρήσης | HSSPE | 3606481466549 | 8536691000 | 0.07763 kg | 10 | 20 | 0.01
SDD112478R | Sedna Design TV R πρίζα διέλευσης 10DB Μπεζ | 21.73 | 1 ΤΜΧ | 10 ΤΜΧ | 1-Κατοικία | Connected Living | 29 | Γενικής Χρήσης | HSSPE | 3606481466556 | 8536691000 | 0.10177 kg | 10 | 20 | 0.02
SDD112478S | Sedna Design TV SAT πρίζα διέλευσης 10DB Μπεζ | 22.89 | 1 ΤΜΧ | 10 ΤΜΧ | 1-Κατοικία | Connected Living | 29 | Γενικής Χρήσης | HSSPE | 3606481466563 | 8536691000 | 0.10294 kg | 10 | 20 | 0.02
SDD112481 | Sedna Design TV-R-SAT τερματική 4DB Μπεζ | 25.17 | 1 ΤΜΧ | 10 ΤΜΧ | 1-Κατοικία | Connected Living | 29 | Γενικής Χρήσης | HSSPE | 3606481466570 | 8536691000 | 0.1079 kg | 10 | 60 | 0.02
SDD112481S | Sedna Design TV-SAT-SAT τερματική 4DB Μπεζ | 26.32 | 1 ΤΜΧ | 10 ΤΜΧ | 1-Κατοικία | Connected Living | 29 | Γενικής Χρήσης | HSSPE | 3606481466587 | 8536691000 | 0.11339 kg | 10 | 20 | 0.02
SDD112484 | Sedna Design TV-R-SAT διέλευσης 7DB Μπεζ | 25.17 | 1 ΤΜΧ | 10 ΤΜΧ | 1-Κατοικία | Connected Living | 29 | Γενικής Χρήσης | HSSPE | 3606481466594 | 8536691000 | 0.10835 kg | 10 | 20 | 0.02
SDD112488 | Sedna Design TV-R-SAT διέλευσης 10DB Μπεζ | 27.45 | 1 ΤΜΧ | 10 ΤΜΧ | 1-Κατοικία | Connected Living | 29 | Γενικής Χρήσης | HSSPE | 3606481466600 | 8536691000 | 0.10893 kg | 10 | 20 | 0.02
SDD112491 | Sedna Design πρίζα τηλεφώνου πρίζα RJ11 Μπεζ | 12.03 | 1 ΤΜΧ | 10 ΤΜΧ | 1-Κατοικία | Connected Living | 29 | Γενικής Χρήσης | HSSPE | 3606481466617 | 8536699099 |  | 10 | 20 | 0.01
SDD112492 | Sedna Design πρίζα τηλεφώνου 2Xπρίζα RJ11 Μπεζ | 16.02 | 1 ΤΜΧ | 10 ΤΜΧ | 1-Κατοικία | Connected Living | 29 | Γενικής Χρήσης | HSSPE | 3606481466624 | 8536699099 |  | 10 | 20 | 0.01
SDD112501 | Sedna, περιστροφικό dimmer, 3-370W, LED, μπεζ | 59.46 | 1 ΤΜΧ | 1 ΤΜΧ | 1-Κατοικία | Connected Living | 29 | Γενικής Χρήσης | HSCWD | 3606481466631 | 8501510090 | 0.111 kg | 54 | 864 | 0.02
SDD112502 | Sedna, περιστροφικό dimmer, RC/RL 5-200W, LED, μπεζ | 102.91 | 1 ΤΜΧ | 1 ΤΜΧ | 1-Κατοικία | Connected Living | 29 | Γενικής Χρήσης | HSCWD | 3606481466648 | 8536508000 | 0.093 kg | 24 | 384 | 0.01
SDD112503 | Sedna Design & Elements, Dimmer ανταλλακτικό πλήκτρο, μπεζ | 10.31 | 1 ΤΜΧ | 1 ΤΜΧ | 1-Κατοικία | Connected Living | 29 | Γενικής Χρήσης | HSCWD | 3606481466655 | 8536508000 | 0.001 kg | 10 | 20
SDD112504 | Sedna, ανιχνευτής κίνησης 160°, 10A, Μπεζ | 91.46 | 1 ΤΜΧ | 1 ΤΜΧ | 1-Κατοικία | Connected Living | 29 | Γενικής Χρήσης | HSCWD | 3606481466662 | 8536508000 | 0.092 kg | 12 | 384 | 0.01
SDD112901 | Sedna Design επίτοιχο κουτί 1 θέσης Μπεζ | 10.31 | 1 ΤΜΧ | 8 ΤΜΧ | 1-Κατοικία | Connected Living | 29 | Γενικής Χρήσης | HSCWD | 3606481479075 | 3926909790 | 0.055 kg | 12 | 144 | 0.01
SDD112904 | Sedna Design τυφλό κάλυμμα Μπεζ | 9.15 | 1 ΤΜΧ | 1 ΤΜΧ | 1-Κατοικία | Connected Living | 29 | Γενικής Χρήσης | HSCWD | 3606481479105 | 3925901000 | 0.038 kg | 24 | 384 | 0.01
SDD113022 | Sedna Design πρίζα σούκο ασφαλείας (2Π+Γ) Αλουμίνιο | 8.02 | 1 ΤΜΧ | 10 ΤΜΧ | 1-Κατοικία | Connected Living | 29 | Γενικής Χρήσης | HSCWD | 3606481479150 | 8536699099 | 0.071 kg | 10 | 120 | 0.01
SDD113024 | Sedna Design πρίζα σούκο ασφαλείας (2Π+Γ) με καπάκι Αλουμίνιο | 12.59 | 1 ΤΜΧ | 10 ΤΜΧ | 1-Κατοικία | Connected Living | 29 | Γενικής Χρήσης | HSCWD | 3606481479174 | 8536699099 | 0.070 kg | 10 | 120 | 0.01
SDD113052 | Sedna Design πρίζα σούκο ασφαλείας (2Π+Γ) Side E + 2xUSB 2,4A Αλουμίνιο | 105.18 | 1 ΤΜΧ | 1 ΤΜΧ | 1-Κατοικία | Connected Living | 29 | Γενικής Χρήσης | HSCWD | 3606481479228 | 8536699099 | 0.096 kg | 54 | 432 | 0.02
SDD113101 | Sedna Design απλός διακόπτης Αλουμίνιο | 6.52 | 1 ΤΜΧ | 10 ΤΜΧ | 1-Κατοικία | Connected Living | 29 | Γενικής Χρήσης | HSCWD | 3606481479235 | 8536508000 | 0.061 kg | 10 | 120 | 0.01
SDD113101L | Sedna Design απλός διακόπτης με λυχνία προσανατολισμού LED Αλουμίνιο | 16.6 | 1 ΤΜΧ | 1 ΤΜΧ | 1-Κατοικία | Connected Living | 29 | Γενικής Χρήσης | HSCWD | 3606481479242 | 8536508000 | 0.064 kg | 10 | 120 | 0.01
SDD113101N | Sedna Design απλός διακόπτης με ενδεικτική λυχνία LED Αλουμίνιο | 16.6 | 1 ΤΜΧ | 1 ΤΜΧ | 1-Κατοικία | Connected Living | 29 | Γενικής Χρήσης | HSCWD | 3606481479259 | 8536508000 | 0.064 kg | 10 | 120 | 0.01
SDD113104 | Sedna Design διακόπτης ρολών Αλουμίνιο | 20.59 | 1 ΤΜΧ | 10 ΤΜΧ | 1-Κατοικία | Connected Living | 29 | Γενικής Χρήσης | HSCWD | 3606481479280 | 8536508000 | 0.058 kg | 10 | 120 | 0.01
SDD113105 | Sedna Design διακόπτης κομμυτατέρ Αλουμίνιο | 9.73 | 1 ΤΜΧ | 10 ΤΜΧ | 1-Κατοικία | Connected Living | 29 | Γενικής Χρήσης | HSCWD | 3606481479297 | 8536508000 | 0.064 kg | 10 | 120 | 0.01
SDD113105L | Sedna Design διακόπτης κομμυτατέρ με λυχνία προσανατολισμού Αλουμίνιο | 22.89 | 1 ΤΜΧ | 1 ΤΜΧ | 1-Κατοικία | Connected Living | 29 | Γενικής Χρήσης | HSCWD | 3606481479303 | 8536508000 | 0.063 kg | 10 | 120 | 0.01
SDD113106 | Sedna Design διακόπτης Α/Ρ Αλουμίνιο | 8.02 | 1 ΤΜΧ | 10 ΤΜΧ | 1-Κατοικία | Connected Living | 29 | Γενικής Χρήσης | HSCWD | 3606481479310 | 8536508000 | 0.058 kg | 10 | 120 | 0.01
SDD113106L | Sedna Design διακόπτης Α/Ρ με λυχνία προσανατολισμού Αλουμίνιο | 18.29 | 1 ΤΜΧ | 1 ΤΜΧ | 1-Κατοικία | Connected Living | 29 | Γενικής Χρήσης | HSCWD | 3606481479327 | 8536508000 | 0.058 kg | 10 | 120 | 0.01
SDD113107 | Sedna Design διακόπτης μεσαίος Α/Ρ Αλουμίνιο | 13.74 | 1 ΤΜΧ | 1 ΤΜΧ | 1-Κατοικία | Connected Living | 29 | Γενικής Χρήσης | HSCWD | 3606481479341 | 8536508000 | 0.063 kg | 10 | 120 | 0.01
SDD113108 | Sedna Design διπλός διακόπτης Α/Ρ Αλουμίνιο | 12.59 | 1 ΤΜΧ | 1 ΤΜΧ | 1-Κατοικία | Connected Living | 29 | Γενικής Χρήσης | HSCWD | 3606481479365 | 8536508000 | 0.061 kg | 10 | 120 | 0.01
SDD113111 | Sedna Design μπουτόν Αλουμίνιο | 8.02 | 1 ΤΜΧ | 10 ΤΜΧ | 1-Κατοικία | Connected Living | 29 | Γενικής Χρήσης | HSCWD | 3606481479372 | 8536508000 | 0.058 kg | 10 | 120 | 0.01
SDD113111L | Sedna Design & Elements, μπουτόν 10A μπλε λυχνία LED, αλουμίνιο | 18.29 | 1 ΤΜΧ | 10 ΤΜΧ | 1-Κατοικία | Connected Living | 29 | Γενικής Χρήσης | HSCWD | 3606481479389 | 8536508000 | 0.061 kg | 10 | 120 | 0.01
SDD113114 | Sedna Design μπουτόν ρολών Αλουμίνιο | 20.59 | 1 ΤΜΧ | 10 ΤΜΧ | 1-Κατοικία | Connected Living | 29 | Γενικής Χρήσης | HSCWD | 3606481479396 | 8536508000 | 0.060 kg | 10 | 120 | 0.01
SDD113118 | Sedna Design & Elements, διπλό μπουτόν 10A, Αλουμίνιο | 10.31 | 1 ΤΜΧ | 10 ΤΜΧ | 1-Κατοικία | Connected Living | 29 | Γενικής Χρήσης | HSCWD | 3606481479426 | 8536508000 | 0.058 kg | 10 | 120 | 0.01
SDD113121 | Sedna Design καρτοδιακόπτης Αλουμίνιο | 28.6 | 1 ΤΜΧ | 1 ΤΜΧ | 1-Κατοικία | Connected Living | 29 | Γενικής Χρήσης | HSCWD | 3606481479433 | 8536508000 | 0.064 kg | 10 | 120 | 0.01
SDD113121E | Sedna Design & Elements, καρτοδιακόπτης 8A, Αλουμίνιο | 102.9 | 1 ΤΜΧ | 1 ΤΜΧ | 1-Κατοικία | Connected Living | 29 | Γενικής Χρήσης | HSCWD | 3606481466709 | 8536508000 | 0.064 kg | 12 | 384 | 0.01
SDD113122 | Sedna Design & Elements, διακόπτης με κορδόνι 10A, Αλουμίνιο | 33.17 | 1 ΤΜΧ | 1 ΤΜΧ | 1-Κατοικία | Connected Living | 29 | Γενικής Χρήσης | HSCWD | 3606481479440 | 8536508000 | 0.063 kg | 10 | 120 | 0.01
SDD113131L | Sedna Design & Elements, Μπουτόν 10A Μπλε λυχνία LED σύμβολο κουδουνιού, αλουμίνιο | 18.87 | 1 ΤΜΧ | 10 ΤΜΧ | 1-Κατοικία | Connected Living | 29 | Γενικής Χρήσης | HSCWD | 3606481479464 | 8536508000 | 0.061 kg | 10 | 120 | 0.01
SDD113132L | Sedna Design & Elements, Μπουτόν 10A Μπλε λυχνία LED σύμβολο λαμπτήρα, αλουμίνιο | 18.87 | 1 ΤΜΧ | 10 ΤΜΧ | 1-Κατοικία | Connected Living | 29 | Γενικής Χρήσης | HSCWD | 3606481479488 | 8536508000 | 0.061 kg | 10 | 120 | 0.01
SDD113143L | Sedna Design μπουτόν 12V με λυχνία προσανατολισμού και ετικέτα Αλουμίνιο | 20.59 | 1 ΤΜΧ | 1 ΤΜΧ | 1-Κατοικία | Connected Living | 29 | Γενικής Χρήσης | HSCWD | 3606481479518 | 8536508000 | 0.061 kg | 10 | 120 | 0.01
SDD113405 | Sedna Design πρίζα φόρτισης USB τύπου A+C, 21W Αλουμίνιο | 73.18 | 1 ΤΜΧ | 1 ΤΜΧ | 1-Κατοικία | Connected Living | 29 | Γενικής Χρήσης | HSCWD | 3606487105015 | 8504408390 | 0.13 kg | 36 |  | 0.02
SDD113411 | Sedna Design πρίζα ηχείων διπλή Αλουμίνιο | 25.17 | 1 ΤΜΧ | 1 ΤΜΧ | 1-Κατοικία | Connected Living | 29 | Γενικής Χρήσης | HSCWD | 3606481479594 | 8536699099 | 0.058 kg | 24 | 384 | 0.01
SDD113458 | Sedna Design & Elements, RJ45-RJ11 πρίζα CAT5E UTP Αλουμίνιο | 21.73 | 1 ΤΜΧ | 10 ΤΜΧ | 1-Κατοικία | Connected Living | 29 | Γενικής Χρήσης | HSSPE | 3606481466792 | 8536699099 |  | 10 | 20 | 0.01
SDD113461 | Sedna Design RJ45 πρίζα CAT6 UTP Αλουμίνιο | 18.29 | 1 ΤΜΧ | 10 ΤΜΧ | 1-Κατοικία | Connected Living | 29 | Γενικής Χρήσης | HSSPE | 3606481466808 | 8536699099 |  | 10 | 120 | 0.01
SDD113461S | Sedna Design & Elements, RJ45 πρίζα CAT6 STP Αλουμίνιο | 24.04 | 1 ΤΜΧ | 1 ΤΜΧ | 1-Κατοικία | Connected Living | 29 | Γενικής Χρήσης | HSSPE | 3606481466815 | 8536699099 |  | 10 | 20 | 0.01
SDD113462 | Sedna Design 2xRJ45 πρίζα CAT6 UTP Αλουμίνιο | 28.6 | 1 ΤΜΧ | 10 ΤΜΧ | 1-Κατοικία | Connected Living | 29 | Γενικής Χρήσης | HSSPE | 3606481466822 | 8536699099 |  | 10 | 20 | 0.01
SDD113466 | Sedna Design RJ45 πρίζα CAT6A UTP Αλουμίνιο | 20.59 | 1 ΤΜΧ | 10 ΤΜΧ | 1-Κατοικία | Connected Living | 29 | Γενικής Χρήσης | HSSPE | 3606481466846 | 8536699099 |  | 10 | 20 | 0.01
SDD113467 | Sedna Design 2xRJ45 πρίζα CAT6A UTP Αλουμίνιο | 34.31 | 1 ΤΜΧ | 10 ΤΜΧ | 1-Κατοικία | Connected Living | 29 | Γενικής Χρήσης | HSSPE | 3606481466860 | 8536699099 |  | 10 | 20 | 0.01
SDD113468 | Sedna Design RJ45-RJ11 πρίζα CAT6 UTP Αλουμίνιο | 28.6 | 1 ΤΜΧ | 10 ΤΜΧ | 1-Κατοικία | Connected Living | 29 | Γενικής Χρήσης | HSSPE | 3606481466884 | 8536699099 |  | 10 | 20 | 0.01
SDD113469T | Sedna Design & Elements, RJ45 CAT6 UTP - TV Αλουμίνιο | 33.17 | 1 ΤΜΧ | 1 ΤΜΧ | 1-Κατοικία | Connected Living | 29 | Γενικής Χρήσης | HSSPE | 3606481466891 | 8536699099 |  | 10 | 20 | 0.01
SDD113471 | Sedna Design TV πρίζα τερματική 4DB Αλουμίνιο | 17.15 | 1 ΤΜΧ | 10 ΤΜΧ | 1-Κατοικία | Connected Living | 29 | Γενικής Χρήσης | HSSPE | 3606481466907 | 8536691000 | 0.07722 kg | 10 | 60 | 0.01
SDD113471R | Sedna Design TV R πρίζα τερματική 4DB Αλουμίνιο | 22.89 | 1 ΤΜΧ | 10 ΤΜΧ | 1-Κατοικία | Connected Living | 29 | Γενικής Χρήσης | HSSPE | 3606481466914 | 8536691000 | 0.10159 kg | 10 | 60 | 0.02
SDD113471S | Sedna Design TV SAT πρίζα τερματική 4DB Αλουμίνιο | 24.04 | 1 ΤΜΧ | 10 ΤΜΧ | 1-Κατοικία | Connected Living | 29 | Γενικής Χρήσης | HSSPE | 3606481466921 | 8536691000 | 0.10236 kg | 10 | 20 | 0.02
SDD113474 | Sedna Design TV πρίζα διέλευσης 7DB Αλουμίνιο | 17.15 | 1 ΤΜΧ | 10 ΤΜΧ | 1-Κατοικία | Connected Living | 29 | Γενικής Χρήσης | HSSPE | 3606481466938 | 8536691000 | 0.07748 kg | 10 | 20 | 0.01
SDD113474R | Sedna Design TV R πρίζα διέλευσης 7DB Αλουμίνιο | 22.89 | 1 ΤΜΧ | 10 ΤΜΧ | 1-Κατοικία | Connected Living | 29 | Γενικής Χρήσης | HSSPE | 3606481466945 | 8536691000 | 0.10253 kg | 10 | 60 | 0.02
SDD113474S | Sedna Design TV SAT πρίζα διέλευσης 7DB Αλουμίνιο | 24.04 | 1 ΤΜΧ | 10 ΤΜΧ | 1-Κατοικία | Connected Living | 29 | Γενικής Χρήσης | HSSPE | 3606481466952 | 8536691000 | 0.10378 kg | 10 | 20 | 0.02
SDD113478 | Sedna Design TV πρίζα διέλευσης 10DB Αλουμίνιο | 18.29 | 1 ΤΜΧ | 10 ΤΜΧ | 1-Κατοικία | Connected Living | 29 | Γενικής Χρήσης | HSSPE | 3606481466969 | 8536691000 | 0.07763 kg | 10 | 20 | 0.01
SDD113478R | Sedna Design TV R πρίζα διέλευσης 10DB Αλουμίνιο | 24.04 | 1 ΤΜΧ | 10 ΤΜΧ | 1-Κατοικία | Connected Living | 29 | Γενικής Χρήσης | HSSPE | 3606481466976 | 8536691000 | 0.10177 kg | 10 | 20 | 0.02
SDD113478S | Sedna Design TV SAT πρίζα διέλευσης 10DB Αλουμίνιο | 25.17 | 1 ΤΜΧ | 10 ΤΜΧ | 1-Κατοικία | Connected Living | 29 | Γενικής Χρήσης | HSSPE | 3606481466983 | 8536691000 | 0.10294 kg | 10 | 20 | 0.02
SDD113481 | Sedna Design TV-R-SAT τερματική 4DB Αλουμίνιο | 28.6 | 1 ΤΜΧ | 10 ΤΜΧ | 1-Κατοικία | Connected Living | 29 | Γενικής Χρήσης | HSSPE | 3606481466990 | 8536691000 | 0.1079 kg | 10 | 60 | 0.02
SDD113481S | Sedna Design TV-SAT-SAT τερματική 4DB Αλουμίνιο | 29.73 | 1 ΤΜΧ | 10 ΤΜΧ | 1-Κατοικία | Connected Living | 29 | Γενικής Χρήσης | HSSPE | 3606481467003 | 8536691000 | 0.11339 kg | 10 | 20 | 0.02
SDD113484 | Sedna Design TV-R-SAT διέλευσης 7DB Αλουμίνιο | 28.6 | 1 ΤΜΧ | 10 ΤΜΧ | 1-Κατοικία | Connected Living | 29 | Γενικής Χρήσης | HSSPE | 3606481467010 | 8536691000 | 0.10835 kg | 10 | 20 | 0.02
SDD113488 | Sedna Design TV-R-SAT διέλευσης 10DB Αλουμίνιο | 29.73 | 1 ΤΜΧ | 10 ΤΜΧ | 1-Κατοικία | Connected Living | 29 | Γενικής Χρήσης | HSSPE | 3606481467027 | 8536691000 | 0.10893 kg | 10 | 20 | 0.02
SDD113491 | Sedna Design πρίζα τηλεφώνου πρίζα RJ11 Αλουμίνιο | 14.89 | 1 ΤΜΧ | 10 ΤΜΧ | 1-Κατοικία | Connected Living | 29 | Γενικής Χρήσης | HSSPE | 3606481467034 | 8536699099 |  | 10 | 60 | 0.01
SDD113492 | Sedna Design πρίζα τηλεφώνου 2Xπρίζα RJ11 Αλουμίνιο | 19.45 | 1 ΤΜΧ | 10 ΤΜΧ | 1-Κατοικία | Connected Living | 29 | Γενικής Χρήσης | HSSPE | 3606481467041 | 8536699099 |  | 10 | 20 | 0.01
SDD113501 | Sedna, περιστροφικό dimmer, 3-370W, LED, Αλουμίνιο | 66.31 | 1 ΤΜΧ | 1 ΤΜΧ | 1-Κατοικία | Connected Living | 29 | Γενικής Χρήσης | HSCWD | 3606481467058 | 8536508000 | 0.111 kg | 48 |  | 0.02
SDD113502 | Sedna, περιστροφικό dimmer, RC/RL 5-200W, LED, Αλουμίνιο | 108.62 | 1 ΤΜΧ | 1 ΤΜΧ | 1-Κατοικία | Connected Living | 29 | Γενικής Χρήσης | HSCWD | 3606481467065 | 8536500300 | 0.093 kg | 36 |  | 0.01
SDD113503 | Sedna Design & Elements, Dimmer ανταλλακτικό πλήκτρο, Αλουμίνιο | 18.29 | 1 ΤΜΧ | 1 ΤΜΧ | 1-Κατοικία | Connected Living | 29 | Γενικής Χρήσης | HSCWD | 3606481467072 | 8536508000 | 0.001 kg | 10 | 20
SDD113504 | Sedna, ανιχνευτής κίνησης 160°, 10A, Αλουμίνιο | 100.87 | 1 ΤΜΧ | 1 ΤΜΧ | 1-Κατοικία | Connected Living | 29 | Γενικής Χρήσης | HSCWD | 3606481467089 | 8536508000 | 0.092 kg | 12 | 384 | 0.01
SDD113506 | Sedna Design & Elements, Θερμοστάτης 16A, Αλουμίνιο | 120.06 | 1 ΤΜΧ | 1 ΤΜΧ | 1-Κατοικία | Connected Living | 29 | Γενικής Χρήσης | HSCWD | 3606481467096 | 9032102090 | 0.08795 kg | 12 | 384 | 0.02
SDD113507 | Sedna Design & Elements, θερμοστάτης ενδοδαπέδιας θέρμανσης 16A, Αλουμίνιο | 120.06 | 1 ΤΜΧ | 1 ΤΜΧ | 1-Κατοικία | Connected Living | 29 | Γενικής Χρήσης | HSCWD | 3606481467102 | 9032102090 | 0.21704 kg | 12 | 384 | 0.02
SDD113901 | Sedna Design επίτοιχο κουτί 1 θέσης Αλουμίνιο | 12.59 | 1 ΤΜΧ | 8 ΤΜΧ | 1-Κατοικία | Connected Living | 29 | Γενικής Χρήσης | HSCWD | 3606481479686 | 3926909790 | 0.055 kg | 12 | 144 | 0.01
SDD113902 | Sedna Design & Elements, Επίτοιχο κουτί επέκταση, Αλουμίνιο | 10.3 | 1 ΤΜΧ | 1 ΤΜΧ | 1-Κατοικία | Connected Living | 29 | Γενικής Χρήσης | HSCWD | 3606481479693 | 3925908000 | 0.040 kg | 12 | 144
SDD113903 | Sedna Design & Elements, έξοδος καλωδίου, Αλουμίνιο | 21.73 | 1 ΤΜΧ | 1 ΤΜΧ | 1-Κατοικία | Connected Living | 29 | Γενικής Χρήσης | HSCWD | 3606481479709 | 3925901000 | 0.067 kg | 24 | 384 | 0.01
SDD113904 | Sedna Design & Elements, τυφλό κάλλυμα, Αλουμίνιο | 12.59 | 1 ΤΜΧ | 1 ΤΜΧ | 1-Κατοικία | Connected Living | 29 | Γενικής Χρήσης | HSCWD | 3606481479716 | 3925901000 | 0.038 kg | 24 |  | 0.01
SDD114022 | Sedna Design πρίζα σούκο ασφαλείας (2Π+Γ) Ανθρακί | 8.02 | 1 ΤΜΧ | 10 ΤΜΧ | 1-Κατοικία | Connected Living | 29 | Γενικής Χρήσης | HSCWD | 3606481479761 | 8536699099 | 0.071 kg | 10 | 120 | 0.01
SDD114024 | Sedna Design πρίζα σούκο ασφαλείας (2Π+Γ) με καπάκι Ανθρακί | 12.59 | 1 ΤΜΧ | 10 ΤΜΧ | 1-Κατοικία | Connected Living | 29 | Γενικής Χρήσης | HSCWD | 3606481479785 | 8536699099 | 0.070 kg | 10 | 120 | 0.01
SDD114052 | Sedna Design πρίζα σούκο ασφαλείας (2Π+Γ) με 2xUSB A 2,4A Ανθρακί | 105.18 | 1 ΤΜΧ | 1 ΤΜΧ | 1-Κατοικία | Connected Living | 29 | Γενικής Χρήσης | HSCWD | 3606481479839 | 8536699099 | 0.096 kg | 54 | 1296 | 0.02
SDD114101 | Sedna Design απλός διακόπτης Ανθρακί | 6.52 | 1 ΤΜΧ | 10 ΤΜΧ | 1-Κατοικία | Connected Living | 29 | Γενικής Χρήσης | HSCWD | 3606481479846 | 8536508000 | 0.061 kg | 10 | 120 | 0.01
SDD114101L | Sedna Design απλός διακόπτης με λυχνία προσανατολισμού Ανθρακί | 16.6 | 1 ΤΜΧ | 1 ΤΜΧ | 1-Κατοικία | Connected Living | 29 | Γενικής Χρήσης | HSCWD | 3606481479853 | 8536508000 | 0.064 kg | 10 | 120 | 0.01
SDD114101N | Sedna Design απλός διακόπτης με ενδεικτική λυχνία Ανθρακί | 16.6 | 1 ΤΜΧ | 1 ΤΜΧ | 1-Κατοικία | Connected Living | 29 | Γενικής Χρήσης | HSCWD | 3606481479860 | 8536508000 | 0.064 kg | 10 | 120 | 0.01
SDD114104 | Sedna Design διακόπτης ρολών Ανθρακί | 20.59 | 1 ΤΜΧ | 10 ΤΜΧ | 1-Κατοικία | Connected Living | 29 | Γενικής Χρήσης | HSCWD | 3606481479891 | 8536508000 | 0.058 kg | 10 | 120 | 0.01
SDD114105 | Sedna Design διακόπτης κομμυτατέρ Ανθρακί | 9.73 | 1 ΤΜΧ | 10 ΤΜΧ | 1-Κατοικία | Connected Living | 29 | Γενικής Χρήσης | HSCWD | 3606481479907 | 8536508000 | 0.064 kg | 10 | 120 | 0.01
SDD114105L | Sedna Design διακόπτης κομμυτατέρ με λυχνία προσανατολισμού Ανθρακί | 22.89 | 1 ΤΜΧ | 1 ΤΜΧ | 1-Κατοικία | Connected Living | 29 | Γενικής Χρήσης | HSCWD | 3606481479914 | 8536508000 | 0.063 kg | 10 | 120 | 0.01
SDD114106 | Sedna Design διακόπτης Α/Ρ Ανθρακί | 8.02 | 1 ΤΜΧ | 10 ΤΜΧ | 1-Κατοικία | Connected Living | 29 | Γενικής Χρήσης | HSCWD | 3606481479921 | 8536508000 | 0.058 kg | 10 | 120 | 0.01
SDD114106L | Sedna Design διακόπτης Α/Ρ με λυχνία προσανατολισμού Ανθρακί | 18.29 | 1 ΤΜΧ | 1 ΤΜΧ | 1-Κατοικία | Connected Living | 29 | Γενικής Χρήσης | HSCWD | 3606481479938 | 8536508000 | 0.058 kg | 10 | 120 | 0.01
SDD114107 | Sedna Design διακόπτης μεσαίος Α/Ρ Ανθρακί | 13.74 | 1 ΤΜΧ | 1 ΤΜΧ | 1-Κατοικία | Connected Living | 29 | Γενικής Χρήσης | HSCWD | 3606481479945 | 8536508000 | 0.063 kg | 10 | 120 | 0.01
SDD114108 | Sedna Design διπλός διακόπτης Α/Ρ Ανθρακί | 12.59 | 1 ΤΜΧ | 1 ΤΜΧ | 1-Κατοικία | Connected Living | 29 | Γενικής Χρήσης | HSCWD | 3606481479969 | 8536508000 | 0.061 kg | 10 | 120 | 0.01
SDD114111 | Sedna Design μπουτόν Ανθρακί | 8.02 | 1 ΤΜΧ | 10 ΤΜΧ | 1-Κατοικία | Connected Living | 29 | Γενικής Χρήσης | HSCWD | 3606481479976 | 8536508000 | 0.058 kg | 10 | 120 | 0.01
SDD114111L | Sedna Design & Elements, μπουτόν 10A με λυχνία προσανατολισμού LED, ανθρακί | 18.29 | 1 ΤΜΧ | 10 ΤΜΧ | 1-Κατοικία | Connected Living | 29 | Γενικής Χρήσης | HSCWD | 3606481479983 | 8536508000 | 0.061 kg | 10 | 120 | 0.01
SDD114114 | Sedna Design μπουτόν ρολών Ανθρακί | 20.59 | 1 ΤΜΧ | 10 ΤΜΧ | 1-Κατοικία | Connected Living | 29 | Γενικής Χρήσης | HSCWD | 3606481479990 | 8536508000 | 0.060 kg | 10 | 120 | 0.01
SDD114118 | Sedna Design & Elements, διπλό μπουτόν 10A, Ανθρακί | 10.31 | 1 ΤΜΧ | 10 ΤΜΧ | 1-Κατοικία | Connected Living | 29 | Γενικής Χρήσης | HSCWD | 3606481480026 | 8536508000 | 0.058 kg | 10 | 120 | 0.01
SDD114121 | Sedna Design καρτοδιακόπτης Ανθρακί | 28.6 | 1 ΤΜΧ | 1 ΤΜΧ | 1-Κατοικία | Connected Living | 29 | Γενικής Χρήσης | HSCWD | 3606481480033 | 8536508000 | 0.064 kg | 10 | 120 | 0.01
SDD114121E | Sedna Design & Elements, καρτοδιακόπτης 8A, Ανθρακί | 102.91 | 1 ΤΜΧ | 1 ΤΜΧ | 1-Κατοικία | Connected Living | 29 | Γενικής Χρήσης | HSCWD | 3606481467126 | 8536508000 | 0.064 kg | 12 | 384 | 0.02
SDD114122 | Sedna Design & Elements, διακόπτης με κορδόνι Ανθρακί | 33.17 | 1 ΤΜΧ | 1 ΤΜΧ | 1-Κατοικία | Connected Living | 29 | Γενικής Χρήσης | HSCWD | 3606481480040 | 8536508000 | 0.063 kg | 10 | 120 | 0.01
SDD114131L | Sedna Design & Elements, μπουτόν 10A με λυχνία προσανατολισμού LED με σύμβολο κουδουνιού, ανθρακί | 18.87 | 1 ΤΜΧ | 10 ΤΜΧ | 1-Κατοικία | Connected Living | 29 | Γενικής Χρήσης | HSCWD | 3606481480064 | 8536508000 | 0.061 kg | 10 | 120 | 0.01
SDD114132L | Sedna Design & Elements, μπουτόν 10A με λυχνία προσανατολισμού LED με σύμβολο λαμπτήρα, ανθρακί | 18.87 | 1 ΤΜΧ | 10 ΤΜΧ | 1-Κατοικία | Connected Living | 29 | Γενικής Χρήσης | HSCWD | 3606481480088 | 8536508000 | 0.061 kg | 10 | 120 | 0.01
SDD114143L | Sedna Design μπουτόν 12V με λυχνία προσανατολισμού και ετικέτα Ανθρακί | 20.59 | 1 ΤΜΧ | 1 ΤΜΧ | 1-Κατοικία | Connected Living | 29 | Γενικής Χρήσης | HSCWD | 3606481480118 | 8536508000 | 0.061 kg | 10 | 120 | 0.01
SDD114405 | Sedna πρίζα φόρτισης USB τύπου A+C, 21W Ανθρακί | 73.18 | 1 ΤΜΧ | 1 ΤΜΧ | 1-Κατοικία | Connected Living | 29 | Γενικής Χρήσης | HSCWD | 3606487105022 | 8504408390 | 0.13 kg | 36 |  | 0.02
SDD114411 | Sedna Design πρίζα ηχείων διπλή Ανθρακί | 25.17 | 1 ΤΜΧ | 1 ΤΜΧ | 1-Κατοικία | Connected Living | 29 | Γενικής Χρήσης | HSCWD | 3606481480187 | 8536699099 | 0.058 kg | 24 | 384 | 0.01
SDD114421 | Sedna Design & Elements, αντάπτορας κεντρικής πλάκας για (RJ45, HDMI, VGA ), Ανθρακί | 16.02 | 1 ΤΜΧ | 1 ΤΜΧ | 1-Κατοικία | Connected Living | 29 | Γενικής Χρήσης | HSCWD | 3606481480194 | 3925908000 | 0.038 kg | 10 | 120 | 0.01
SDD114458 | Sedna Design & Elements RJ45-RJ11 πρίζα CAT5E UTP, Ανθρακί | 21.73 | 1 ΤΜΧ | 10 ΤΜΧ | 1-Κατοικία | Connected Living | 29 | Γενικής Χρήσης | HSSPE | 3606481467218 | 8536699099 |  | 10 | 20 | 0.01
SDD114461 | Sedna Design RJ45 πρίζα CAT6 UTP Ανθρακί | 18.29 | 1 ΤΜΧ | 10 ΤΜΧ | 1-Κατοικία | Connected Living | 29 | Γενικής Χρήσης | HSSPE | 3606481467225 | 8536699099 |  | 10 | 120 | 0.01
SDD114461S | Sedna Design RJ45 πρίζα CAT6 STP Ανθρακί | 24.04 | 1 ΤΜΧ | 10 ΤΜΧ | 1-Κατοικία | Connected Living | 29 | Γενικής Χρήσης | HSSPE | 3606481467232 | 8536699099 |  | 10 | 20 | 0.01
SDD114462 | Sedna Design 2xRJ45 πρίζα CAT6 UTP Ανθρακί | 28.6 | 1 ΤΜΧ | 10 ΤΜΧ | 1-Κατοικία | Connected Living | 29 | Γενικής Χρήσης | HSSPE | 3606481467249 | 8536699099 |  | 10 | 20 | 0.01
SDD114466 | Sedna Design RJ45 πρίζα CAT6A UTP Ανθρακί | 20.59 | 1 ΤΜΧ | 10 ΤΜΧ | 1-Κατοικία | Connected Living | 29 | Γενικής Χρήσης | HSSPE | 3606481467263 | 8536699099 |  | 10 | 20 | 0.01
SDD114466S | Sedna Design RJ45 πρίζα CAT6A STP Ανθρακί | 28.6 | 1 ΤΜΧ | 10 ΤΜΧ | 1-Κατοικία | Connected Living | 29 | Γενικής Χρήσης | HSSPE | 3606481467270 | 8536699099 |  | 10 | 20 | 0.01
SDD114467 | Sedna Design 2xRJ45 πρίζα CAT6A UTP Ανθρακί | 34.31 | 1 ΤΜΧ | 10 ΤΜΧ | 1-Κατοικία | Connected Living | 29 | Γενικής Χρήσης | HSSPE | 3606481467287 | 8536699099 |  | 10 | 20 | 0.01
SDD114467S | Sedna Design 2xRJ45 πρίζα CAT6A STP Ανθρακί | 38.88 | 1 ΤΜΧ | 10 ΤΜΧ | 1-Κατοικία | Connected Living | 29 | Γενικής Χρήσης | HSSPE | 3606481467294 | 8536699099 |  | 10 | 20 | 0.02
SDD114468 | Sedna Design RJ45-RJ11 πρίζα CAT6 UTP Ανθρακί | 28.6 | 1 ΤΜΧ | 10 ΤΜΧ | 1-Κατοικία | Connected Living | 29 | Γενικής Χρήσης | HSSPE | 3606481467300 | 8536699099 |  | 10 | 20 | 0.01
SDD114469T | Sedna Design RJ45 CAT6 UTP - TV Ανθρακί | 33.17 | 1 ΤΜΧ | 10 ΤΜΧ | 1-Κατοικία | Connected Living | 29 | Γενικής Χρήσης | HSSPE | 3606481467317 | 8536699099 |  | 10 | 20 | 0.01
SDD114471 | Sedna Design TV πρίζα τερματική 4DB Ανθρακί | 17.15 | 1 ΤΜΧ | 10 ΤΜΧ | 1-Κατοικία | Connected Living | 29 | Γενικής Χρήσης | HSSPE | 3606481467324 | 8536691000 | 0.07722 kg | 10 | 60 | 0.01
SDD114471R | Sedna Design TV R πρίζα τερματική 4DB Ανθρακί | 22.89 | 1 ΤΜΧ | 10 ΤΜΧ | 1-Κατοικία | Connected Living | 29 | Γενικής Χρήσης | HSSPE | 3606481467331 | 8536691000 | 0.10159 kg | 10 | 60 | 0.02
SDD114471S | Sedna Design TV SAT πρίζα τερματική 4DB Ανθρακί | 24.04 | 1 ΤΜΧ | 10 ΤΜΧ | 1-Κατοικία | Connected Living | 29 | Γενικής Χρήσης | HSSPE | 3606481467348 | 8536691000 | 0.10236 kg | 10 | 20 | 0.02
SDD114474 | Sedna Design TV πρίζα διέλευσης 7DB Ανθρακί | 17.15 | 1 ΤΜΧ | 10 ΤΜΧ | 1-Κατοικία | Connected Living | 29 | Γενικής Χρήσης | HSSPE | 3606481467355 | 8536691000 | 0.07748 kg | 10 | 60 | 0.01
SDD114474R | Sedna Design TV R πρίζα διέλευσης 7DB Ανθρακί | 22.89 | 1 ΤΜΧ | 10 ΤΜΧ | 1-Κατοικία | Connected Living | 29 | Γενικής Χρήσης | HSSPE | 3606481467362 | 8536691000 | 0.10253 kg | 10 | 20 | 0.02
SDD114474S | Sedna Design TV SAT πρίζα διέλευσης 7DB Ανθρακί | 24.04 | 1 ΤΜΧ | 10 ΤΜΧ | 1-Κατοικία | Connected Living | 29 | Γενικής Χρήσης | HSSPE | 3606481467379 | 8536691000 | 0.10378 kg | 10 | 20 | 0.02
SDD114478 | Sedna Design TV πρίζα διέλευσης 10DB Ανθρακί | 18.29 | 1 ΤΜΧ | 10 ΤΜΧ | 1-Κατοικία | Connected Living | 29 | Γενικής Χρήσης | HSSPE | 3606481467386 | 8536691000 | 0.07763 kg | 10 | 20 | 0.01
SDD114478R | Sedna Design TV R πρίζα διέλευσης 10DB Ανθρακί | 24.04 | 1 ΤΜΧ | 10 ΤΜΧ | 1-Κατοικία | Connected Living | 29 | Γενικής Χρήσης | HSSPE | 3606481467393 | 8536691000 | 0.10177 kg | 10 | 20 | 0.02
SDD114478S | Sedna Design TV SAT πρίζα διέλευσης 10DB Ανθρακί | 25.17 | 1 ΤΜΧ | 10 ΤΜΧ | 1-Κατοικία | Connected Living | 29 | Γενικής Χρήσης | HSSPE | 3606481467409 | 8536691000 | 0.10294 kg | 10 | 20 | 0.02
SDD114481 | Sedna Design TV-R-SAT τερματική 4DB Ανθρακί | 28.6 | 1 ΤΜΧ | 10 ΤΜΧ | 1-Κατοικία | Connected Living | 29 | Γενικής Χρήσης | HSSPE | 3606481467416 | 8536691000 | 0.1079 kg | 10 | 60 | 0.02
SDD114481S | Sedna Design TV-SAT-SAT τερματική 4DB Ανθρακί | 29.73 | 1 ΤΜΧ | 10 ΤΜΧ | 1-Κατοικία | Connected Living | 29 | Γενικής Χρήσης | HSSPE | 3606481467423 | 8536691000 | 0.11339 kg | 10 | 20 | 0.02
SDD114484 | Sedna Design TV-R-SAT διέλευσης 7DB Ανθρακί | 28.6 | 1 ΤΜΧ | 10 ΤΜΧ | 1-Κατοικία | Connected Living | 29 | Γενικής Χρήσης | HSSPE | 3606481467430 | 8536691000 | 0.10835 kg | 10 | 20 | 0.02
SDD114488 | Sedna Design TV-R-SAT διέλευσης 10DB Ανθρακί | 29.73 | 1 ΤΜΧ | 10 ΤΜΧ | 1-Κατοικία | Connected Living | 29 | Γενικής Χρήσης | HSSPE | 3606481467447 | 8536691000 | 0.10893 kg | 10 | 20 | 0.02
SDD114491 | Sedna Design πρίζα τηλεφώνου πρίζα RJ11 Ανθρακί | 14.89 | 1 ΤΜΧ | 10 ΤΜΧ | 1-Κατοικία | Connected Living | 29 | Γενικής Χρήσης | HSSPE | 3606481467454 | 8536699099 |  | 10 | 20 | 0.01
SDD114492 | Sedna Design πρίζα τηλεφώνου 2Xπρίζα RJ11 Ανθρακί | 19.45 | 1 ΤΜΧ | 10 ΤΜΧ | 1-Κατοικία | Connected Living | 29 | Γενικής Χρήσης | HSSPE | 3606481467461 | 8536699099 |  | 10 | 20 | 0.01
SDD114501 | Sedna, περιστροφικό dimmer, 3-370W, LED, Ανθρακί | 66.31 | 1 ΤΜΧ | 1 ΤΜΧ | 1-Κατοικία | Connected Living | 29 | Γενικής Χρήσης | HSCWD | 3606481467478 | 8501510090 | 0.111 kg | 54 | 432 | 0.02
SDD114502 | Sedna, περιστροφικό dimmer RC/RL 5-200W, LED, Ανθρακί | 108.62 | 1 ΤΜΧ | 1 ΤΜΧ | 1-Κατοικία | Connected Living | 29 | Γενικής Χρήσης | HSCWD | 3606481467485 | 8536500300 | 0.093 kg | 24 | 768 | 0.01
SDD114503 | Sedna Design & Elements, Dimmer ανταλλακτικό πλήκτρο, Ανθρακί | 18.29 | 1 ΤΜΧ | 1 ΤΜΧ | 1-Κατοικία | Connected Living | 29 | Γενικής Χρήσης | HSCWD | 3606481467492 | 8536508000 | 0.001 kg | 10 | 20
SDD114504 | Sedna, ανιχνευτής κίνησης 160°, 10A, Ανθρακί | 102.91 | 1 ΤΜΧ | 1 ΤΜΧ | 1-Κατοικία | Connected Living | 29 | Γενικής Χρήσης | HSCWD | 3606481467508 | 8536508000 | 0.092 kg | 24 | 768 | 0.01
SDD114506 | Sedna Design & Elements, θερμοστάτης 16A, Ανθρακί | 120.06 | 1 ΤΜΧ | 1 ΤΜΧ | 1-Κατοικία | Connected Living | 29 | Γενικής Χρήσης | HSCWD | 3606481467515 | 9032102090 | 0.08795 kg | 12 | 384 | 0.02
SDD114507 | Sedna Design & Elements, θερμοστάτης ενδοδαπέδιας θέρμανσης 16A, Ανθρακί | 120.06 | 1 ΤΜΧ | 1 ΤΜΧ | 1-Κατοικία | Connected Living | 29 | Γενικής Χρήσης | HSCWD | 3606481467522 | 9032102090 | 0.21704 kg | 12 | 384 | 0.02
SDD114901 | Sedna Design επίτοιχο κουτί 1 θέσης Ανθρακί | 12.59 | 1 ΤΜΧ | 12 ΤΜΧ | 1-Κατοικία | Connected Living | 29 | Γενικής Χρήσης | HSCWD | 3606481480279 | 3926909790 | 0.055 kg | 12 | 144 | 0.01
SDD114902 | Sedna Design επίτοιχο κουτί επέκταση Ανθρακί | 10.31 | 1 ΤΜΧ | 8 ΤΜΧ | 1-Κατοικία | Connected Living | 29 | Γενικής Χρήσης | HSCWD | 3606481480286 | 3925908000 | 0.040 kg | 12 | 144 | 0.01
SDD114903 | Sedna Design & Elements, καλώδιο εξόσου, ανθρακί | 21.3 | 1 ΤΜΧ | 1 ΤΜΧ | 1-Κατοικία | Connected Living | 29 | Γενικής Χρήσης | HSCWD | 3606481480293 | 3925901000 | 0.067 kg | 24 | 768 | 0.01
SDD114904 | Sedna Design & Elements, τυφλό κάλυμμα, ανθρακί | 12.59 | 1 ΤΜΧ | 1 ΤΜΧ | 1-Κατοικία | Connected Living | 29 | Γενικής Χρήσης | HSCWD | 3606481480309 | 3925901000 | 0.038 kg | 24 |  | 0.01
SDD114905 | Sedna Design & Elements, 45x45 αντάπτορας για New Unica, ανθρακί | 16.02 | 1 ΤΜΧ | 10 ΤΜΧ | 1-Κατοικία | Connected Living | 29 | Γενικής Χρήσης | HSCWD | 3606481480316 | 3926909790 | 0.038 kg | 24 | 384 | 0.01
SDD115021 | Sedna Design πρίζα σούκο ασφαλείας UPS (2Π+Γ) | 10.31 | 1 ΤΜΧ | 10 ΤΜΧ | 1-Κατοικία | Connected Living | 29 | Γενικής Χρήσης | HSCWD | 3606481480330 | 8536699099 | 0.065 kg | 10 | 120 | 0.01
SDD170022U | Sedna Design & Elements, πρίζα σούκο ασφαλείας 16A (2Π+Γ), brushed aluminium | 20.45 | 1 ΤΜΧ | 10 ΤΜΧ | 1-Κατοικία | Connected Living | 29 | Γενικής Χρήσης | HSCWD | 3606487524465 | 8536699099 | 0.071 kg | 10 | 120 | 0.01
SDD170101U | Sedna Design & Elements απλός διακόπτης, 10AX, brushed aluminium | 19.33 | 1 ΤΜΧ | 10 ΤΜΧ | 1-Κατοικία | Connected Living | 29 | Γενικής Χρήσης | HSCWD | 3606487524489 | 8536508000 | 0.061 kg | 10 | 120 | 0.01
SDD170105U | Sedna Design & Elements διπλός διακόπτης, 10AX, brushed aluminium | 21.6 | 1 ΤΜΧ | 10 ΤΜΧ | 1-Κατοικία | Connected Living | 29 | Γενικής Χρήσης | HSCWD | 3606487524496 | 8536508000 | 0.064 kg | 10 | 120 | 0.01
SDD170106U | Sedna Design & Elements διακόπτης Α/Ρ, 10AX, brushed aluminium | 20.45 | 1 ΤΜΧ | 1 ΤΜΧ | 1-Κατοικία | Connected Living | 29 | Γενικής Χρήσης | HSCWD | 3606487524502 | 8536508000 | 0.058 kg | 10 | 120 | 0.01
SDD170107U | Sedna Design & Elements διακόπτης μεσαίος A/P, 10AX, brushed aluminium | 24.45 | 1 ΤΜΧ | 1 ΤΜΧ | 1-Κατοικία | Connected Living | 29 | Γενικής Χρήσης | HSCWD | 3606487524519 | 8536508000 | 0.063 kg | 10 | 120 | 0.01
SDD170108U | Sedna Design & Elements διπλός διακόπτης Α/Ρ, 10AX, brushed aluminium | 22.74 | 1 ΤΜΧ | 1 ΤΜΧ | 1-Κατοικία | Connected Living | 29 | Γενικής Χρήσης | HSCWD | 3606487524526 | 8536508000 | 0.061 kg | 10 | 120 | 0.01
SDD170111U | Sedna Design & Elements απλό μπουτόν 10A, brushed aluminium | 20.45 | 1 ΤΜΧ | 1 ΤΜΧ | 1-Κατοικία | Connected Living | 29 | Γενικής Χρήσης | HSCWD | 3606487524533 | 8536508000 | 0.058 kg | 10 | 120 | 0.01
SDD170405U | Sedna Design & Elements, πρίζα φόρτισης USB τύπου A+C, 3A, 21W, brushed aluminium | 77.15 | 1 ΤΜΧ | 1 ΤΜΧ | 1-Κατοικία | Connected Living | 29 | Γενικής Χρήσης | HSCWD | 3606487524540 | 8536699099 | 0.13 kg | 36 |  | 0.02
SDD172022U | Sedna Design & Elements, πρίζα σούκο ασφαλείας 16A (2Π+Γ), brushed titanium | 20.45 | 1 ΤΜΧ | 10 ΤΜΧ | 1-Κατοικία | Connected Living | 29 | Γενικής Χρήσης | HSCWD | 3606487524618 | 8536699099 | 0.071 kg | 10 | 120 | 0.01
SDD172101U | Sedna Design & Elements απλός διακόπτης, 10AX, brushed titanium | 19.33 | 1 ΤΜΧ | 10 ΤΜΧ | 1-Κατοικία | Connected Living | 29 | Γενικής Χρήσης | HSCWD | 3606487524632 | 8536508000 | 0.061 kg | 10 | 120 | 0.01
SDD172105U | Sedna Design & Elements διπλός διακόπτης, 10AX, brushed titanium | 21.6 | 1 ΤΜΧ | 10 ΤΜΧ | 1-Κατοικία | Connected Living | 29 | Γενικής Χρήσης | HSCWD | 3606487524649 | 8536508000 | 0.064 kg | 10 | 120 | 0.01
SDD172106U | Sedna Design & Elements διακόπτης Α/Ρ, 10AX, brushed titanium | 20.45 | 1 ΤΜΧ | 1 ΤΜΧ | 1-Κατοικία | Connected Living | 29 | Γενικής Χρήσης | HSCWD | 3606487524656 | 8536508000 | 0.058 kg | 10 | 120 | 0.01
SDD172107U | Sedna Design & Elements διακόπτης μεσαίος A/P, 10AX, brushed titanium | 24.45 | 1 ΤΜΧ | 1 ΤΜΧ | 1-Κατοικία | Connected Living | 29 | Γενικής Χρήσης | HSCWD | 3606487524663 | 8536508000 | 0.063 kg | 10 | 120 | 0.01
SDD172108U | Sedna Design & Elements διπλός διακόπτης Α/Ρ, brushed titanium | 22.74 | 1 ΤΜΧ | 1 ΤΜΧ | 1-Κατοικία | Connected Living | 29 | Γενικής Χρήσης | HSCWD | 3606487524670 | 8536508000 | 0.061 kg | 10 | 120 | 0.01
SDD172111U | Sedna Design & Elements απλό μπουτόν 10A, brushed titanium | 20.45 | 1 ΤΜΧ | 1 ΤΜΧ | 1-Κατοικία | Connected Living | 29 | Γενικής Χρήσης | HSCWD | 3606487524687 | 8536508000 | 0.058 kg | 10 | 120 | 0.01
SDD172405U | Sedna Design & Elements, πρίζα φόρτισης USB τύπου A+C, 3A, 21W, brushed titanium | 77.15 | 1 ΤΜΧ | 1 ΤΜΧ | 1-Κατοικία | Connected Living | 29 | Γενικής Χρήσης | HSCWD | 3606487524694 | 8536699099 | 0.13 kg | 36 |  | 0.02
SDD180022U | Sedna Design & Elements, πρίζα σούκο ασφαλείας 16A (2Π+Γ), wood birch | 20.45 | 1 ΤΜΧ | 1 ΤΜΧ | 1-Κατοικία | Connected Living | 29 | Γενικής Χρήσης | HSCWD | 3606487524861 | 8536699099 | 0.071 kg | 10 | 120 | 0.01
SDD180101U | Sedna Design & Elements απλός διακόπτης, 10AX, wood birch | 19.33 | 1 ΤΜΧ | 1 ΤΜΧ | 1-Κατοικία | Connected Living | 29 | Γενικής Χρήσης | HSCWD | 3606487524885 | 8536508000 | 0.061 kg | 10 | 120 | 0.01
SDD180105U | Sedna Design & Elements διπλός διακόπτης, 10AX, wood birch | 21.6 | 1 ΤΜΧ | 1 ΤΜΧ | 1-Κατοικία | Connected Living | 29 | Γενικής Χρήσης | HSCWD | 3606487524892 | 8536508000 | 0.064 kg | 10 | 120 | 0.01
SDD180106U | Sedna Design & Elements διακόπτης Α/Ρ, 10AX, wood birch | 20.45 | 1 ΤΜΧ | 1 ΤΜΧ | 1-Κατοικία | Connected Living | 29 | Γενικής Χρήσης | HSCWD | 3606487524908 | 8536508000 | 0.058 kg | 10 | 120 | 0.01
SDD180107U | Sedna Design & Elements, διακόπτης μεσαίος A/P, 10AX, wood birch | 24.45 | 1 ΤΜΧ | 1 ΤΜΧ | 1-Κατοικία | Connected Living | 29 | Γενικής Χρήσης | HSCWD | 3606487524915 | 8536508000 | 0.063 kg | 10 | 120 | 0.01
SDD180108U | Sedna Design & Elements διπλός διακόπτης Α/Ρ, wood birch | 22.74 | 1 ΤΜΧ | 1 ΤΜΧ | 1-Κατοικία | Connected Living | 29 | Γενικής Χρήσης | HSCWD | 3606487524922 | 8536508000 | 0.061 kg | 10 | 120 | 0.01
SDD180111U | Sedna Design & Elements απλό μπουτόν 10A, wood birch | 20.45 | 1 ΤΜΧ | 1 ΤΜΧ | 1-Κατοικία | Connected Living | 29 | Γενικής Χρήσης | HSCWD | 3606487524939 | 8536508000 | 0.058 kg | 10 | 120 | 0.01
SDD180405U | Sedna Design & Elements, πρίζα φόρτισης USB τύπου A+C, 3A, 21W, wood birch | 77.15 | 1 ΤΜΧ | 1 ΤΜΧ | 1-Κατοικία | Connected Living | 29 | Γενικής Χρήσης | HSCWD | 3606487524946 | 8536699099 | 0.13 kg | 36 |  | 0.02
SDD181022U | Sedna Design & Elements, πρίζα σούκο ασφαλείας 16A (2Π+Γ), wood wenge | 20.45 | 1 ΤΜΧ | 1 ΤΜΧ | 1-Κατοικία | Connected Living | 29 | Γενικής Χρήσης | HSCWD | 3606487525011 | 8536699099 | 0.071 kg | 10 | 120 | 0.01
SDD181101U | Sedna Design & Elements απλός διακόπτης, 10AX, wood wenge | 19.33 | 1 ΤΜΧ | 1 ΤΜΧ | 1-Κατοικία | Connected Living | 29 | Γενικής Χρήσης | HSCWD | 3606487525035 | 8536508000 | 0.061 kg | 10 | 120 | 0.01
SDD181105U | Sedna Design & Elements διπλός διακόπτης, 10AX, wood wenge | 21.6 | 1 ΤΜΧ | 1 ΤΜΧ | 1-Κατοικία | Connected Living | 29 | Γενικής Χρήσης | HSCWD | 3606487525042 | 8536508000 | 0.064 kg | 10 | 120 | 0.01
SDD181106U | Sedna Design & Elements διακόπτης Α/Ρ, 10AX, wood wenge | 20.45 | 1 ΤΜΧ | 1 ΤΜΧ | 1-Κατοικία | Connected Living | 29 | Γενικής Χρήσης | HSCWD | 3606487525059 | 8536508000 | 0.058 kg | 10 | 120 | 0.01
SDD181107U | Sedna Design & Elements διακόπτης μεσαίος A/P, 10AX, wood wenge | 24.45 | 1 ΤΜΧ | 1 ΤΜΧ | 1-Κατοικία | Connected Living | 29 | Γενικής Χρήσης | HSCWD | 3606487525066 | 8536508000 | 0.063 kg | 10 | 120 | 0.01
SDD181108U | Sedna Design & Elements διπλός διακόπτης Α/Ρ, wood wenge | 22.74 | 1 ΤΜΧ | 1 ΤΜΧ | 1-Κατοικία | Connected Living | 29 | Γενικής Χρήσης | HSCWD | 3606487525073 | 8536508000 | 0.061 kg | 10 | 120 | 0.01
SDD181111U | Sedna Design & Elements απλό μπουτόν 10A, wood wenge | 20.45 | 1 ΤΜΧ | 1 ΤΜΧ | 1-Κατοικία | Connected Living | 29 | Γενικής Χρήσης | HSCWD | 3606487525080 | 8536508000 | 0.058 kg | 10 | 120 | 0.01
SDD181405U | Sedna Design & Elements, πρίζα φόρτισης USB τύπου A+C, 3A, 21W, wood wenge | 77.15 | 1 ΤΜΧ | 1 ΤΜΧ | 1-Κατοικία | Connected Living | 29 | Γενικής Χρήσης | HSCWD | 3606487525097 | 8536699099 | 0.13 kg | 36 |  | 0.02
SDD211024 | Sedna Design IP44 πρίζα σούκο ασφαλείας (2Π+Γ) με καπάκι Λευκό | 12.59 | 1 ΤΜΧ | 10 ΤΜΧ | 1-Κατοικία | Connected Living | 29 | Γενικής Χρήσης | HSCWD | 3606481481832 | 8536699099 | 0.072 kg | 10 | 120 | 0.01
SDD212024 | Sedna Design IP44 πρίζα σούκο ασφαλείας (2Π+Γ) με καπάκι Μπεζ | 12.59 | 1 ΤΜΧ | 10 ΤΜΧ | 1-Κατοικία | Connected Living | 29 | Γενικής Χρήσης | HSCWD | 3606481481948 | 8536699099 | 0.072 kg | 10 | 120 | 0.01
SDD213024 | Sedna Design IP44 πρίζα σούκο ασφαλείας (2Π+Γ) με καπάκι Αλουμίνιο | 17.15 | 1 ΤΜΧ | 10 ΤΜΧ | 1-Κατοικία | Connected Living | 29 | Γενικής Χρήσης | HSCWD | 3606481482051 | 8536699099 | 0.072 kg | 10 | 120 | 0.01
SDD214024 | Sedna Design IP44 πρίζα σούκο ασφαλείας (2Π+Γ) με καπάκι Ανθρακί | 17.15 | 1 ΤΜΧ | 10 ΤΜΧ | 1-Κατοικία | Connected Living | 29 | Γενικής Χρήσης | HSCWD | 3606481482167 | 8536699099 | 0.072 kg | 10 | 120 | 0.01
SDD311221 | Sedna Design διπλή πρίζα ασφαλείας (2Π+Γ) Λευκό | 11.45 | 1 ΤΜΧ | 8 ΤΜΧ | 1-Κατοικία | Connected Living | 29 | Γενικής Χρήσης | HSCWD | 3606481482280 | 8536699099 | 0.095 kg | 8 | 96 | 0.02
SDD311801 | Sedna Design πλαίσιο 1 θέσης Λευκό | 1.62 | 1 ΤΜΧ | 30 ΤΜΧ | 1-Κατοικία | Connected Living | 29 | Γενικής Χρήσης | HSCWD | 3606481482297 | 3925901000 | 0.010 kg | 30 | 360
SDD311802 | Sedna Design πλαίσιο 2 θέσεων Λευκό | 2.77 | 1 ΤΜΧ | 25 ΤΜΧ | 1-Κατοικία | Connected Living | 29 | Γενικής Χρήσης | HSCWD | 3606481482303 | 3925901000 | 0.017 kg | 25 | 300
SDD311803 | Sedna Design πλαίσιο 3 θέσεων Λευκό | 4.12 | 1 ΤΜΧ | 15 ΤΜΧ | 1-Κατοικία | Connected Living | 29 | Γενικής Χρήσης | HSCWD | 3606481482310 | 3925901000 | 0.023 kg | 15 | 180
SDD311804 | Sedna Design πλαίσιο 4 θέσεων Λευκό | 6.32 | 1 ΤΜΧ | 1 ΤΜΧ | 1-Κατοικία | Connected Living | 29 | Γενικής Χρήσης | HSCWD | 3606481482327 | 3925901000 | 0.029 kg | 90 | 2160
SDD311805 | Sedna Design πλαίσιο 5 θέσεων Λευκό | 8.59 | 1 ΤΜΧ | 1 ΤΜΧ | 1-Κατοικία | Connected Living | 29 | Γενικής Χρήσης | HSCWD | 3606481482334 | 3925901000 | 0.037 kg | 90 | 720
SDD311809 | Sedna Design & Elements, πλαίσιο με βάση φόρτισης 1 θέσης, Λευκό | 6.86 | 1 ΤΜΧ | 10 ΤΜΧ | 1-Κατοικία | Connected Living | 29 | Γενικής Χρήσης | HSCWD | 3606481482341 | 3925901000 |  | 16 | 192
SDD312221 | Sedna Design διπλή πρίζα ασφαλείας (2Π+Γ) Μπεζ | 11.45 | 1 ΤΜΧ | 8 ΤΜΧ | 1-Κατοικία | Connected Living | 29 | Γενικής Χρήσης | HSCWD | 3606481482402 | 8536699099 | 0.095 kg | 8 | 96 | 0.02
SDD312801 | Sedna Design πλαίσιο 1 θέσης Μπεζ | 1.62 | 1 ΤΜΧ | 30 ΤΜΧ | 1-Κατοικία | Connected Living | 29 | Γενικής Χρήσης | HSCWD | 3606481482419 | 3925901000 | 0.010 kg | 30 | 360
SDD312802 | Sedna Design πλαίσιο 2 θέσεων Μπεζ | 2.77 | 1 ΤΜΧ | 25 ΤΜΧ | 1-Κατοικία | Connected Living | 29 | Γενικής Χρήσης | HSCWD | 3606481482426 | 3925901000 | 0.017 kg | 25 | 300
SDD312803 | Sedna Design πλαίσιο 3 θέσεων Μπεζ | 4.12 | 1 ΤΜΧ | 15 ΤΜΧ | 1-Κατοικία | Connected Living | 29 | Γενικής Χρήσης | HSCWD | 3606481482433 | 3925901000 | 0.023 kg | 15 | 180
SDD312804 | Sedna Design πλαίσιο 4 θέσεων Μπεζ | 6.32 | 1 ΤΜΧ | 1 ΤΜΧ | 1-Κατοικία | Connected Living | 29 | Γενικής Χρήσης | HSCWD | 3606481482440 | 3925901000 | 0.029 kg | 90 | 2160
SDD312805 | Sedna Design πλαίσιο 5 θέσεων Μπεζ | 8.59 | 1 ΤΜΧ | 1 ΤΜΧ | 1-Κατοικία | Connected Living | 29 | Γενικής Χρήσης | HSCWD | 3606481482457 | 3925901000 | 0.037 kg | 90 | 1440
SDD313221 | Sedna Design διπλή πρίζα ασφαλείας (2Π+Γ) Αλουμίνιο | 13.74 | 1 ΤΜΧ | 8 ΤΜΧ | 1-Κατοικία | Connected Living | 29 | Γενικής Χρήσης | HSCWD | 3606481482525 | 8536699099 | 0.095 kg | 8 | 96 | 0.02
SDD313801 | Sedna Design πλαίσιο 1 θέσης Αλουμίνιο | 3.45 | 1 ΤΜΧ | 30 ΤΜΧ | 1-Κατοικία | Connected Living | 29 | Γενικής Χρήσης | HSCWD | 3606481482532 | 3925901000 | 0.010 kg | 30 | 360
SDD313802 | Sedna Design πλαίσιο 2 θέσεων Αλουμίνιο | 4.93 | 1 ΤΜΧ | 25 ΤΜΧ | 1-Κατοικία | Connected Living | 29 | Γενικής Χρήσης | HSCWD | 3606481482549 | 3925901000 | 0.017 kg | 25 | 300
SDD313803 | Sedna Design πλαίσιο 3 θέσεων Αλουμίνιο | 7.45 | 1 ΤΜΧ | 15 ΤΜΧ | 1-Κατοικία | Connected Living | 29 | Γενικής Χρήσης | HSCWD | 3606481482556 | 3925901000 | 0.023 kg | 15 | 180
SDD313804 | Sedna Design πλαίσιο 4 θέσεων Αλουμίνιο | 10.31 | 1 ΤΜΧ | 1 ΤΜΧ | 1-Κατοικία | Connected Living | 29 | Γενικής Χρήσης | HSCWD | 3606481482563 | 3925901000 | 0.029 kg | 90 | 2160
SDD313805 | Sedna Design πλαίσιο 5 θέσεων Αλουμίνιο | 12.59 | 1 ΤΜΧ | 1 ΤΜΧ | 1-Κατοικία | Connected Living | 29 | Γενικής Χρήσης | HSCWD | 3606481482570 | 3925901000 | 0.037 kg | 90
SDD314221 | Sedna Design διπλή πρίζα ασφαλείας (2Π+Γ) Ανθρακί | 13.74 | 1 ΤΜΧ | 8 ΤΜΧ | 1-Κατοικία | Connected Living | 29 | Γενικής Χρήσης | HSCWD | 3606481482648 | 8536699099 | 0.095 kg | 8 | 96 | 0.02
SDD314801 | Sedna Design πλαίσιο 1 θέσης Ανθρακί | 3.45 | 1 ΤΜΧ | 30 ΤΜΧ | 1-Κατοικία | Connected Living | 29 | Γενικής Χρήσης | HSCWD | 3606481482655 | 3925901000 | 0.010 kg | 30 | 360
SDD314802 | Sedna Design πλαίσιο 2 θέσεων Ανθρακί | 4.93 | 1 ΤΜΧ | 25 ΤΜΧ | 1-Κατοικία | Connected Living | 29 | Γενικής Χρήσης | HSCWD | 3606481482662 | 3925901000 | 0.017 kg | 25 | 300
SDD314803 | Sedna Design πλαίσιο 3 θέσεων Ανθρακί | 7.45 | 1 ΤΜΧ | 15 ΤΜΧ | 1-Κατοικία | Connected Living | 29 | Γενικής Χρήσης | HSCWD | 3606481482679 | 3925901000 | 0.023 kg | 15 | 180
SDD314804 | Sedna Design πλαίσιο 4 θέσεων Ανθρακί | 10.31 | 1 ΤΜΧ | 1 ΤΜΧ | 1-Κατοικία | Connected Living | 29 | Γενικής Χρήσης | HSCWD | 3606481482686 | 3925901000 | 0.029 kg | 90 | 2160
SDD314805 | Sedna Design πλαίσιο 5 θέσεων Ανθρακί | 12.59 | 1 ΤΜΧ | 1 ΤΜΧ | 1-Κατοικία | Connected Living | 29 | Γενικής Χρήσης | HSCWD | 3606481482693 | 3925901000 | 0.037 kg | 90
SDD314809 | Sedna Design & Elements, πλαίσιο με βάση φόρτισης 1 θέσης, Ανθρακί | 10.1 | 1 ΤΜΧ | 10 ΤΜΧ | 1-Κατοικία | Connected Living | 29 | Γενικής Χρήσης | HSCWD | 3606481482709 | 3925901000 |  | 16 | 192
SDD360801 | Sedna Elements πλαίσιο 1 θέσης Glass White | 10.31 | 1 ΤΜΧ | 10 ΤΜΧ | 1-Κατοικία | Connected Living | 29 | Γενικής Χρήσης | HSCWD | 3606481482747 | 3925901000 | 0.022 kg | 30 | 360
SDD360802 | Sedna Design & Elements, πλαίσιο 2 θέσεων, glass clear | 12.59 | 1 ΤΜΧ | 10 ΤΜΧ | 1-Κατοικία | Connected Living | 29 | Γενικής Χρήσης | HSCWD | 3606481482754 | 3925901000 | 0.036 kg | 25 | 240
SDD360803 | Sedna Design & Elements, πλαίσιο 3 θέσεων, glass clear | 17.15 | 1 ΤΜΧ | 5 ΤΜΧ | 1-Κατοικία | Connected Living | 29 | Γενικής Χρήσης | HSCWD | 3606481482761 | 3925901000 | 0.050 kg | 15 | 180
SDD360804 | Sedna Design & Elements, πλαίσιο 4 θέσεων, glass clear | 25.17 | 1 ΤΜΧ | 1 ΤΜΧ | 1-Κατοικία | Connected Living | 29 | Γενικής Χρήσης | HSCWD | 3606481482778 | 3925901000 | 0.064 kg | 90
SDD360805 | Sedna Design & Elements, πλαίσιο 5 θέσεων, glass clear | 30.89 | 1 ΤΜΧ | 1 ΤΜΧ | 1-Κατοικία | Connected Living | 29 | Γενικής Χρήσης | HSCWD | 3606481482785 | 3925901000 | 0.080 kg | 90 | 720
SDD361801 | Sedna Elements πλαίσιο 1 θέσης Glass Black | 10.31 | 1 ΤΜΧ | 10 ΤΜΧ | 1-Κατοικία | Connected Living | 29 | Γενικής Χρήσης | HSCWD | 3606481482822 | 3925901000 | 0.022 kg | 30 | 360
SDD361802 | Sedna Design & Elements, πλαίσιο 2 θέσεων, glass dark | 12.59 | 1 ΤΜΧ | 10 ΤΜΧ | 1-Κατοικία | Connected Living | 29 | Γενικής Χρήσης | HSCWD | 3606481482839 | 3925901000 | 0.036 kg | 20 | 240
SDD361803 | Sedna Design & Elements, πλαίσιο 3 θέσεων, glass dark | 17.15 | 1 ΤΜΧ | 5 ΤΜΧ | 1-Κατοικία | Connected Living | 29 | Γενικής Χρήσης | HSCWD | 3606481482846 | 3925901000 | 0.050 kg | 15 | 180
SDD361804 | Sedna Design & Elements, πλαίσιο 4 θέσεων, glass dark | 25.17 | 1 ΤΜΧ | 1 ΤΜΧ | 1-Κατοικία | Connected Living | 29 | Γενικής Χρήσης | HSCWD | 3606481482853 | 3925901000 | 0.064 kg | 90
SDD361805 | Sedna Design & Elements, πλαίσιο 5 θέσεων, glass dark | 30.89 | 1 ΤΜΧ | 1 ΤΜΧ | 1-Κατοικία | Connected Living | 29 | Γενικής Χρήσης | HSCWD | 3606481482860 | 3925901000 | 0.080 kg | 90 | 720
SDD362801 | Sedna Elements πλαίσιο 1 θέσης Glass Smoke | 10.31 | 1 ΤΜΧ | 10 ΤΜΧ | 1-Κατοικία | Connected Living | 29 | Γενικής Χρήσης | HSCWD | 3606481482907 | 3925901000 | 0.022 kg | 30 | 360
SDD362802 | Sedna Design & Elements, πλαίσιο 2 θέσεων, glass smoke | 12.59 | 1 ΤΜΧ | 10 ΤΜΧ | 1-Κατοικία | Connected Living | 29 | Γενικής Χρήσης | HSCWD | 3606481482914 | 3925901000 | 0.036 kg | 20 | 300
SDD362803 | Sedna Design & Elements, πλαίσιο 3 θέσεων, glass smoke | 17.15 | 1 ΤΜΧ | 5 ΤΜΧ | 1-Κατοικία | Connected Living | 29 | Γενικής Χρήσης | HSCWD | 3606481482921 | 3925901000 | 0.050 kg | 15 | 180
SDD362804 | Sedna Design & Elements, πλαίσιο 4 θέσεων, glass smoke | 25.17 | 1 ΤΜΧ | 1 ΤΜΧ | 1-Κατοικία | Connected Living | 29 | Γενικής Χρήσης | HSCWD | 3606481482938 | 3925901000 | 0.064 kg | 90
SDD362805 | Sedna Design & Elements, πλαίσιο 5 θέσεων, glass smoke | 30.89 | 1 ΤΜΧ | 1 ΤΜΧ | 1-Κατοικία | Connected Living | 29 | Γενικής Χρήσης | HSCWD | 3606481482945 | 3925901000 | 0.080 kg | 90 | 720
SDD370801U | Sedna Design & Elements πλαίσιο 1 θέσης, brushed aluminium | 19.33 | 1 ΤΜΧ | 10 ΤΜΧ | 1-Κατοικία | Connected Living | 29 | Γενικής Χρήσης | HSCWD | 3606487524557 | 3925901000 | 0.022 kg | 30 | 180
SDD370802U | Sedna Design & Elements πλαίσιο 2 θέσεων, brushed aluminium | 22.16 | 1 ΤΜΧ | 10 ΤΜΧ | 1-Κατοικία | Connected Living | 29 | Γενικής Χρήσης | HSCWD | 3606487524564 | 3925901000 | 0.036 kg | 25 | 150
SDD370803U | Sedna Design & Elements πλαίσιο 3 θέσεων, brushed aluminium | 29.52 | 1 ΤΜΧ | 5 ΤΜΧ | 1-Κατοικία | Connected Living | 29 | Γενικής Χρήσης | HSCWD | 3606487524571 | 3925901000 | 0.050 kg | 15 | 90
SDD370804U | Sedna Design & Elements πλαίσιο 4 θέσεων, brushed aluminium | 33.23 | 1 ΤΜΧ | 1 ΤΜΧ | 1-Κατοικία | Connected Living | 29 | Γενικής Χρήσης | HSCWD | 3606487524588 | 3925901000 | 0.064 kg | 30 | 480
SDD370805U | Sedna Design & Elements πλαίσιο 5 θέσεων, brushed aluminium | 41.71 | 1 ΤΜΧ | 1 ΤΜΧ | 1-Κατοικία | Connected Living | 29 | Γενικής Χρήσης | HSCWD | 3606487524595 | 3925901000 | 0.080 kg | 30 | 480
SDD372801U | Sedna Design & Elements πλαίσιο 1 θέσης, brushed titanium | 19.33 | 1 ΤΜΧ | 10 ΤΜΧ | 1-Κατοικία | Connected Living | 29 | Γενικής Χρήσης | HSCWD | 3606487524700 | 3925901000 | 0.022 kg | 30 | 180
SDD372802U | Sedna Design & Elements πλαίσιο 2 θέσεων, brushed titanium | 22.16 | 1 ΤΜΧ | 10 ΤΜΧ | 1-Κατοικία | Connected Living | 29 | Γενικής Χρήσης | HSCWD | 3606487524717 | 3925901000 | 0.036 kg | 25 | 150
SDD372803U | Sedna Design & Elements πλαίσιο 3 θέσεων, brushed titanium | 29.52 | 1 ΤΜΧ | 5 ΤΜΧ | 1-Κατοικία | Connected Living | 29 | Γενικής Χρήσης | HSCWD | 3606487524724 | 3925901000 | 0.050 kg | 15 | 90
SDD372804U | Sedna Design & Elements πλαίσιο 4 θέσεων, brushed titanium | 33.23 | 1 ΤΜΧ | 1 ΤΜΧ | 1-Κατοικία | Connected Living | 29 | Γενικής Χρήσης | HSCWD | 3606487524731 | 3925901000 | 0.064 kg | 30 | 480
SDD372805U | Sedna Design & Elements πλαίσιο 5 θέσεων, brushed titanium | 41.71 | 1 ΤΜΧ | 1 ΤΜΧ | 1-Κατοικία | Connected Living | 29 | Γενικής Χρήσης | HSCWD | 3606487524748 | 3925901000 | 0.080 kg | 30 | 480
SDD380801U | Sedna Design & Elements, πλαίσιο 1 θέσης, wood birch | 19.33 | 1 ΤΜΧ | 10 ΤΜΧ | 1-Κατοικία | Connected Living | 29 | Γενικής Χρήσης | HSCWD | 3606487524953 | 3925901000 | 0.022 kg | 30 | 180
SDD380802U | Sedna Design & Elements πλαίσιο 2 θέσεων, wood birch | 22.16 | 1 ΤΜΧ | 10 ΤΜΧ | 1-Κατοικία | Connected Living | 29 | Γενικής Χρήσης | HSCWD | 3606487524960 | 3925901000 | 0.036 kg | 25 | 150
SDD380803U | Sedna Design & Elements πλαίσιο 3 θέσεων, wood birch | 29.52 | 1 ΤΜΧ | 5 ΤΜΧ | 1-Κατοικία | Connected Living | 29 | Γενικής Χρήσης | HSCWD | 3606487524977 | 3925901000 | 0.050 kg | 15 | 90
SDD380804U | Sedna Design & Elements πλαίσιο 4 θέσεων, wood birch | 33.23 | 1 ΤΜΧ | 1 ΤΜΧ | 1-Κατοικία | Connected Living | 29 | Γενικής Χρήσης | HSCWD | 3606487524984 | 3925901000 | 0.064 kg | 30 | 960
SDD380805U | Sedna Design & Elements πλαίσιο 5 θέσεων, wood birch | 41.71 | 1 ΤΜΧ | 1 ΤΜΧ | 1-Κατοικία | Connected Living | 29 | Γενικής Χρήσης | HSCWD | 3606487524991 | 3925901000 | 0.080 kg | 30 | 480
SDD381801U | Sedna Design & Elements πλαίσιο 1 θέσης, wood wenge | 19.33 | 1 ΤΜΧ | 10 ΤΜΧ | 1-Κατοικία | Connected Living | 29 | Γενικής Χρήσης | HSCWD | 3606487525103 | 3925901000 | 0.022 kg | 30 | 180
SDD381802U | Sedna Design & Elements πλαίσιο 2 θέσεων, wood wenge | 22.16 | 1 ΤΜΧ | 10 ΤΜΧ | 1-Κατοικία | Connected Living | 29 | Γενικής Χρήσης | HSCWD | 3606487525110 | 3925901000 | 0.036 kg | 25 | 150
SDD381803U | Sedna Design & Elements πλαίσιο 3 θέσεων, wood wenge | 29.52 | 1 ΤΜΧ | 5 ΤΜΧ | 1-Κατοικία | Connected Living | 29 | Γενικής Χρήσης | HSCWD | 3606487525127 | 3925901000 | 0.050 kg | 15 | 90
SDD381804U | Sedna Design & Elements πλαίσιο 4 θέσεων, wood wenge | 33.23 | 1 ΤΜΧ | 1 ΤΜΧ | 1-Κατοικία | Connected Living | 29 | Γενικής Χρήσης | HSCWD | 3606487525134 | 3925901000 | 0.064 kg | 30 | 480
SDD381805U | Sedna Design & Elements πλαίσιο 5 θέσεων, wood wenge | 41.71 | 1 ΤΜΧ | 1 ΤΜΧ | 1-Κατοικία | Connected Living | 29 | Γενικής Χρήσης | HSCWD | 3606487525141 | 3925901000 | 0.080 kg | 30 | 480
SDD392801 | Sedna Design & Elements πλαίσιο 1 θέσης, sandstone | 20.45 | 1 ΤΜΧ | 10 ΤΜΧ | 1-Κατοικία | Connected Living | 29 | Γενικής Χρήσης | HSCWD | 3606487524809 | 3925901000 | 0.022 kg | 30 | 180
SDD392802 | Sedna Design & Elements πλαίσιο 2 θέσεων, sandstone | 23.88 | 1 ΤΜΧ | 10 ΤΜΧ | 1-Κατοικία | Connected Living | 29 | Γενικής Χρήσης | HSCWD | 3606487524816 | 3925901000 | 0.036 kg | 25 | 150
SDD392803 | Sedna Design & Elements πλαίσιο 3 θέσεων, sandstone | 29.54 | 1 ΤΜΧ | 5 ΤΜΧ | 1-Κατοικία | Connected Living | 29 | Γενικής Χρήσης | HSCWD | 3606487524823 | 3925901000 | 0.050 kg | 15 | 90
SDD392804 | Sedna Design & Elements πλαίσιο 4 θέσεων, sandstone | 32.97 | 1 ΤΜΧ | 1 ΤΜΧ | 1-Κατοικία | Connected Living | 29 | Γενικής Χρήσης | HSCWD | 3606487524830 | 3925901000 | 0.064 kg | 30
SDD392805 | Sedna Design & Elements πλαίσιο 5 θέσεων, sandstone | 39.78 | 1 ΤΜΧ | 1 ΤΜΧ | 1-Κατοικία | Connected Living | 29 | Γενικής Χρήσης | HSCWD | 3606487524847 | 3925901000 | 0.080 kg | 30
SDD393801 | Sedna Design & Elements πλαίσιο 1 θέσης, greystone | 20.45 | 1 ΤΜΧ | 10 ΤΜΧ | 1-Κατοικία | Connected Living | 29 | Γενικής Χρήσης | HSCWD | 3606487524755 | 3925901000 | 0.022 kg | 30 | 180
SDD393802 | Sedna Design & Elements πλαίσιο 2 θέσεων, greystone | 23.88 | 1 ΤΜΧ | 10 ΤΜΧ | 1-Κατοικία | Connected Living | 29 | Γενικής Χρήσης | HSCWD | 3606487524762 | 3925901000 | 0.036 kg | 25 | 150
SDD393803 | Sedna Design & Elements πλαίσιο 3 θέσεων, greystone | 29.54 | 1 ΤΜΧ | 5 ΤΜΧ | 1-Κατοικία | Connected Living | 29 | Γενικής Χρήσης | HSCWD | 3606487524779 | 3925901000 | 0.050 kg | 15 | 90
SDD393804 | Sedna Design & Elements πλαίσιο 4 θέσεων, greystone | 32.97 | 1 ΤΜΧ | 1 ΤΜΧ | 1-Κατοικία | Connected Living | 29 | Γενικής Χρήσης | HSCWD | 3606487524786 | 3925901000 | 0.064 kg | 30
SDD393805 | Sedna Design & Elements πλαίσιο 5 θέσεων, greystone | 39.78 | 1 ΤΜΧ | 1 ΤΜΧ | 1-Κατοικία | Connected Living | 29 | Γενικής Χρήσης | HSCWD | 3606487524793 | 3925901000 | 0.080 kg | 30
SE8350U0B00 | SE8 Ελεγκτής fan coil BACnet με υγρασία Ασημί | 449.76 | 1 ΤΜΧ | 1 ΤΜΧ | 4-Μεγάλο Κτίριο | Building Management Products (Configurable Field Devices, SE8XXX - Small Building Products) | 49 | Παραμετροποιήσιμα | DBPRD | 3606480770050 | 9032108090 | 340 g |  |  | 0.03
SE8350U0B11 | SE8 Ελεγκτής fan coil BACnet με υγρασία Λευκός | 449.76 | 1 ΤΜΧ | 1 ΤΜΧ | 4-Μεγάλο Κτίριο | Building Management Products (Configurable Field Devices, SE8XXX - Small Building Products) | 49 | Παραμετροποιήσιμα | DBPRD | 3606480770067 | 9032102090 | 340 g |  |  | 0.02
SE8350U5B00 | SE8 Ελεγκτής fan coil BACnet MS/TP με υγρασία και ανίχνευση κίνησης Ασημί | 608.25 | 1 ΤΜΧ | 1 ΤΜΧ | 4-Μεγάλο Κτίριο | Building Management Products (Configurable Field Devices, SE8XXX - Small Building Products) | 49 | Παραμετροποιήσιμα | DBPRD | 3606480770074 | 9032102090 | 340 g |  |  | 0.03
SE8350U5B11 | SE8 Ελεγκτής fan coil BACnet με υγρασία και ανίχνευση κίνησης Λευκός | 608.25 | 1 ΤΜΧ | 1 ΤΜΧ | 4-Μεγάλο Κτίριο | Building Management Products (Configurable Field Devices, SE8XXX - Small Building Products) | 49 | Παραμετροποιήσιμα | DBPRD | 3606480770081 | 9032102090 | 340 g |  |  | 0.03
SE8650U0B00 | SE8 Ελεγκτής Roof Top μονάδων BACnet με υγρασία Ασημί | 458.32 | 1 ΤΜΧ | 1 ΤΜΧ | 4-Μεγάλο Κτίριο | Building Management Products (Configurable Field Devices, SE8XXX - Small Building Products) | 49 | Παραμετροποιήσιμα | DBPRD | 3606489928414 | 9032102090 | 340 g |  |  | 0.03
SE8650U0B11 | SE8 Ελεγκτής Roof Top μονάδων BACnet με υγρασία Λευκός | 458.32 | 1 ΤΜΧ | 1 ΤΜΧ | 4-Μεγάλο Κτίριο | Building Management Products (Configurable Field Devices, SE8XXX - Small Building Products) | 49 | Παραμετροποιήσιμα | DBPRD |  | 9032102090 | 340 g |  |  | 0.03
SE8650U5B00 | SE8 Ελεγκτής Roof Top μονάδων BACnet με υγρασία και ανίχνευση κίνησης Ασημί | 535.42 | 1 ΤΜΧ | 1 ΤΜΧ | 4-Μεγάλο Κτίριο | Building Management Products (Configurable Field Devices, SE8XXX - Small Building Products) | 49 | Παραμετροποιήσιμα | DBPRD |  | 9032102090 | 340 g |  |  | 0.03
SE8650U5B11 | SE8 Ελεγκτής Roof Top μονάδων BACnet με υγρασία και ανίχνευση κίνησης Λευκός | 535.42 | 1 ΤΜΧ | 1 ΤΜΧ | 4-Μεγάλο Κτίριο | Building Management Products (Configurable Field Devices, SE8XXX - Small Building Products) | 49 | Παραμετροποιήσιμα | DBPRD | 3606481204998 | 9032102090 | 340 g |  |  | 0.03
SER8350A0B00 | SER8 Ελεγκτής Fan Coil BACnet MS/TP με υγρασία Ασημί | 324.72 | 1 ΤΜΧ | 1 ΤΜΧ | 4-Μεγάλο Κτίριο | Building Management Products (Configurable Field Devices, SE8XXX - Small Building Products) | 49 | Παραμετροποιήσιμα | DBPRD | 3606480771491 | 9032102090 | 340 g |  |  | 0.02
SER8350A0B11 | SER8 Ελεγκτής Fan Coil BACnet MS/TP με υγρασία Λευκός | 324.72 | 1 ΤΜΧ | 1 ΤΜΧ | 4-Μεγάλο Κτίριο | Building Management Products (Configurable Field Devices, SE8XXX - Small Building Products) | 49 | Παραμετροποιήσιμα | DBPRD | 3606480771606 | 9032102090 | 340 g |  |  | 0.05
SER8350A5B11 | SER8 Ελεγκτής Fan Coil BACnet MS/TP με υγρασία και ανίχνευση κίνησης Λευκός | 406.91 | 1 ΤΜΧ | 1 ΤΜΧ | 4-Μεγάλο Κτίριο | Building Management Products (Configurable Field Devices, SE8XXX - Small Building Products) | 49 | Παραμετροποιήσιμα | DBPRD | 3606480772207 | 9032108090 | 340 g |  |  | 0.02
SH30552P12A2000 | servo motor SH3 055 0,71Nm,key,multi,nobrake,90°conn.IP54/IP65,9k RPM | 2120 | 1 ΤΜΧ | 1 ΤΜΧ | 7-Βιομηχανία - Προγραμματιζόμενα | Motion Control | 79 | Προγραμματιζόμενα | IDOL2 | 3606485295381 | 8501510090 | 1.5 kg | 4 | 16
SH30553P12A2000 | servo motor SH3 055 1,05Nm,key,multi,nobrake,90°conn.IP54/IP65,9k RPM | 2580 | 1 ΤΜΧ | 1 ΤΜΧ | 7-Βιομηχανία - Προγραμματιζόμενα | Motion Control | 79 | Προγραμματιζόμενα | IDOL2 | 3606485295602 | 8501510090 | 1.8 kg
SH30701P02F2000 | servo motor SH3 070 1,25Nm,nokey,multi,brake,90°conn.IP54/IP65,8k RPM | 1920 | 1 ΤΜΧ | 1 ΤΜΧ | 7-Βιομηχανία - Προγραμματιζόμενα | Motion Control | 79 | Προγραμματιζόμενα | IDOL2 | 3606485295756 | 8501510090 | 2.3 kg
SH30702P12A2000 | servo motor SH3 070 2,04Nm,key,multi,nobrake,90°conn.IP54/IP65,8k RPM | 1830 | 1 ΤΜΧ | 1 ΤΜΧ | 7-Βιομηχανία - Προγραμματιζόμενα | Motion Control | 79 | Προγραμματιζόμενα | IDOL2 | 3606485296074 | 8501522089 | 2.8 kg
SH30703P02F2000 | SH3 MOTOR 070.3 mlt brk ang IP54 | 2190 | 1 ΤΜΧ | 1 ΤΜΧ | 7-Βιομηχανία - Προγραμματιζόμενα | Motion Control | 79 | Προγραμματιζόμενα | IDOL2 | 3606485296234 | 8501522089 | 3.8 kg
SH30703P12A2000 | servo motor SH3 070 2,94Nm,key,multi,nobrake,90°conn.IP54/IP65,8k RPM | 1970 | 1 ΤΜΧ | 1 ΤΜΧ | 7-Βιομηχανία - Προγραμματιζόμενα | Motion Control | 79 | Προγραμματιζόμενα | IDOL2 | 3606485296333 | 8501522089 | 3.6 kg
SH30703P12F2000 | servo motor SH3 070 2,94Nm,key,multi,brake,90°conn.IP54/IP65,8k RPM | 2250 | 1 ΤΜΧ | 1 ΤΜΧ | 7-Βιομηχανία - Προγραμματιζόμενα | Motion Control | 79 | Προγραμματιζόμενα | IDOL2 | 3606485296357 | 8501522089 | 3.8 kg | 4 | 16
SH31001P02A2000 | servo motor SH3 100 2,94Nm,nokey,multi,nobrake,90°conn.IP54/IP65,6k RPM | 1800 | 1 ΤΜΧ | 1 ΤΜΧ | 7-Βιομηχανία - Προγραμματιζόμενα | Motion Control | 79 | Προγραμματιζόμενα | IDOL2 | 3606485296432 | 8501522089 | 4.3 kg
SH31001P11A2000 | servo motor SH3 100 2,94Nm,key,single,nobrake,90°conn.IP54/IP65,6k RPM | 1520 | 1 ΤΜΧ | 1 ΤΜΧ | 7-Βιομηχανία - Προγραμματιζόμενα | Motion Control | 79 | Προγραμματιζόμενα | IDOL2 | 3606485296517 | 8501522089 | 4.3 kg | 4 | 4
SH31001P11F2000 | servo motor SH3 100 2,94Nm,key,single,brake,90°conn.IP54/IP65,6k RPM | 2860 | 1 ΤΜΧ | 1 ΤΜΧ | 7-Βιομηχανία - Προγραμματιζόμενα | Motion Control | 79 | Προγραμματιζόμενα | IDOL2 | 3606485296531 | 8501522089 | 4.8 kg
SH31002P01A2000 | servo motor SH3 100 5,8Nm,nokey,single,nobrake,90°conn.IP54/IP65,6k RPM | 1730 | 1 ΤΜΧ | 1 ΤΜΧ | 7-Βιομηχανία - Προγραμματιζόμενα | Motion Control | 79 | Προγραμματιζόμενα | IDOL2 | 3606485296616 | 8501522089 | 5.8 kg
SH31002P02A2000 | servo motor SH3 100 5,8Nm,nokey,multi,nobrake,90°conn.IP54/IP65,6k RPM | 2080 | 1 ΤΜΧ | 1 ΤΜΧ | 7-Βιομηχανία - Προγραμματιζόμενα | Motion Control | 79 | Προγραμματιζόμενα | IDOL2 | 3606485296685 | 8501522089 | 5.8 kg | 12
SH31002P02F2000 | servo motor SH3 100 5,8Nm,nokey,multi,brake,90°conn.IP54/IP65,6k RPM | 2470 | 1 ΤΜΧ | 1 ΤΜΧ | 7-Βιομηχανία - Προγραμματιζόμενα | Motion Control | 79 | Προγραμματιζόμενα | IDOL2 | 3606485296715 | 8501522089 | 6.3 kg | 12
SH31002P11A2000 | SH3 MOTOR 100.2 key sgl ang IP54 | 1790 | 1 ΤΜΧ | 1 ΤΜΧ | 7-Βιομηχανία - Προγραμματιζόμενα | Motion Control | 79 | Προγραμματιζόμενα | IDOL2 | 3606485296753 | 8501522089 | 5.8 kg
SH31002P12F2000 | servo motor SH3 100 5,8Nm,key,multi,brake,90°conn.IP54/IP65,6k RPM | 3800 | 1 ΤΜΧ | 1 ΤΜΧ | 7-Βιομηχανία - Προγραμματιζόμενα | Motion Control | 79 | Προγραμματιζόμενα | IDOL2 | 3606485296838 | 8501522089 | 6.3 kg
SH31003P01A2000 | servo motor SH3 100 8Nm,nokey,single,nobrake,90°conn.IP54/IP65,6k RPM | 3130 | 1 ΤΜΧ | 1 ΤΜΧ | 7-Βιομηχανία - Προγραμματιζόμενα | Motion Control | 79 | Προγραμματιζόμενα | IDOL2 | 3606485296869 | 8501522089 | 7.5 kg
SH31003P01F2000 | servo motor SH3 100 8Nm,nokey,single,brake,90°conn.IP54/IP65,6k RPM | 2480 | 1 ΤΜΧ | 1 ΤΜΧ | 7-Βιομηχανία - Προγραμματιζόμενα | Motion Control | 79 | Προγραμματιζόμενα | IDOL2 | 3606485296906 | 8501522089 | 8 kg
SH31003P02A2000 | servo motor SH3 100 8Nm,nokey,multi,nobrake,90°conn.IP54/IP65,6k RPM | 2440 | 1 ΤΜΧ | 1 ΤΜΧ | 7-Βιομηχανία - Προγραμματιζόμενα | Motion Control | 79 | Προγραμματιζόμενα | IDOL2 | 3606485296944 | 8501522089 | 7.5 kg | 6
SH31003P11A2000 | servo motor SH3 100 8Nm,key,single,nobrake,90°conn.IP54/IP65,6k RPM | 2150 | 1 ΤΜΧ | 1 ΤΜΧ | 7-Βιομηχανία - Προγραμματιζόμενα | Motion Control | 79 | Προγραμματιζόμενα | IDOL2 | 3606485297033 | 8501522089 | 7.5 kg
SH31003P12F2000 | servo motor SH3 100 8Nm,key,multi,brake,90°conn.IP54/IP65,6k RPM | 2890 | 1 ΤΜΧ | 1 ΤΜΧ | 7-Βιομηχανία - Προγραμματιζόμενα | Motion Control | 79 | Προγραμματιζόμενα | IDOL2 | 3606485297156 | 8501522089 | 8 kg | 12
SH31004P11A2000 | SH3 MOTOR 100.4 key sgl ang IP54 | 2440 | 1 ΤΜΧ | 1 ΤΜΧ | 7-Βιομηχανία - Προγραμματιζόμενα | Motion Control | 79 | Προγραμματιζόμενα | IDOL2 | 3606485297316 | 8501522089 | 9.2 kg | 6
SH31004P11F2000 | servo motor SH3 100 10Nm,key,single,brake,90°conn.IP54/IP65,6k RPM | 4240 | 1 ΤΜΧ | 1 ΤΜΧ | 7-Βιομηχανία - Προγραμματιζόμενα | Motion Control | 79 | Προγραμματιζόμενα | IDOL2 | 3606485297347 | 8501522089 | 9.9 kg
SH31401P02F2000 | servo motor SH3 140 11,1Nm,nokey,multi,brake,90°conn.IP54/IP65,4k RPM | 3570 | 1 ΤΜΧ | 1 ΤΜΧ | 7-Βιομηχανία - Προγραμματιζόμενα | Motion Control | 79 | Προγραμματιζόμενα | IDOL2 | 3606485297491 | 8501522089 | 13 kg
SH31401P11A2000 | servo motor SH3 140 11,1Nm,key,single,nobrake,90°conn.IP54/IP65,4k RPM | 2600 | 1 ΤΜΧ | 1 ΤΜΧ | 7-Βιομηχανία - Προγραμματιζόμενα | Motion Control | 79 | Προγραμματιζόμενα | IDOL2 | 3606485297545 | 8501522089 | 11.9 kg
SH31401P12F2000 | servo motor SH3 140 11,1Nm,key,multi,brake,90°conn.IP54/IP65,4k RPM | 3640 | 1 ΤΜΧ | 1 ΤΜΧ | 7-Βιομηχανία - Προγραμματιζόμενα | Motion Control | 79 | Προγραμματιζόμενα | IDOL2 | 3606485297606 | 8501522089 | 13 kg | 6
SH31401S0001330 | SERVOMOTOR SH3 140 11,1NM,KEY,SINGLE,NO | 2610 | 1 ΤΜΧ | 1 ΤΜΧ | 7-Βιομηχανία - Προγραμματιζόμενα | Motion Control | 79 | Προγραμματιζόμενα | IDOL2 | 3606485299778 | 8501522089
SH31402P11A2000 | servo motor SH3 140 19,5Nm,key,single,nobrake,90°conn.IP54/IP65,4k RPM | 3080 | 1 ΤΜΧ | 1 ΤΜΧ | 7-Βιομηχανία - Προγραμματιζόμενα | Motion Control | 79 | Προγραμματιζόμενα | IDOL2 | 3606485297781 | 8501522089 | 16.6 kg
SH31403P11A2000 | servo motor SH3 140 27,8Nm,key,single,nobrake,90°conn.IP54/IP65,4k RPM | 3720 | 1 ΤΜΧ | 1 ΤΜΧ | 7-Βιομηχανία - Προγραμματιζόμενα | Motion Control | 79 | Προγραμματιζόμενα | IDOL2 | 3606485297996 | 8501522089 | 21.3 kg
SH31404P01A2000 | servo motor SH3 140 33,4Nm,nokey,single,nobrake,90°conn.IP54/IP65,4k RPM | 4360 | 1 ΤΜΧ | 1 ΤΜΧ | 7-Βιομηχανία - Προγραμματιζόμενα | Motion Control | 79 | Προγραμματιζόμενα | IDOL2 | 3606485298085 | 8501522089 | 26 kg | 2
SH31404P12A2000 | servo motor SH3 140 33,4Nm,key,multi,nobrake,90°conn.IP54/IP65,4k RPM | 4540 | 1 ΤΜΧ | 1 ΤΜΧ | 7-Βιομηχανία - Προγραμματιζόμενα | Motion Control | 79 | Προγραμματιζόμενα | IDOL2 | 3606485298276 | 8501522089 | 26 kg
SMC1000I-2UC | APC Smart-UPS C 1000Va Lcd Rm 2U 230V Wi | 1241,60 | 1 ΤΜΧ | 1 ΤΜΧ | 4-Μεγάλο Κτίριο | IT OTHERS | 52 | Παραμετροποιήσιμα | SPBPP | 0731304332930 | 8504409590 | 20.52 kg |  |  | 2.28 | 0.45
SMC1000IC | APC Smart-UPS C 1000Va Lcd 230V With Sma | 913,99 | 1 ΤΜΧ | 1 ΤΜΧ | 4-Μεγάλο Κτίριο | IT OTHERS | 52 | Παραμετροποιήσιμα | SPBPP | 0731304332947 | 8504409590 | 17.27 kg |  |  | 1.72 | 0.45
SMC1500I-2UC | APC Smart-UPS C 1500Va Lcd Rm 2U 230V Wi | 1575,48 | 1 ΤΜΧ | 1 ΤΜΧ | 4-Μεγάλο Κτίριο | IT OTHERS | 52 | Παραμετροποιήσιμα | SPBPP | 0731304332954 | 8504409590 | 28.64 kg |  |  | 2.84 | 0.45
SMC1500IC | APC Smart-UPS C 1500Va Lcd 230V With Sma | 1218,64 | 1 ΤΜΧ | 1 ΤΜΧ | 4-Μεγάλο Κτίριο | IT OTHERS | 52 | Παραμετροποιήσιμα | SPBPP | 0731304332961 | 8504409590 | 20.1 kg | 8 |  | 1.89 | 0.45
SMC2000I | APC Smart-UPS, 2.000 VA, LCD, 230 V | 1565,04 | 1 ΤΜΧ | 1 ΤΜΧ | 4-Μεγάλο Κτίριο | IT OTHERS | 52 | Παραμετροποιήσιμα | SPBPP | 0731304310075 | 8504409590 | 27.5 kg |  |  | 2.67 | 0.45
SMC2000I-2U | APC Smart-UPS C, Line Interactive, 2000VA, Rackmount 2U, 230V, 6x IEC C13 outlets, USB and Serial communication, AVR, Graphic LCD | 1682,94 | 1 ΤΜΧ | 1 ΤΜΧ | 4-Μεγάλο Κτίριο | IT OTHERS | 52 | Παραμετροποιήσιμα | SPBPP | 0731304310082 | 8504409590 | 26.2 kg |  |  | 2.17 | 0.45
SMC3000I | APC Smart-UPS, 3.000 VA, LCD, 230 V | 2315,22 | 1 ΤΜΧ | 1 ΤΜΧ | 4-Μεγάλο Κτίριο | IT OTHERS | 52 | Παραμετροποιήσιμα | SPBPP | 0731304310105 | 8504409590 | 43 kg |  |  | 5.03 | 0.45
SMT1000I | APC Smart-UPS, Line Interactive, 1000VA, Tower, 230V, 8x πρίζες IEC C13, SmartSlot, AVR, LCD | 618,61 | 1 ΤΜΧ | 1 ΤΜΧ | 4-Μεγάλο Κτίριο | IT OTHERS | 52 | Παραμετροποιήσιμα | SPBPP | 0731304268673 | 8504409590 | 18.86 kg | 9 |  | 1.71 | 0.45
SMT1000IC | APC Smart-UPS 1000Va Lcd 230V With Smart | 1064,22 | 1 ΤΜΧ | 1 ΤΜΧ | 4-Μεγάλο Κτίριο | IT OTHERS | 52 | Παραμετροποιήσιμα | SPBPP | 0731304332978 | 8504409590 | 19.4 kg | 9 |  | 1.79 | 0.45
SMT1000RM2UC | APC Smart-UPS, Line Interactive, 1000VA, Rackmount 2U, 120V, 6x πρίζες NEMA 5-15R, SmartConnect Port+SmartSlot, AVR, LCD | 1627,64 | 1 ΤΜΧ | 1 ΤΜΧ | 4-Μεγάλο Κτίριο | IT OTHERS | 52 | Παραμετροποιήσιμα | SPBPP | 0731304322788 | 8504409590 | 25.3 kg |  |  | 2.33 | 0.45
SMT1000RMI2U | APC Smart-UPS, Line Interactive, 1000VA, Rackmount 2U, 230V, 4x IEC C13 έξοδοι, SmartSlot, AVR, LCD | 824,13 | 1 ΤΜΧ | 1 ΤΜΧ | 4-Μεγάλο Κτίριο | IT OTHERS | 52 | Παραμετροποιήσιμα | SPBPP | 0731304284741 | 8504409590 | 28.18 kg | 16 |  | 2.77 | 0.45
SMT1000RMI2UC | APC Smart-UPS 1000Va Lcd Rm 2U 230V With | 1481,57 | 1 ΤΜΧ | 1 ΤΜΧ | 4-Μεγάλο Κτίριο | IT OTHERS | 52 | Παραμετροποιήσιμα | SPBPP | 0731304332985 | 8504409590 | 22.5 kg | 4 |  | 1.91 | 0.45
SMT10020 | HeatTag έξυπνος αισθητήρας υπερθέρμανσης καλωδίων | 1027.84 | 1 ΤΜΧ | 1 ΤΜΧ | 4-Μεγάλο Κτίριο | LV Panel Sys > 630A | 56 | Παραμετροποιήσιμα | PPCCB | 3606489906269 | 9027101000 | 0.27 kg | 14 |  | 0.04
SMT1500C | APC Smart-UPS, Line Interactive, 1500VA, Tower, 120V, 8x πρίζες NEMA 5-15R, SmartConnect Port+SmartSlot, AVR, LCD | 1389,76 | 1 ΤΜΧ | 1 ΤΜΧ | 4-Μεγάλο Κτίριο | IT OTHERS | 52 | Παραμετροποιήσιμα | SPBPP | 0731304322795 | 8504409590 | 24.6 kg |  |  | 1.97 | 0.45
SMT1500I | APC Smart-UPS, Line Interactive, 1500VA, Tower, 230V, 8x πρίζες IEC C13, SmartSlot, AVR, LCD | 840,95 | 1 ΤΜΧ | 1 ΤΜΧ | 4-Μεγάλο Κτίριο | IT OTHERS | 52 | Παραμετροποιήσιμα | SPBPP | 0731304268680 | 8504409590 | 24.09 kg | 9 |  | 1.89 | 0.45
SMT1500IC | APC Smart-UPS 1500Va Lcd 230V With Smart | 1439,84 | 1 ΤΜΧ | 1 ΤΜΧ | 4-Μεγάλο Κτίριο | IT OTHERS | 52 | Παραμετροποιήσιμα | SPBPP | 0731304332992 | 8504409590 | 24.09 kg | 12 |  | 1.89 | 0.45
SMT1500RM2U | APC Smart-UPS, Line Interactive, 1500VA, Rackmount 2U, 120V, 6x πρίζες NEMA 5-15R, SmartSlot, AVR, LCD | 1495,14 | 1 ΤΜΧ | 1 ΤΜΧ | 4-Μεγάλο Κτίριο | IT OTHERS | 52 | Παραμετροποιήσιμα | SPBPP | 0731304284574 | 8504409590 | 28.64 kg | 5 |  | 2.54 | 0.45
SMT1500RMI1U | APC Smart-UPS 1500Va Lcd Rm 1U 230V | 1986,56 | 1 ΤΜΧ | 1 ΤΜΧ | 4-Μεγάλο Κτίριο | IT OTHERS | 52 | Παραμετροποιήσιμα | SPBPP | 0731304299400 | 8504409590 | 24.09 kg | 5 |  | 2.08 | 0.45
SMT1500RMI2U | APC Smart-UPS, Line Interactive, 1500VA, Rackmount 2U, 230V, 4x IEC C13 έξοδοι, SmartSlot, AVR, LCD | 1027,71 | 1 ΤΜΧ | 1 ΤΜΧ | 4-Μεγάλο Κτίριο | IT OTHERS | 52 | Παραμετροποιήσιμα | SPBPP | 0731304284758 | 8504409590 | 28.64 kg | 8 |  | 2.54 | 0.45
SMT1500RMI2UC | APC Smart-UPS 1500Va Lcd Rm 2U 230V With | 1859,28 | 1 ΤΜΧ | 1 ΤΜΧ | 4-Μεγάλο Κτίριο | IT OTHERS | 52 | Παραμετροποιήσιμα | SPBPP | 0731304333005 | 8504409590 | 26.1 kg |  |  | 2.16 | 0.45
SMT1500RMI2UNC | APC Smart-UPS 1500Va Lcd Rm 2U 230V With | 2472,77 | 1 ΤΜΧ | 1 ΤΜΧ | 4-Μεγάλο Κτίριο | IT OTHERS | 52 | Παραμετροποιήσιμα | SPBPP | 0731304327684 | 8504409590 | 28.58 kg |  |  | 2.53 | 0.46
SMT2200C | APC Smart-UPS, Line Interactive, 2200VA, Tower, 120V, 8x NEMA 5-15R+2x NEMA 5-20R outlets, SmartConnect Port+SmartSlot, AVR, LCD | 2449,82 | 1 ΤΜΧ | 1 ΤΜΧ | 4-Μεγάλο Κτίριο | IT OTHERS | 52 | Παραμετροποιήσιμα | SPBPP | 0731304331049 | 8504409590 | 50.91 kg |  |  | 4.06 | 0.45
SMT2200I | APC Smart-UPS, Line Interactive, 2200VA, Tower, 230V, 8x IEC C13+1x IEC C19 outlets, SmartSlot, AVR, LCD | 1079,75 | 1 ΤΜΧ | 1 ΤΜΧ | 4-Μεγάλο Κτίριο | IT OTHERS | 52 | Παραμετροποιήσιμα | SPBPP | 0731304274025 | 8504409590 | 48.8 kg | 3 |  | 3.74 | 0.45
SMT2200IC | APC Smart-UPS 2200Va Lcd 230V With Smart | 2274,53 | 1 ΤΜΧ | 1 ΤΜΧ | 4-Μεγάλο Κτίριο | IT OTHERS | 52 | Παραμετροποιήσιμα | SPBPP | 0731304337317 | 8504409590 | 50.2 kg |  |  | 3.96 | 0.45
SMT2200RM2UC | APC Smart-UPS, Line Interactive, 2200VA, Rackmount 2U, 120V, 6x NEMA 5-15R+2x NEMA 5-20R outlets, SmartConnect Port+SmartSlot, AVR, LCD | 3451,44 | 1 ΤΜΧ | 1 ΤΜΧ | 4-Μεγάλο Κτίριο | IT OTHERS | 52 | Παραμετροποιήσιμα | SPBPP | 0731304331056 | 8504409590 | 42.31 kg |  |  | 3.54 | 0.45
SMT2200RMI2U | APC Smart-UPS, Line Interactive, 2200VA, Rackmount 2U, 230V, 8x IEC C13+1x IEC C19 outlets, SmartSlot, AVR, LCD | 1518,40 | 1 ΤΜΧ | 1 ΤΜΧ | 4-Μεγάλο Κτίριο | IT OTHERS | 52 | Παραμετροποιήσιμα | SPBPP | 0731304284635 | 8504409590 | 42.31 kg | 4 |  | 3.54 | 0.45
SMT2200RMI2UC | APC Smart-UPS 2200Va Lcd Rm 2U 230V With | 3150,95 | 1 ΤΜΧ | 1 ΤΜΧ | 4-Μεγάλο Κτίριο | IT OTHERS | 52 | Παραμετροποιήσιμα | SPBPP | 0731304337324 | 8504409590 | 42.31 kg |  |  | 3.54 | 0.45
SMT2200RMI2UNC | APC Smart-UPS 2200Va Lcd Rm 2U 230V With | 3797,84 | 1 ΤΜΧ | 1 ΤΜΧ | 4-Μεγάλο Κτίριο | IT OTHERS | 52 | Παραμετροποιήσιμα | SPBPP | 0731304327691 | 8504409590 | 42.22 kg |  |  | 3.53 | 0.46
SMT3000I | APC Smart-UPS, Line Interactive, 3kVA, Tower, 230V, 8x IEC C13+1x IEC C19 outlets, SmartSlot, AVR, LCD | 1598,16 | 1 ΤΜΧ | 1 ΤΜΧ | 4-Μεγάλο Κτίριο | IT OTHERS | 52 | Παραμετροποιήσιμα | SPBPP | 0731304268710 | 8504409590 | 52.5 kg |  |  | 4.31 | 0.45
SMT3000IC | APC Smart-UPS 3000Va Lcd 230V With Smart | 3422,22 | 1 ΤΜΧ | 1 ΤΜΧ | 4-Μεγάλο Κτίριο | IT OTHERS | 52 | Παραμετροποιήσιμα | SPBPP | 0731304337331 | 8504409590 | 52.5 kg |  |  | 4.31 | 0.45
SMT3000RM2U | APC Smart-UPS, Line Interactive, 3kVA, Rackmount 2U, 120V, 6x NEMA 5-15R+2x NEMA 5-20R outlets, SmartSlot, AVR, LCD | 2065,86 | 1 ΤΜΧ | 1 ΤΜΧ | 4-Μεγάλο Κτίριο | IT OTHERS | 52 | Παραμετροποιήσιμα | SPBPP | 0731304279549 | 8504409590 | 44.28 kg |  |  | 3.84 | 0.45
SMT3000RMI2U | APC Smart-UPS, Line Interactive, 3kVA, Rackmount 2U, 230V, 8x IEC C13+1x IEC C19 outlets, SmartSlot, AVR, LCD | 2039,78 | 1 ΤΜΧ | 1 ΤΜΧ | 4-Μεγάλο Κτίριο | IT OTHERS | 52 | Παραμετροποιήσιμα | SPBPP | 0731304284642 | 8504409590 | 44.28 kg | 4 |  | 3.84 | 0.46
SMT3000RMI2UC | APC Smart-UPS 3000Va Lcd Rm 2U 230V With | 4037,82 | 1 ΤΜΧ | 1 ΤΜΧ | 4-Μεγάλο Κτίριο | IT OTHERS | 52 | Παραμετροποιήσιμα | SPBPP | 0731304337348 | 8504409590 | 44.28 kg |  |  | 3.84 | 0.46
SMT3000RMI2UNC | APC Smart-UPS 3000Va Lcd Rm 2U 230V With | 4705,56 | 1 ΤΜΧ | 1 ΤΜΧ | 4-Μεγάλο Κτίριο | IT OTHERS | 52 | Παραμετροποιήσιμα | SPBPP | 0731304327707 | 8504409590 | 44.19 kg |  |  | 3.83 | 0.46
SMT750I | APC Smart-UPS, Line Interactive, 750VA, Tower, 230V, 6x πρίζες IEC C13, SmartSlot, AVR, LCD | 426,73 | 1 ΤΜΧ | 1 ΤΜΧ | 4-Μεγάλο Κτίριο | IT OTHERS | 52 | Παραμετροποιήσιμα | SPBPP | 0731304269069 | 8504409590 | 13.18 kg | 32 |  | 1.25 | 0.45
SMT750IC | APC Smart-UPS 750Va Lcd 230V With Smartc | 740,79 | 1 ΤΜΧ | 1 ΤΜΧ | 4-Μεγάλο Κτίριο | IT OTHERS | 52 | Παραμετροποιήσιμα | SPBPP | 0731304340317 | 8504409590 | 11.8 kg | 6 |  | 1.04 | 0.45
SMT750RMI2U | APC Smart-UPS, Line Interactive, 750VA, Rackmount 2U, 230V, 4x IEC C13 έξοδοι, SmartSlot, AVR, LCD | 622,70 | 1 ΤΜΧ | 1 ΤΜΧ | 4-Μεγάλο Κτίριο | IT OTHERS | 52 | Παραμετροποιήσιμα | SPBPP | 0731304284765 | 8504409590 | 17.27 kg | 10 |  | 1.84 | 0.45
SMT750RMI2UC | APC Smart-UPS 750Va Lcd Rm 2U 230V With | 1091,36 | 1 ΤΜΧ | 1 ΤΜΧ | 4-Μεγάλο Κτίριο | IT OTHERS | 52 | Παραμετροποιήσιμα | SPBPP | 0731304340324 | 8504409590 | 16.6 kg |  |  | 1.74 | 0.45
SMT750RMI2UNC | APC Smart-UPS 750Va Lcd Rm 2U 230V With | 1615,12 | 1 ΤΜΧ | 1 ΤΜΧ | 4-Μεγάλο Κτίριο | IT OTHERS | 52 | Παραμετροποιήσιμα | SPBPP | 0731304327721 | 8504409590 | 17.24 kg |  |  | 1.83 | 0.46
SMTL1000RMI2UC | APC Smart-UPS Lithium Ion, Short Depth 1000VA, 230V with SmartConnect | 2484,66 | 1 ΤΜΧ | 1 ΤΜΧ | 4-Μεγάλο Κτίριο | IT OTHERS | 52 | Παραμετροποιήσιμα | SPBPP | 0731304402596 | 8504409590 | 16.3 kg |  |  | 2.06 | 102.69
SMTL1500RMI3UC | APC Smart-UPS, Line Interactive, 1500VA, Lithium-ion, Rackmount 3U, 230V, 6x IEC C13 outlets, SmartConnect Port+SmartSlot, Short Depth, AVR, LCD | 3445,81 | 1 ΤΜΧ | 1 ΤΜΧ | 4-Μεγάλο Κτίριο | IT OTHERS | 52 | Παραμετροποιήσιμα | SPBPP | 0731304402619 | 8504409590 | 19.5 kg |  |  | 2.41 | 163.8
SMTL2200RMI2UC | APC Smart-UPS Line Interactive 2200VA, Lithium-ion, Rack, 2U, 230V, 8x IEC C13 + 1x IEC C19, SmartConnect+SmartSlot, AVR, LCD | 4488,75 | 1 ΤΜΧ | 1 ΤΜΧ | 4-Μεγάλο Κτίριο | IT OTHERS | 52 | Παραμετροποιήσιμα | SPBPP | 0731304643197 | 8504409590 | 33.3 kg |  |  | 5.08
SMTL2200RMI2UCNC | APC Smart-UPS Line Interactive 2200VA, Lithium-ion, Rack, 2U, 230V, 8x IEC C13 + 1x IEC C19, SmartConnect, w/Network Management Card, AVR, LCD | 5143,15 | 1 ΤΜΧ | 1 ΤΜΧ | 4-Μεγάλο Κτίριο | IT OTHERS | 52 | Παραμετροποιήσιμα | SPBPP | 0731304643203 | 8504409590 | 33.3 kg |  |  | 5.08
SMTL3000RMI2UC | APC Smart-UPS Line Interactive 3000VA, Lithium-ion, Rack, 2U, 230V, 8x IEC C13 + 1x IEC C19, SmartConnect+SmartSlot, AVR, LCD | 6145,19 | 1 ΤΜΧ | 1 ΤΜΧ | 4-Μεγάλο Κτίριο | IT OTHERS | 52 | Παραμετροποιήσιμα | SPBPP | 0731304643173 | 8504409590 | 33.3 kg |  |  | 3.87 | 34.314
SMTL3000RMI2UCNC | APC Smart-UPS Line Interactive 3000VA, Lithium-ion, Rack, 2U, 230V, 8x IEC C13 + 1x IEC C19, SmartConnect, w/Network Management Card, AVR, LCD | 6799,59 | 1 ΤΜΧ | 1 ΤΜΧ | 4-Μεγάλο Κτίριο | IT OTHERS | 52 | Παραμετροποιήσιμα | SPBPP | 0731304643180 | 8504409590 | 33.3 kg |  |  | 3.87 | 34.314
SMTL750RMI2UC | APC Smart-UPS Lithium Ion, Short Depth 750VA, 230V with SmartConnect | 1865,03 | 1 ΤΜΧ | 1 ΤΜΧ | 4-Μεγάλο Κτίριο | IT OTHERS | 52 | Παραμετροποιήσιμα | SPBPP | 0731304407966 | 8504409590 | 15.4 kg |  |  | 2.06 | 64.68
SMV1000CAI | APC Easy UPS 1 Ph Line Interactive, 1000VA, Tower, 230V, 6 IEC C13 outlets, AVR, Dry Contact, LCD, Without Network Card support | 604,29 | 1 ΤΜΧ | 1 ΤΜΧ | 4-Μεγάλο Κτίριο | IT OTHERS | 52 | Παραμετροποιήσιμα | SPBPP | 0731304346524 | 8504409590 | 13.6 kg |  |  | 1.45 | 0.45
SMV2000CAI | APC Easy UPS 1 Ph Line Interactive, 2000VA, Tower, 230V, 6 IEC C13 outlets, AVR, Dry Contact, LCD, Without Network Card support | 1347,65 | 1 ΤΜΧ | 1 ΤΜΧ | 4-Μεγάλο Κτίριο | IT OTHERS | 52 | Παραμετροποιήσιμα | SPBPP | 0731304346548 | 8504409590 | 23.5 kg |  |  | 2.82 | 0.9
SMV3000CAI | APC Easy UPS 1 Ph Line Interactive, 3kVA, Tower, 230V, 6 IEC C13 outlets, AVR, Dry Contact, LCD, Without Network Card support | 2055,21 | 1 ΤΜΧ | 1 ΤΜΧ | 4-Μεγάλο Κτίριο | IT OTHERS | 52 | Παραμετροποιήσιμα | SPBPP | 0731304346555 | 8504409590 | 25.2 kg | 12 |  | 3.08 | 0.9
SMV750CAI | APC Easy UPS 1 Ph Line Interactive, 750VA, Tower, 230V, 6 IEC C13 outlets, AVR, Dry Contact, LCD, Without Network Card support | 445,81 | 1 ΤΜΧ | 1 ΤΜΧ | 4-Μεγάλο Κτίριο | IT OTHERS | 52 | Παραμετροποιήσιμα | SPBPP | 0731304346562 | 8504409590 | 13.6 kg |  |  | 1.31 | 0.9
SMVS1000CAI | Easy UPS 1Ph SMVS 1000 VA 230 V sine wave | 640,08 | 1 ΤΜΧ | 1 ΤΜΧ | 4-Μεγάλο Κτίριο | IT OTHERS | 52 | Παραμετροποιήσιμα | SPBPP | 731304344322 | 8504409590 | 13.6 kg | 12 |  | 1.31 | 0.9
SMVS1500CAI | Easy UPS 1Ph SMVS 1500 VA 230 V sine wave | 938,65 | 1 ΤΜΧ | 1 ΤΜΧ | 4-Μεγάλο Κτίριο | IT OTHERS | 52 | Παραμετροποιήσιμα | SPBPP | 731304344339 | 8504409590 | 17.8 kg | 4 |  | 1.95 | 0.9
SMVS2000CAI | Easy UPS 1Ph SMVS 2000 VA 230 V sine wave | 1347,65 | 1 ΤΜΧ | 1 ΤΜΧ | 4-Μεγάλο Κτίριο | IT OTHERS | 52 | Παραμετροποιήσιμα | SPBPP | 731304344346 | 8504409590 | 23.5 kg | 4 |  | 2.06 | 1.8
SMVS3000CAI | Easy UPS 1Ph SMVS 3000 VA 230 V sine wave | 2055,21 | 1 ΤΜΧ | 1 ΤΜΧ | 4-Μεγάλο Κτίριο | IT OTHERS | 52 | Παραμετροποιήσιμα | SPBPP | 731304344353 | 8504409590 | 25.2 kg | 4 |  | 1.56 | 2.7
SMVS750CAI | Schneider Electric Easy UPS 750VA Battery Backup UPS IEC Outlet | 567,48 | 1 ΤΜΧ | 1 ΤΜΧ | 4-Μεγάλο Κτίριο | IT OTHERS | 52 | Παραμετροποιήσιμα | SPBPP | 731304344360 | 8504409590 | 13.6 kg | 4 |  | 1.31 | 0.9
SMX039-2 | APC Smart-UPS X Battery Extension Cable 48V | 183,63 | 1 ΤΜΧ | 1 ΤΜΧ | 4-Μεγάλο Κτίριο | IT OTHERS | 52 | Παραμετροποιήσιμα | SPBPP | 0731304269045 | 8544429090 | 0.8 kg | 500 |  | 0.12
SMX040 | APC Smart-UPS X 120V Battery Pack Extens | 229,54 | 1 ΤΜΧ | 1 ΤΜΧ | 4-Μεγάλο Κτίριο | IT OTHERS | 52 | Παραμετροποιήσιμα | SPBPP | 0731304289975 | 8544429090 | 0.8 kg |  |  | 0.12
SMX1000I | APC Smart-UPS X 1000Va Rack/Tower Lcd 23 | 1575,48 | 1 ΤΜΧ | 1 ΤΜΧ | 4-Μεγάλο Κτίριο | IT OTHERS | 52 | Παραμετροποιήσιμα | SPBPP | 0731304268635 | 8504409590 | 22.86 kg | 2 |  | 1.89 | 0.45
SMX120BP | APC Smart-UPS X 120V Ext. Batt Pack Rack/To | 1544,17 | 1 ΤΜΧ | 1 ΤΜΧ | 4-Μεγάλο Κτίριο | IT OTHERS | 52 | Παραμετροποιήσιμα | SPBPP | 0731304292562 | 8507208090 | 60.91 kg |  |  |  | 0.45
SMX120RMBP2U | APC Smart-UPS X 120V External Battery Pa | 2124,29 | 1 ΤΜΧ | 1 ΤΜΧ | 4-Μεγάλο Κτίριο | IT OTHERS | 52 | Παραμετροποιήσιμα | SPBPP | 0731304295839 | 8507208090 | 56.36 kg | 2 |  |  | 0.45
SMX1500RMI2U | APC Smart-UPS X 1500Va Rack/Tower Lcd 23 | 2462,34 | 1 ΤΜΧ | 1 ΤΜΧ | 4-Μεγάλο Κτίριο | IT OTHERS | 52 | Παραμετροποιήσιμα | SPBPP | 0731304268598 | 8504409590 | 24.82 kg | 16 |  | 2.14 | 0.45
SMX1500RMI2UNC | APC Smart-UPS X 1500Va Rack/Tower Lcd 23 | 3401,36 | 1 ΤΜΧ | 1 ΤΜΧ | 4-Μεγάλο Κτίριο | IT OTHERS | 52 | Παραμετροποιήσιμα | SPBPP | 0731304281702 | 8504409590 | 24.82 kg | 16 |  | 2.14 | 0.46
SMX2200HV | APC Smart-UPS X 2200Va Rack/Tower Lcd 20 | 3036,18 | 1 ΤΜΧ | 1 ΤΜΧ | 4-Μεγάλο Κτίριο | IT OTHERS | 52 | Παραμετροποιήσιμα | SPBPP | 0731304292609 | 8504409590 | 38.56 kg | 4 |  | 2.48 | 0.45
SMX2200HVNC | APC Smart-UPS X 2200Va Short Depth Tower | 4016,95 | 1 ΤΜΧ | 1 ΤΜΧ | 4-Μεγάλο Κτίριο | IT OTHERS | 52 | Παραμετροποιήσιμα | SPBPP | 0731304327158 | 8504409590 | 38.56 kg |  |  | 2.48 | 0.46
SMX2200R2HVNC | APC Smart-UPS X 2200Va Rack/Tower Lcd 20 | 5227,24 | 1 ΤΜΧ | 1 ΤΜΧ | 4-Μεγάλο Κτίριο | IT OTHERS | 52 | Παραμετροποιήσιμα | SPBPP | 0731304327738 | 8504409590 | 37.24 kg | 2 |  | 2.28 | 0.46
SMX2200RMHV2U | APC Smart-UPS X 2200Va Rack/Tower Lcd 20 | 4194,32 | 1 ΤΜΧ | 1 ΤΜΧ | 4-Μεγάλο Κτίριο | IT OTHERS | 52 | Παραμετροποιήσιμα | SPBPP | 0731304272687 | 8504409590 | 37.32 kg | 2 |  | 2.3 | 0.45
SMX3000HV | APC Smart-UPS X 3000Va Rack/Tower Lcd | 3954,35 | 1 ΤΜΧ | 1 ΤΜΧ | 4-Μεγάλο Κτίριο | IT OTHERS | 52 | Παραμετροποιήσιμα | SPBPP | 0731304292616 | 8504409590 | 38.64 kg | 6 |  | 2.5 | 0.45
SMX3000HVNC | APC Smart-UPS X 3000Va Rack/Tower Lcd 20 | 4945,54 | 1 ΤΜΧ | 1 ΤΜΧ | 4-Μεγάλο Κτίριο | IT OTHERS | 52 | Παραμετροποιήσιμα | SPBPP | 0731304292623 | 8504409590 | 38.64 kg |  |  | 2.5 | 0.46
SMX3000RMHV2U | APC Smart-UPS X 3000Va Rack/Tower Lcd 20 | 4841,20 | 1 ΤΜΧ | 1 ΤΜΧ | 4-Μεγάλο Κτίριο | IT OTHERS | 52 | Παραμετροποιήσιμα | SPBPP | 0731304268529 | 8504409590 | 37.32 kg | 8 |  | 2.3 | 0.45
SMX3000RMHV2UNC | APC Smart-UPS X 3000Va Rack/Tower Lcd 20 | 5519,39 | 1 ΤΜΧ | 1 ΤΜΧ | 4-Μεγάλο Κτίριο | IT OTHERS | 52 | Παραμετροποιήσιμα | SPBPP | 0731304272694 | 8504409590 | 37.32 kg | 8 |  | 2.3 | 0.46
SMX3000RMLV2UNC | APC Smart-UPS X, 3.000 VA rack/πύργος LCD 100-127 V με κάρτα δικτύου | 4446,81 | 1 ΤΜΧ | 1 ΤΜΧ | 4-Μεγάλο Κτίριο | IT OTHERS | 52 | Παραμετροποιήσιμα | SPBPP | 731304268543 | 8504409590 | 38.45 kg |  |  | 2.47 | 0.46
SMX3000RMX93 | APC Smart-UPS 3kVA RM 120V SHIPBOARD | 7315,01 | 1 ΤΜΧ | 1 ΤΜΧ | 4-Μεγάλο Κτίριο | IT OTHERS | 52 | Παραμετροποιήσιμα | SPBPP | 731304433668 | 8504409590 | 38.64 kg |  |  | 2.5 | 0.45
SMX48RMBP2U | APC Smart-UPS X-Series 48V External Batt | 1521,22 | 1 ΤΜΧ | 1 ΤΜΧ | 4-Μεγάλο Κτίριο | IT OTHERS | 52 | Παραμετροποιήσιμα | SPBPP | 0731304268611 | 8507208090 | 28.64 kg | 4 |  |  | 0.45
SMX750I | APC Smart-UPS X 750Va Rack/Tower Lcd 230 | 1187,35 | 1 ΤΜΧ | 1 ΤΜΧ | 4-Μεγάλο Κτίριο | IT OTHERS | 52 | Παραμετροποιήσιμα | SPBPP | 0731304268581 | 8504409590 | 22.05 kg | 4 |  | 1.77 | 0.45
SOL40B3A160 | EasyPact Solar, διακόπτης ισχύος κλειστού τύπου, 400 Α, 3Π, 25kA στα 800 Α, VAC, 160A, TMD | 704.84 | 1 ΤΜΧ | 1 ΤΜΧ | 2-Μικρό & Μεσαίο Κτίριο | Easy Fit CVS, EZC, Easy Meters, Easy Prisma | 88 | Γενικής Χρήσης | PPCCB | 3606487196969 | 8536209090 | 3.5 kg | 2 |  | 0.53
SOL40B3A200 | EasyPact Solar, διακόπτης ισχύος κλειστού τύπου, 400 Α, 3Π, 25kA στα 800 Α, VAC, 200A, TMD | 810.57 | 1 ΤΜΧ | 1 ΤΜΧ | 2-Μικρό & Μεσαίο Κτίριο | Easy Fit CVS, EZC, Easy Meters, Easy Prisma | 88 | Γενικής Χρήσης | PPCCB | 3606487196976 | 8536209090 | 3.5 kg | 2 |  | 0.53
SOL40B3A250 | EasyPact Solar, διακόπτης ισχύος κλειστού τύπου, 400 Α, 3Π, 25kA στα 800 Α, VAC, 250A, TMD | 881.05 | 1 ΤΜΧ | 1 ΤΜΧ | 2-Μικρό & Μεσαίο Κτίριο | Easy Fit CVS, EZC, Easy Meters, Easy Prisma | 88 | Γενικής Χρήσης | PPCCB | 3606487196983 | 8536209090 | 3.5 kg | 2 |  | 0.53
SOL40B3A320 | EasyPact Solar, διακόπτης ισχύος κλειστού τύπου, 400 Α, 3Π, 25kA στα 800 Α, VAC, 320A, TMD | 951.54 | 1 ΤΜΧ | 1 ΤΜΧ | 2-Μικρό & Μεσαίο Κτίριο | Easy Fit CVS, EZC, Easy Meters, Easy Prisma | 88 | Γενικής Χρήσης | PPCCB | 3606487196990 | 8536209090 | 3.5 kg | 2 |  | 0.53
SOL40B3A400 | EasyPact Solar, διακόπτης ισχύος κλειστού τύπου, 400 Α, 3Π, 25kA στα 800 Α, VAC, 400Α, TMD | 986.78 | 1 ΤΜΧ | 1 ΤΜΧ | 2-Μικρό & Μεσαίο Κτίριο | Easy Fit CVS, EZC, Easy Meters, Easy Prisma | 88 | Γενικής Χρήσης | PPCCB | 3606487197003 | 8536209090 | 3.5 kg | 2 |  | 0.53
SOL40B3E125 | EasyPact Solar, διακόπτης ισχύος κλειστού τύπου, 400 Α, 3Π, 25kA στα 800 Α, VAC, 125A, ETU | 792.95 | 1 ΤΜΧ | 1 ΤΜΧ | 2-Μικρό & Μεσαίο Κτίριο | Easy Fit CVS, EZC, Easy Meters, Easy Prisma | 88 | Γενικής Χρήσης | PPCCB | 3606487196945 | 8536209090 | 3.5 kg | 2 |  | 0.53
SOL40B3E160 | EasyPact Solar, διακόπτης ισχύος κλειστού τύπου, 400 Α, 3Π, 25kA στα 800 Α, VAC, 160A, ETU | 881.05 | 1 ΤΜΧ | 1 ΤΜΧ | 2-Μικρό & Μεσαίο Κτίριο | Easy Fit CVS, EZC, Easy Meters, Easy Prisma | 88 | Γενικής Χρήσης | PPCCB | 3606487196952 | 8536209090 | 3.5 kg | 2 |  | 0.53
SOL40F3A160 | EasyPact Solar, διακόπτης ισχύος κλειστού τύπου, 400 Α, 3Π, 36kA στα 800 Α, VAC, 160A, TMD | 740.09 | 1 ΤΜΧ | 1 ΤΜΧ | 2-Μικρό & Μεσαίο Κτίριο | Easy Fit CVS, EZC, Easy Meters, Easy Prisma | 88 | Γενικής Χρήσης | PPCCB | 3606487197034 | 8536209090 | 3.5 kg | 2 |  | 0.53
SOL40F3A200 | EasyPact Solar, διακόπτης ισχύος κλειστού τύπου, 400 Α, 3Π, 36kA στα 800 Α, VAC, 200A, TMD | 851.11 | 1 ΤΜΧ | 1 ΤΜΧ | 2-Μικρό & Μεσαίο Κτίριο | Easy Fit CVS, EZC, Easy Meters, Easy Prisma | 88 | Γενικής Χρήσης | PPCCB | 3606487197041 | 8536209090 | 3.5 kg | 2 |  | 0.53
SOL40F3A250 | EasyPact Solar, διακόπτης ισχύος κλειστού τύπου, 400 Α, 3Π, 36kA στα 800 Α, VAC, 250A, TMD | 925.12 | 1 ΤΜΧ | 1 ΤΜΧ | 2-Μικρό & Μεσαίο Κτίριο | Easy Fit CVS, EZC, Easy Meters, Easy Prisma | 88 | Γενικής Χρήσης | PPCCB | 3606487197058 | 8536209090 | 3.5 kg | 2 |  | 0.53
SOL40F3A320 | EasyPact Solar, διακόπτης ισχύος κλειστού τύπου, 400 Α, 3Π, 36kA στα 800 Α, VAC, 320A, TMD | 999.11 | 1 ΤΜΧ | 1 ΤΜΧ | 2-Μικρό & Μεσαίο Κτίριο | Easy Fit CVS, EZC, Easy Meters, Easy Prisma | 88 | Γενικής Χρήσης | PPCCB | 3606487197065 | 8536209090 | 3.5 kg | 2 |  | 0.53
SOL40F3A400 | EasyPact Solar, διακόπτης ισχύος κλειστού τύπου, 400 Α, 3Π, 36kA στα 800 Α, VAC, 400Α, TMD | 1036.12 | 1 ΤΜΧ | 1 ΤΜΧ | 2-Μικρό & Μεσαίο Κτίριο | Easy Fit CVS, EZC, Easy Meters, Easy Prisma | 88 | Γενικής Χρήσης | PPCCB | 3606487197072 | 8536209090 | 3.5 kg | 2 |  | 0.53
SOL40F3E125 | EasyPact Solar, διακόπτης ισχύος κλειστού τύπου, 400 Α, 3Π, 36kA στα 800 Α, VAC, 125A, ETU | 832.6 | 1 ΤΜΧ | 1 ΤΜΧ | 2-Μικρό & Μεσαίο Κτίριο | Easy Fit CVS, EZC, Easy Meters, Easy Prisma | 88 | Γενικής Χρήσης | PPCCB | 3606487197010 | 8536209090 | 3.5 kg | 2 |  | 0.53
SOL40F3E160 | EasyPact Solar, διακόπτης ισχύος κλειστού τύπου, 400 Α, 3Π, 36kA στα 800 Α, VAC, 160A, ETU | 925.12 | 1 ΤΜΧ | 1 ΤΜΧ | 2-Μικρό & Μεσαίο Κτίριο | Easy Fit CVS, EZC, Easy Meters, Easy Prisma | 88 | Γενικής Χρήσης | PPCCB | 3606487197027 | 8536209090 | 3.5 kg | 2 |  | 0.53
SOL40LTSHD | EasyPact Solar, μακρυά καλύμματα πόλων, 400 Α, 3Π | 41.17 | 1 ΤΜΧ | 1 ΤΜΧ | 2-Μικρό & Μεσαίο Κτίριο | Easy Fit CVS, EZC, Easy Meters, Easy Prisma | 88 | Γενικής Χρήσης | PPCCB | 3606487197270 | 8547200000 |  | 4
SOL40N3A160 | EasyPact Solar, διακόπτης ισχύος κλειστού τύπου, 400 Α, 3Π, 50kA στα 800 Α, VAC, 160A, TMD | 810.57 | 1 ΤΜΧ | 1 ΤΜΧ | 2-Μικρό & Μεσαίο Κτίριο | Easy Fit CVS, EZC, Easy Meters, Easy Prisma | 88 | Γενικής Χρήσης | PPCCB | 3606487197140 | 8536209090 | 3.5 kg | 2 |  | 0.53
SOL40N3A200 | EasyPact Solar, διακόπτης ισχύος κλειστού τύπου, 400 Α, 3Π, 50kA στα 800 Α, VAC, 200A, TMD | 932.15 | 1 ΤΜΧ | 1 ΤΜΧ | 2-Μικρό & Μεσαίο Κτίριο | Easy Fit CVS, EZC, Easy Meters, Easy Prisma | 88 | Γενικής Χρήσης | PPCCB | 3606487197157 | 8536209090 | 3.5 kg | 2 |  | 0.53
SOL40N3A250 | EasyPact Solar, διακόπτης ισχύος κλειστού τύπου, 400 Α, 3Π, 50kA στα 800 Α, VAC, 250A, TMD | 1013.21 | 1 ΤΜΧ | 1 ΤΜΧ | 2-Μικρό & Μεσαίο Κτίριο | Easy Fit CVS, EZC, Easy Meters, Easy Prisma | 88 | Γενικής Χρήσης | PPCCB | 3606487197164 | 8536209090 | 3.5 kg | 2 |  | 0.53
SOL40N3A320 | EasyPact Solar, διακόπτης ισχύος κλειστού τύπου, 400 Α, 3Π, 50kA στα 800 Α, VAC, 320A, TMD | 1094.27 | 1 ΤΜΧ | 1 ΤΜΧ | 2-Μικρό & Μεσαίο Κτίριο | Easy Fit CVS, EZC, Easy Meters, Easy Prisma | 88 | Γενικής Χρήσης | PPCCB | 3606487197171 | 8536209090 | 3.5 kg | 2 |  | 0.53
SOL40N3A400 | EasyPact Solar, διακόπτης ισχύος κλειστού τύπου, 400 Α, 3Π, 50kA στα 800 Α, VAC, 400Α, TMD | 1134.79 | 1 ΤΜΧ | 1 ΤΜΧ | 2-Μικρό & Μεσαίο Κτίριο | Easy Fit CVS, EZC, Easy Meters, Easy Prisma | 88 | Γενικής Χρήσης | PPCCB | 3606487197188 | 8536209090 | 3.5 kg | 2 |  | 0.53
SOL40N3E125 | EasyPact Solar, διακόπτης ισχύος κλειστού τύπου, 400 Α, 3Π, 50kA στα 800 Α, VAC, 125A, ETU | 911.89 | 1 ΤΜΧ | 1 ΤΜΧ | 2-Μικρό & Μεσαίο Κτίριο | Easy Fit CVS, EZC, Easy Meters, Easy Prisma | 88 | Γενικής Χρήσης | PPCCB | 3606487197126 | 8536209090 | 3.5 kg | 2 |  | 0.53
SOL40N3E160 | EasyPact Solar, διακόπτης ισχύος κλειστού τύπου, 400 Α, 3Π, 50kA στα 800 Α, VAC, 160A, ETU | 1013.21 | 1 ΤΜΧ | 1 ΤΜΧ | 2-Μικρό & Μεσαίο Κτίριο | Easy Fit CVS, EZC, Easy Meters, Easy Prisma | 88 | Γενικής Χρήσης | PPCCB | 3606487197133 | 8536209090 | 3.5 kg | 2 |  | 0.53
SOL40ROTDS | EasyPact Solar, περιστροφικό χειριστήριο, για διακόπτη σώματος 400Α, IP20 | 41.17 | 1 ΤΜΧ | 1 ΤΜΧ | 2-Μικρό & Μεσαίο Κτίριο | Easy Fit CVS, EZC, Easy Meters, Easy Prisma | 88 | Γενικής Χρήσης | PPCCB | 3606487197232 | 8538909999 |  | 6
SOL40ROTE | EasyPact Solar, περιστροφικό επεκτεινόμενο χειριστήριο, για διακόπτη σώματος 400Α, μήκος άξονα 250mm, IP54 | 61.76 | 1 ΤΜΧ | 1 ΤΜΧ | 2-Μικρό & Μεσαίο Κτίριο | Easy Fit CVS, EZC, Easy Meters, Easy Prisma | 88 | Γενικής Χρήσης | PPCCB | 3606487197256 | 8538909999 |  | 6
SOL40SPDR3P05 | EasyPact Solar, επεκτάσεις πόλων, 400 Α, 3Π, 125-250A, απόσταση 66mm | 90.58 | 1 ΤΜΧ | 1 ΤΜΧ | 2-Μικρό & Μεσαίο Κτίριο | Easy Fit CVS, EZC, Easy Meters, Easy Prisma | 88 | Γενικής Χρήσης | PPCCB | 3606487197294 | 8536909500 |  | 4
SOL40SPDR3P12 | EasyPact Solar, επεκτάσεις πόλων, 400 Α, 3Π, 320-400 Α, απόσταση 66mm | 159.43 | 1 ΤΜΧ | 1 ΤΜΧ | 2-Μικρό & Μεσαίο Κτίριο | Easy Fit CVS, EZC, Easy Meters, Easy Prisma | 88 | Γενικής Χρήσης | PPCCB | 3606487197300 | 8536909500 |  | 4
SOL80F3E400 | EasyPact Solar, διακόπτης ισχύος κλειστού τύπου, 800 Α, 3Π, 36kA στα 800 Α, VAC, 400Α, ETU | 1683.68 | 1 ΤΜΧ | 1 ΤΜΧ | 2-Μικρό & Μεσαίο Κτίριο | Easy Fit CVS, EZC, Easy Meters, Easy Prisma | 88 | Γενικής Χρήσης | PPCCB | 3606487197089 | 8536209090 | 6.5 kg |  |  | 0.99
SOL80F3E500 | EasyPact Solar, διακόπτης ισχύος κλειστού τύπου, 800 Α, 3Π, 36kA στα 800 Α, VAC, 500A, ETU | 1743.83 | 1 ΤΜΧ | 1 ΤΜΧ | 2-Μικρό & Μεσαίο Κτίριο | Easy Fit CVS, EZC, Easy Meters, Easy Prisma | 88 | Γενικής Χρήσης | PPCCB | 3606487197096 | 8536209090 | 6.5 kg |  |  | 0.99
SOL80F3E630 | EasyPact Solar, διακόπτης ισχύος κλειστού τύπου, 800 Α, 3Π, 36kA στα 800 Α, VAC, 630A, ETU | 1864.09 | 1 ΤΜΧ | 1 ΤΜΧ | 2-Μικρό & Μεσαίο Κτίριο | Easy Fit CVS, EZC, Easy Meters, Easy Prisma | 88 | Γενικής Χρήσης | PPCCB | 3606487197102 | 8536209090 | 6.5 kg |  |  | 0.99
SOL80F3E800 | EasyPact Solar, διακόπτης ισχύος κλειστού τύπου, 800 Α, 3Π, 36kA στα 800 Α, VAC, 800Α, ETU | 1984.35 | 1 ΤΜΧ | 1 ΤΜΧ | 2-Μικρό & Μεσαίο Κτίριο | Easy Fit CVS, EZC, Easy Meters, Easy Prisma | 88 | Γενικής Χρήσης | PPCCB | 3606487197119 | 8536209090 | 6.5 kg |  |  | 0.99
SOL80LTSHD | EasyPact Solar, μακρυά καλύμματα πόλων, 800 Α, 3Π | 61.76 | 1 ΤΜΧ | 1 ΤΜΧ | 2-Μικρό & Μεσαίο Κτίριο | Easy Fit CVS, EZC, Easy Meters, Easy Prisma | 88 | Γενικής Χρήσης | PPCCB | 3606487197287 | 8547200000 |  | 8
SOL80N3E400 | EasyPact Solar, διακόπτης ισχύος κλειστού τύπου, 800 Α, 3Π, 50kA στα 800 Α, VAC, 400Α, ETU | 1844.05 | 1 ΤΜΧ | 1 ΤΜΧ | 2-Μικρό & Μεσαίο Κτίριο | Easy Fit CVS, EZC, Easy Meters, Easy Prisma | 88 | Γενικής Χρήσης | PPCCB | 3606487197195 | 8536209090 | 6.5 kg |  |  | 0.99
SOL80N3E500 | EasyPact Solar, διακόπτης ισχύος κλειστού τύπου, 800 Α, 3Π, 50kA στα 800 Α, VAC, 500A, ETU | 1909.89 | 1 ΤΜΧ | 1 ΤΜΧ | 2-Μικρό & Μεσαίο Κτίριο | Easy Fit CVS, EZC, Easy Meters, Easy Prisma | 88 | Γενικής Χρήσης | PPCCB | 3606487197201 | 8536209090 | 6.5 kg |  |  | 0.99
SOL80N3E630 | EasyPact Solar, διακόπτης ισχύος κλειστού τύπου, 800 Α, 3Π, 50kA στα 800 Α, VAC, 630A, ETU | 2041.62 | 1 ΤΜΧ | 1 ΤΜΧ | 2-Μικρό & Μεσαίο Κτίριο | Easy Fit CVS, EZC, Easy Meters, Easy Prisma | 88 | Γενικής Χρήσης | PPCCB | 3606487197218 | 8536209090 | 6.5 kg |  |  | 0.99
SOL80N3E800 | EasyPact Solar, διακόπτης ισχύος κλειστού τύπου, 800 Α, 3Π, 50kA στα 800 Α, VAC, 800Α, ETU | 2173.32 | 1 ΤΜΧ | 1 ΤΜΧ | 2-Μικρό & Μεσαίο Κτίριο | Easy Fit CVS, EZC, Easy Meters, Easy Prisma | 88 | Γενικής Χρήσης | PPCCB | 3606487197225 | 8536209090 | 6.5 kg |  |  | 0.99
SOL80ROTDS | EasyPact Solar, περιστροφικό χειριστήριο, για διακόπτη σώματος 800Α, IP20 | 53.53 | 1 ΤΜΧ | 1 ΤΜΧ | 2-Μικρό & Μεσαίο Κτίριο | Easy Fit CVS, EZC, Easy Meters, Easy Prisma | 88 | Γενικής Χρήσης | PPCCB | 3606487197249 | 8538909999 |  | 2
SOL80ROTE | EasyPact Solar, περιστροφικό επεκτεινόμενο χειριστήριο, για διακόπτη σώματος 800Α, μήκος άξονα 250mm, IP54 | 80.3 | 1 ΤΜΧ | 1 ΤΜΧ | 2-Μικρό & Μεσαίο Κτίριο | Easy Fit CVS, EZC, Easy Meters, Easy Prisma | 88 | Γενικής Χρήσης | PPCCB | 3606487197263 | 8538909999 |  | 4
SOL80SPDR3P08 | EasyPact Solar, επεκτάσεις πόλων, 800 Α, 3Π, 400-630A, απόσταση 80mm | 181.16 | 1 ΤΜΧ | 1 ΤΜΧ | 2-Μικρό & Μεσαίο Κτίριο | Easy Fit CVS, EZC, Easy Meters, Easy Prisma | 88 | Γενικής Χρήσης | PPCCB | 3606487197317 | 8536909500 |  | 2
SOL80SPDR3P10 | EasyPact Solar, επεκτάσεις πόλων, 800 Α, 3Π, 800 Α, απόσταση 80mm | 217.38 | 1 ΤΜΧ | 1 ΤΜΧ | 2-Μικρό & Μεσαίο Κτίριο | Easy Fit CVS, EZC, Easy Meters, Easy Prisma | 88 | Γενικής Χρήσης | PPCCB | 3606487197324 | 8536909500 |  | 2
SOMSQLCZZSPAZZ | Digital license, Ecostruxure Machine Expert, SQL Gateway Single(1) | 724 | 1 ΤΜΧ | 1 ΤΜΧ | 7-Βιομηχανία - Προγραμματιζόμενα | Automation controllers | 76 | Προγραμματιζόμενα | IDOL2 | 3606482196810
SR110KXIET | Schneider Electric On-Line UPS 10000Va 2 | 11145,19 | 1 ΤΜΧ | 1 ΤΜΧ | 4-Μεγάλο Κτίριο | IT OTHERS | 52 | Παραμετροποιήσιμα | SPBPP | 731304315810 | 8504409590 | 110.91 kg |  |  | 6.38 | 0.9
SR1192XBP | Schneider Electric On-Line UPS 192V Batt | 1415,85 | 1 ΤΜΧ | 1 ΤΜΧ | 4-Μεγάλο Κτίριο | IT OTHERS | 52 | Παραμετροποιήσιμα | SPBPP | 731304315834 | 8507208090 | 90.91 kg |  |  |  | 0.45
SR11KXIET | Schneider Electric On-Line UPS 1000Va 23 | 1404,37 | 1 ΤΜΧ | 1 ΤΜΧ | 4-Μεγάλο Κτίριο | IT OTHERS | 52 | Παραμετροποιήσιμα | SPBPP | 0731304315841 | 8504409590 | 23 kg |  |  | 1.8 | 0.45
SR12KXIET | Schneider Electric On-Line UPS 2000Va 23 | 2476,94 | 1 ΤΜΧ | 1 ΤΜΧ | 4-Μεγάλο Κτίριο | IT OTHERS | 52 | Παραμετροποιήσιμα | SPBPP | 731304315865 | 8504409590 | 25 kg | 6 |  | 2.1 | 0.45
SR13KXIET | Schneider Electric On-Line UPS 3000Va 23 | 3787,41 | 1 ΤΜΧ | 1 ΤΜΧ | 4-Μεγάλο Κτίριο | IT OTHERS | 52 | Παραμετροποιήσιμα | SPBPP | 731304310747 | 8504409590 | 54.55 kg |  |  | 3.05 | 0.45
SR148XBP | Schneider Electric On-Line UPS 48V Batte | 884,78 | 1 ΤΜΧ | 1 ΤΜΧ | 4-Μεγάλο Κτίριο | IT OTHERS | 52 | Παραμετροποιήσιμα | SPBPP | 731304315872 | 8507208090 | 75 lb(US) |  |  |  | 0.45
SR15KDXIET | Schneider Electric On-Line UPS 5000Va 23 | 5701,97 | 1 ΤΜΧ | 1 ΤΜΧ | 4-Μεγάλο Κτίριο | IT OTHERS | 52 | Παραμετροποιήσιμα | SPBPP | 731304310754 | 8504409590 | 54.55 kg |  |  | 3.05 | 0.45
SR16KXIET | Schneider Electric On-Line UPS 6000Va 23 | 6637,87 | 1 ΤΜΧ | 1 ΤΜΧ | 4-Μεγάλο Κτίριο | IT OTHERS | 52 | Παραμετροποιήσιμα | SPBPP | 731304310761 | 8504409590 | 54.55 kg |  |  | 3.05 | 0.45
SR18KXIET | Schneider Electric On-Line UPS 8000Va 23 | 8659,91 | 1 ΤΜΧ | 1 ΤΜΧ | 4-Μεγάλο Κτίριο | IT OTHERS | 52 | Παραμετροποιήσιμα | SPBPP | 731304315889 | 8504409590 | 110.68 kg |  |  | 6.34 | 0.9
SR2A101BD | compact smart relay, Zelio Logic SR2 SR3, 10 IO, 24V DC, no clock, display | 143 | 1 ΤΜΧ | 1 ΤΜΧ | 3-Βιομηχανία - Γενικής Χρήσης | Automation panel offer | 44 | Γενικής Χρήσης | IDMST | 3389110547535 | 8537109899 | 0.25 kg | 30 |  | 0.04
SR2A101FU | compact smart relay, Zelio Logic SR2 SR3, 10 IO, 100 to 240V AC, no clock, display | 147 | 1 ΤΜΧ | 1 ΤΜΧ | 3-Βιομηχανία - Γενικής Χρήσης | Automation panel offer | 44 | Γενικής Χρήσης | IDMST | 3389110547634 | 8537109199 | 0.25 kg | 30 |  | 0.04
SR2A201BD | compact smart relay, Zelio Logic SR2 SR3, 20 IO, 24V DC, no clock, display | 214 | 1 ΤΜΧ | 1 ΤΜΧ | 3-Βιομηχανία - Γενικής Χρήσης | Automation panel offer | 44 | Γενικής Χρήσης | IDMST | 3389110549416 | 8537109899 | 0.38 kg | 20 |  | 0.06
SR2A201E | compact smart relay, Zelio Logic SR2 SR3, 20 IO, 48V AC, no clock, display | 222 | 1 ΤΜΧ | 1 ΤΜΧ | 3-Βιομηχανία - Γενικής Χρήσης | Automation panel offer | 44 | Γενικής Χρήσης | IDMST | 3389119204040 | 8537109899 | 0.38 kg | 20 |  | 0.06
SR2A201FU | compact smart relay, Zelio Logic SR2 SR3, 20 IO, 100 to 240V AC, no clock, display | 220 | 1 ΤΜΧ | 1 ΤΜΧ | 3-Βιομηχανία - Γενικής Χρήσης | Automation panel offer | 44 | Γενικής Χρήσης | IDMST | 3389110549447 | 8536490099 | 0.38 kg | 20 |  | 0.06
SR2B121B | compact smart relay, Zelio Logic SR2 SR3, 12 IO, 24V AC, clock, display | 158 | 1 ΤΜΧ | 1 ΤΜΧ | 3-Βιομηχανία - Γενικής Χρήσης | Automation panel offer | 44 | Γενικής Χρήσης | IDMST | 3389110549157 | 8537109899 | 0.25 kg | 30 |  | 0.04
SR2B121BD | compact smart relay, Zelio Logic SR2 SR3, 12 IO, 24V DC, clock, display, 4 relay outputs | 144 | 1 ΤΜΧ | 1 ΤΜΧ | 3-Βιομηχανία - Γενικής Χρήσης | Automation panel offer | 44 | Γενικής Χρήσης | IDMST | 3389110547542 | 8537109899 | 0.25 kg | 30 |  | 0.04
SR2B121FU | compact smart relay, Zelio Logic SR2 SR3, 12 IO, 100 to 240V AC, clock, display | 148 | 1 ΤΜΧ | 1 ΤΜΧ | 3-Βιομηχανία - Γενικής Χρήσης | Automation panel offer | 44 | Γενικής Χρήσης | IDMST | 3389110547641 | 8537109899 | 0.25 kg | 30 |  | 0.04
SR2B121JD | compact smart relay, Zelio Logic SR2 SR3, 12 IO, 12V DC, clock, display | 153 | 1 ΤΜΧ | 1 ΤΜΧ | 3-Βιομηχανία - Γενικής Χρήσης | Automation panel offer | 44 | Γενικής Χρήσης | IDMST | 3389110549171 | 8537109899 | 0.25 kg | 30 |  | 0.04
SR2B122BD | compact smart relay, Zelio Logic SR2 SR3, 12 IO, 24V DC, clock, display, 4 transistor outputs | 137 | 1 ΤΜΧ | 1 ΤΜΧ | 3-Βιομηχανία - Γενικής Χρήσης | Automation panel offer | 44 | Γενικής Χρήσης | IDMST | 3389110547610 | 8537109199 | 0.22 kg | 30 |  | 0.03
SR2B201B | compact smart relay, Zelio Logic SR2 SR3, 20 IO, 24V AC, clock, display | 238 | 1 ΤΜΧ | 1 ΤΜΧ | 3-Βιομηχανία - Γενικής Χρήσης | Automation panel offer | 44 | Γενικής Χρήσης | IDMST | 3389110549713 | 8537109899 | 0.38 kg | 20 |  | 0.06
SR2B201BD | compact smart relay, Zelio Logic SR2 SR3, 20 IO, 24V DC, clock, display, 8 relay outputs | 216 | 1 ΤΜΧ | 1 ΤΜΧ | 3-Βιομηχανία - Γενικής Χρήσης | Automation panel offer | 44 | Γενικής Χρήσης | IDMST | 3389110549423 | 8537109899 | 0.38 kg | 20 |  | 0.06
SR2B201FU | compact smart relay, Zelio Logic SR2 SR3, 20 IO, 100 to 240V AC, clock, display | 222 | 1 ΤΜΧ | 1 ΤΜΧ | 3-Βιομηχανία - Γενικής Χρήσης | Automation panel offer | 44 | Γενικής Χρήσης | IDMST | 3389110549607 | 8537109899 | 0.38 kg | 20 |  | 0.06
SR2B201JD | compact smart relay, Zelio Logic SR2 SR3, 20 IO, 12V DC, clock, display | 230 | 1 ΤΜΧ | 1 ΤΜΧ | 3-Βιομηχανία - Γενικής Χρήσης | Automation panel offer | 44 | Γενικής Χρήσης | IDMST | 3389110549720 | 8537109899 | 0.38 kg | 20 |  | 0.06
SR2B202BD | compact smart relay, Zelio Logic SR2 SR3, 20 IO, 24V DC, clock, display, 8 transistor outputs | 205 | 1 ΤΜΧ | 1 ΤΜΧ | 3-Βιομηχανία - Γενικής Χρήσης | Automation panel offer | 44 | Γενικής Χρήσης | IDMST | 3389110549430 | 8537109899 | 0.28 kg | 20 |  | 0.04
SR2CBL01 | connecting cable, Zelio Logic SR2 SR3, SUB-D, 9 pin, PC, for smart relay, 3m | 77,90 | 1 ΤΜΧ | 1 ΤΜΧ | 3-Βιομηχανία - Γενικής Χρήσης | Automation panel offer | 44 | Γενικής Χρήσης | IDMST | 3389110550245 | 8544429090 | 0.15 kg | 30 |  | 0.02
SR2CBL06 | USB/SERIAL ADAPTER | 136 | 1 ΤΜΧ | 1 ΤΜΧ | 3-Βιομηχανία - Γενικής Χρήσης | Automation panel offer | 44 | Γενικής Χρήσης | IDMST | 3389110704020 | 8536699099 | 0.35 kg | 30 |  | 0.05
SR2CBL09 | connecting cable, Zelio Logic Sr2 SR3, Magelis small panel, for smart relay | 89,60 | 1 ΤΜΧ | 1 ΤΜΧ | 3-Βιομηχανία - Γενικής Χρήσης | Automation panel offer | 44 | Γενικής Χρήσης | IDMST | 3606480388583 | 8544429090 |  | 30 |  | 0.01
SR2COM01 | Modem communication interface, Zelio Logic, for smart relay | 142 | 1 ΤΜΧ | 1 ΤΜΧ | 3-Βιομηχανία - Γενικής Χρήσης | Automation panel offer | 44 | Γενικής Χρήσης | IDMST | 3389110550207 | 8517620000 | 0.2 kg | 20 |  | 0.03
SR2D101BD | compact smart relay, Zelio Logic SR2 SR3, 10 IO, 24V DC, no clock, no display | 126 | 1 ΤΜΧ | 1 ΤΜΧ | 3-Βιομηχανία - Γενικής Χρήσης | Automation panel offer | 44 | Γενικής Χρήσης | IDMST | 3389110549751 | 8537109899 | 0.22 kg | 30 |  | 0.03
SR2D101FU | compact smart relay, Zelio Logic SR2 SR3, 10 IO, 100 to 240V AC, no clock, no display | 130 | 1 ΤΜΧ | 1 ΤΜΧ | 3-Βιομηχανία - Γενικής Χρήσης | Automation panel offer | 44 | Γενικής Χρήσης | IDMST | 3389110549775 | 8537109899 | 0.22 kg | 30 |  | 0.03
SR2D201BD | compact smart relay, Zelio Logic SR2 SR3, 20 IO, 24V DC, no clock, no display | 197 | 1 ΤΜΧ | 1 ΤΜΧ | 3-Βιομηχανία - Γενικής Χρήσης | Automation panel offer | 44 | Γενικής Χρήσης | IDMST | 3389110549805 | 8537109899 | 0.35 kg | 20 |  | 0.05
SR2D201FU | compact smart relay, Zelio Logic SR2 SR3, 20 IO, 100 to 240V AC, no clock, no display | 203 | 1 ΤΜΧ | 1 ΤΜΧ | 3-Βιομηχανία - Γενικής Χρήσης | Automation panel offer | 44 | Γενικής Χρήσης | IDMST | 3389110549829 | 8537109899 | 0.35 kg | 20 |  | 0.05
SR2E121B | compact smart relay, Zelio Logic SR2 SR3, 12 IO, 24V AC, clock, no display | 141 | 1 ΤΜΧ | 1 ΤΜΧ | 3-Βιομηχανία - Γενικής Χρήσης | Automation panel offer | 44 | Γενικής Χρήσης | IDMST | 3389110549799 | 8537109899 | 0.22 kg | 30 |  | 0.03
SR2E121BD | compact smart relay, Zelio Logic SR2 SR3, 12 IO, 24V DC, clock, no display | 127 | 1 ΤΜΧ | 1 ΤΜΧ | 3-Βιομηχανία - Γενικής Χρήσης | Automation panel offer | 44 | Γενικής Χρήσης | IDMST | 3389110549768 | 8537109899 | 0.22 kg | 30 |  | 0.03
SR2E121FU | compact smart relay, Zelio Logic SR2 SR3, 12 IO, 100 to 240V AC, clock, no display | 131 | 1 ΤΜΧ | 1 ΤΜΧ | 3-Βιομηχανία - Γενικής Χρήσης | Automation panel offer | 44 | Γενικής Χρήσης | IDMST | 3389110549782 | 8537109899 | 0.22 kg | 30 |  | 0.03
SR2E201B | compact smart relay, Zelio Logic SR2 SR3, 20 IO, 24V AC, clock, no display | 221 | 1 ΤΜΧ | 1 ΤΜΧ | 3-Βιομηχανία - Γενικής Χρήσης | Automation panel offer | 44 | Γενικής Χρήσης | IDMST | 3389110549843 | 8537109899 | 0.35 kg | 20 |  | 0.05
SR2E201BD | compact smart relay, Zelio Logic SR2 SR3, 20 IO, 24V DC, clock, no display | 199 | 1 ΤΜΧ | 1 ΤΜΧ | 3-Βιομηχανία - Γενικής Χρήσης | Automation panel offer | 44 | Γενικής Χρήσης | IDMST | 3389110549812 | 8537109899 | 0.35 kg | 20 |  | 0.05
SR2E201FU | compact smart relay, Zelio Logic SR2 SR3, 20 IO, 100 to 240V AC, clock, no display | 205 | 1 ΤΜΧ | 1 ΤΜΧ | 3-Βιομηχανία - Γενικής Χρήσης | Automation panel offer | 44 | Γενικής Χρήσης | IDMST | 3389110549836 | 8537109899 | 0.35 kg | 20 |  | 0.05
SR2MEM02 | memory cartridge, Phaseo, Zelio Logic SR2 SR3, for smart relay firmware, for v3.0, EEPROM | 21,10 | 1 ΤΜΧ | 1 ΤΜΧ | 3-Βιομηχανία - Γενικής Χρήσης | Automation panel offer | 44 | Γενικής Χρήσης | IDMST | 3389119204019 | 8542327500 | 0.01 kg | 70
SR2PACK2BD | compact discovery packs, Zelio Logic SR2 SR3, smart relay discovery pack, 20 IO, 24V DC | 284 | 1 ΤΜΧ | 1 ΤΜΧ | 3-Βιομηχανία - Γενικής Χρήσης | Automation panel offer | 44 | Γενικής Χρήσης | IDMST | 3389110549737 | 8537109899 | 0.7 kg | 10 |  | 0.11
SR2PACKBD | compact discovery packs, Zelio Logic SR2 SR3, smart relay discovery pack, 12 IO, 24V DC | 213 | 1 ΤΜΧ | 1 ΤΜΧ | 3-Βιομηχανία - Γενικής Χρήσης | Automation panel offer | 44 | Γενικής Χρήσης | IDMST | 3389110549386 | 8537109899 | 0.7 kg | 10 |  | 0.11
SR2PACKFU | compact discovery packs, Zelio Logic SR2 SR3, smart relay discovery pack, 12 IO, 100 to 240V AC | 217 | 1 ΤΜΧ | 1 ΤΜΧ | 3-Βιομηχανία - Γενικής Χρήσης | Automation panel offer | 44 | Γενικής Χρήσης | IDMST | 3389110549393 | 8537109899 | 0.7 kg | 10 |  | 0.11
SR2USB01 | connecting cable, Zelio Logic SR2 SR3, USB PC, for smart relay, 3m | 95 | 1 ΤΜΧ | 1 ΤΜΧ | 3-Βιομηχανία - Γενικής Χρήσης | Automation panel offer | 44 | Γενικής Χρήσης | IDMST | 3389119204002 | 8544421000 | 0.1 kg | 20 |  | 0.01
SR3B101B | modular smart relay, Zelio Logic SR2 SR3, 10 IO, 24V AC, clock, display | 174 | 1 ΤΜΧ | 1 ΤΜΧ | 3-Βιομηχανία - Γενικής Χρήσης | Automation panel offer | 44 | Γενικής Χρήσης | IDMST | 3389110549935 | 8537109899 | 0.25 kg | 30 |  | 0.04
SR3B101BD | modular smart relay, Zelio Logic SR2 SR3, 10 IO, 24V DC, clock, display, 4 relay outputs | 158 | 1 ΤΜΧ | 1 ΤΜΧ | 3-Βιομηχανία - Γενικής Χρήσης | Automation panel offer | 44 | Γενικής Χρήσης | IDMST | 3389110549898 | 8537109899 | 0.25 kg | 30 |  | 0.04
SR3B101FU | modular smart relay, Zelio Logic SR2 SR3, 10 IO, 100 to 240V AC, clock, display | 162 | 1 ΤΜΧ | 1 ΤΜΧ | 3-Βιομηχανία - Γενικής Χρήσης | Automation panel offer | 44 | Γενικής Χρήσης | IDMST | 3389110549911 | 8537109899 | 0.25 kg | 30 |  | 0.04
SR3B102BD | modular smart relay, Zelio Logic SR2 SR3, 10 IO, 24V DC, clock, display, 4 transistor outputs | 150 | 1 ΤΜΧ | 1 ΤΜΧ | 3-Βιομηχανία - Γενικής Χρήσης | Automation panel offer | 44 | Γενικής Χρήσης | IDMST | 3389110549904 | 8537109899 | 0.22 kg | 30 |  | 0.03
SR3B261B | modular smart relay, Zelio Logic SR2 SR3, 24 IO, 24V AC, clock, display | 285 | 1 ΤΜΧ | 1 ΤΜΧ | 3-Βιομηχανία - Γενικής Χρήσης | Automation panel offer | 44 | Γενικής Χρήσης | IDMST | 3389110550016 | 8537109899 | 0.4 kg | 20 |  | 0.06
SR3B261BD | modular smart relay, Zelio Logic SR2 SR3, 26 IO, 24V DC, clock, display, 10 relay outputs | 259 | 1 ΤΜΧ | 1 ΤΜΧ | 3-Βιομηχανία - Γενικής Χρήσης | Automation panel offer | 44 | Γενικής Χρήσης | IDMST | 3389110549980 | 8537109899 | 0.4 kg | 20 | 160 | 0.06
SR3B261FU | modular smart relay, Zelio Logic SR2 SR3, 26 IO, 100 to 240V AC, clock, display | 266 | 1 ΤΜΧ | 1 ΤΜΧ | 3-Βιομηχανία - Γενικής Χρήσης | Automation panel offer | 44 | Γενικής Χρήσης | IDMST | 3389110550009 | 8537109899 | 0.4 kg | 20 |  | 0.06
SR3B261JD | modular smart relay, Zelio Logic SR2 SR3, 26 IO, 12V DC, clock, display | 276 | 1 ΤΜΧ | 1 ΤΜΧ | 3-Βιομηχανία - Γενικής Χρήσης | Automation panel offer | 44 | Γενικής Χρήσης | IDMST | 3389119203920 | 8537109899 | 0.4 kg | 20 |  | 0.06
SR3B262BD | modular smart relay, Zelio Logic SR2 SR3, 26 IO, 24V DC, clock, display, 10 transistor outputs | 246 | 1 ΤΜΧ | 1 ΤΜΧ | 3-Βιομηχανία - Γενικής Χρήσης | Automation panel offer | 44 | Γενικής Χρήσης | IDMST | 3389110549997 | 8537109899 | 0.3 kg | 20 |  | 0.05
SR3MBU01BD | communication module, Zelio Logic SR2 SR3, modbus slave, 24V DC, smart relay | 107 | 1 ΤΜΧ | 1 ΤΜΧ | 3-Βιομηχανία - Γενικής Χρήσης | Automation panel offer | 44 | Γενικής Χρήσης | IDMST | 3389110840339 | 8517620000 | 0.11 kg | 48 |  | 0.02
SR3NET01BD | communication interface, Zelio Logic SR2 SR3, Ethernet, for SR3 24V DC, smart relay | 149 | 1 ΤΜΧ | 1 ΤΜΧ | 3-Βιομηχανία - Γενικής Χρήσης | Automation panel offer | 44 | Γενικής Χρήσης | IDMST | 3389119208505 | 8517620000 | 0.11 kg | 48 |  | 0.06
SR3PACK2BD | modular discovery packs, Zelio Logic SR2 SR3, smart relay discovery pack, 26 IO, 24V DC | 328 | 1 ΤΜΧ | 1 ΤΜΧ | 3-Βιομηχανία - Γενικής Χρήσης | Automation panel offer | 44 | Γενικής Χρήσης | IDMST | 3389110550047 | 8536419089 | 0.85 kg | 10 |  | 0.13
SR3PACK2FU | modular discovery packs, Zelio Logic SR2 SR3, smart relay discovery pack, 26 IO, 100 to 240V AC | 334 | 1 ΤΜΧ | 1 ΤΜΧ | 3-Βιομηχανία - Γενικής Χρήσης | Automation panel offer | 44 | Γενικής Χρήσης | IDMST | 3389110550054 | 8536490099 | 0.85 kg | 10 |  | 0.13
SR3PACKBD | Modular discovery packs, Zelio Logic, smart relay discovery pack, 10 I/O, 24 V DC | 227 | 1 ΤΜΧ | 1 ΤΜΧ | 3-Βιομηχανία - Γενικής Χρήσης | Automation panel offer | 44 | Γενικής Χρήσης | IDMST | 3389110549959 | 8536419089 | 0.7 kg | 10 |  | 0.11
SR3PACKFU | Modular discovery packs, Zelio Logic, smart relay discovery pack, 10 I/O, 100...240 V AC | 231 | 1 ΤΜΧ | 1 ΤΜΧ | 3-Βιομηχανία - Γενικής Χρήσης | Automation panel offer | 44 | Γενικής Χρήσης | IDMST | 3389110549973 | 8536490099 | 0.7 kg | 10 |  | 0.08
SR3XT101B | discrete IO extension module, Zelio Logic SR2 SR3, 10 IO, 24V AC | 67,30 | 1 ΤΜΧ | 1 ΤΜΧ | 3-Βιομηχανία - Γενικής Χρήσης | Automation panel offer | 44 | Γενικής Χρήσης | IDMST | 3389110550184 | 8538909999 | 0.2 kg | 30 |  | 0.03
SR3XT101BD | discrete IO extension module, Zelio Logic SR2 SR3, 10 IO, 24V DC | 65,40 | 1 ΤΜΧ | 1 ΤΜΧ | 3-Βιομηχανία - Γενικής Χρήσης | Automation panel offer | 44 | Γενικής Χρήσης | IDMST | 3389110550085 | 8538909999 | 0.2 kg | 30 |  | 0.03
SR3XT101FU | discrete IO extension module, Zelio Logic SR2 SR3, 10 IO, 100 to 240V AC | 65,40 | 1 ΤΜΧ | 1 ΤΜΧ | 3-Βιομηχανία - Γενικής Χρήσης | Automation panel offer | 44 | Γενικής Χρήσης | IDMST | 3389110550139 | 8538909999 | 0.2 kg | 30 |  | 0.03
SR3XT101JD | Discrete I/O extension module, Zelio Logic, 10 I/O, 12 V DC | 78,50 | 1 ΤΜΧ | 1 ΤΜΧ | 3-Βιομηχανία - Γενικής Χρήσης | Automation panel offer | 44 | Γενικής Χρήσης | IDMST | 3389119203944 | 8538909999 | 0.2 kg | 30 |  | 0.03
SR3XT141B | Discrete I/O extension module, Zelio Logic, 14 I/O, 24 V AC | 91,70 | 1 ΤΜΧ | 1 ΤΜΧ | 3-Βιομηχανία - Γενικής Χρήσης | Automation panel offer | 44 | Γενικής Χρήσης | IDMST | 3389110550191 | 8538909999 | 0.22 kg | 30 |  | 0.03
SR3XT141BD | discrete IO extension module, Zelio Logic SR2 SR3, 14 IO, 24V DC | 89,10 | 1 ΤΜΧ | 1 ΤΜΧ | 3-Βιομηχανία - Γενικής Χρήσης | Automation panel offer | 44 | Γενικής Χρήσης | IDMST | 3389110550115 | 8538909999 | 0.22 kg | 30 |  | 0.03
SR3XT141FU | discrete IO extension module, Zelio Logic SR2 SR3, 14 IO, 100 to 240V AC | 89,10 | 1 ΤΜΧ | 1 ΤΜΧ | 3-Βιομηχανία - Γενικής Χρήσης | Automation panel offer | 44 | Γενικής Χρήσης | IDMST | 3389110550160 | 8538909999 | 0.22 kg | 30 |  | 0.03
SR3XT141JD | discrete IO extension module, Zelio Logic SR2 SR3, 14 IO, 12V DC | 107 | 1 ΤΜΧ | 1 ΤΜΧ | 3-Βιομηχανία - Γενικής Χρήσης | Automation panel offer | 44 | Γενικής Χρήσης | IDMST | 3389119203951 | 8538909999 | 0.22 kg | 30 |  | 0.03
SR3XT43BD | analogue IO extension module, Zelio Logic SR2 SR3, 4 IO, 24V DC | 150 | 1 ΤΜΧ | 1 ΤΜΧ | 3-Βιομηχανία - Γενικής Χρήσης | Automation panel offer | 44 | Γενικής Χρήσης | IDMST | 3389119203968 | 8538909999 | 0.11 kg | 48 |  | 0.02
SR3XT61B | Discrete I/O extension module, Zelio Logic, 6 I/O, 24 V AC | 50,90 | 1 ΤΜΧ | 1 ΤΜΧ | 3-Βιομηχανία - Γενικής Χρήσης | Automation panel offer | 44 | Γενικής Χρήσης | IDMST | 3389110550177 | 8538909999 | 0.125 kg | 48 |  | 0.02
SR3XT61BD | discrete IO extension module, Zelio Logic SR2 SR3, 6 IO, 24V DC | 49,40 | 1 ΤΜΧ | 1 ΤΜΧ | 3-Βιομηχανία - Γενικής Χρήσης | Automation panel offer | 44 | Γενικής Χρήσης | IDMST | 3389110550078 | 8538909999 | 0.125 kg | 48 |  | 0.02
SR3XT61FU | discrete IO extension module, Zelio Logic SR2 SR3, 6 IO, 100 to 240V AC | 49,40 | 1 ΤΜΧ | 1 ΤΜΧ | 3-Βιομηχανία - Γενικής Χρήσης | Automation panel offer | 44 | Γενικής Χρήσης | IDMST | 3389110550122 | 8538909999 | 0.125 kg | 48 |  | 0.02
SR3XT61JD | Discrete I/O extension module, Zelio Logic, 6 I/O, 12 V DC | 59,30 | 1 ΤΜΧ | 1 ΤΜΧ | 3-Βιομηχανία - Γενικής Χρήσης | Automation panel offer | 44 | Γενικής Χρήσης | IDMST | 3389119203937 | 8538909999 | 0.125 kg | 48 |  | 0.02
SRT001 | APC Smart-UPS Srt 5Kva Output Hw Kit | 469,51 | 1 ΤΜΧ | 1 ΤΜΧ | 4-Μεγάλο Κτίριο | IT OTHERS | 52 | Παραμετροποιήσιμα | SPBPP | 0731304310778 | 8536909500 | 0.55 kg
SRT002 | APC Smart-UPS Srt 15Ft Extension Cable F | 630,19 | 1 ΤΜΧ | 1 ΤΜΧ | 4-Μεγάλο Κτίριο | IT OTHERS | 52 | Παραμετροποιήσιμα | SPBPP | 0731304310785 | 8544429090 | 3.18 kg |  |  | 0.49
SRT009 | APC Smart-UPS SRT Extension Cable for External Battery Packs 2200VA UPS, 72VDC, 15ft | 409 | 1 ΤΜΧ | 1 ΤΜΧ | 4-Μεγάλο Κτίριο | IT OTHERS | 52 | Παραμετροποιήσιμα | SPBPP | 0731304323952 | 8544429090 | 3.18 kg |  |  | 0.49
SRT010 | APC Smart-UPS SRT Extension Cable for External Battery Packs 3000VA UPS, 96VDC, 15ft | 453,87 | 1 ΤΜΧ | 1 ΤΜΧ | 4-Μεγάλο Κτίριο | IT OTHERS | 52 | Παραμετροποιήσιμα | SPBPP | 0731304323969 | 8544429090 | 3.18 kg |  |  | 0.49
SRT012 | APC Smart-UPS Srt 2200Va/3000Va Input/Ou | 469,51 | 1 ΤΜΧ | 1 ΤΜΧ | 4-Μεγάλο Κτίριο | IT OTHERS | 52 | Παραμετροποιήσιμα | SPBPP | 0731304323983 | 8536909500 | 0.68 kg |  |  | 0.1
SRT1000RMXLI | APC Smart-UPS Srt 1000Va Rm 230V | 2211,93 | 1 ΤΜΧ | 1 ΤΜΧ | 4-Μεγάλο Κτίριο | IT OTHERS | 52 | Παραμετροποιήσιμα | SPBPP | 0731304340256 | 8504409590 | 21 kg | 2 |  | 0.87 | 0.45
SRT1000RMXLI-NC | APC Smart-UPS On-Line, 1000VA/1000W, Rackmount 2U, 230V, 6x C13 IEC outlets, Network Card, Extended runtime, W/ rail kit | 2857,77 | 1 ΤΜΧ | 1 ΤΜΧ | 4-Μεγάλο Κτίριο | IT OTHERS | 52 | Παραμετροποιήσιμα | SPBPP | 0731304340263 | 8504409590 | 21 kg |  |  | 0.87 | 0.46
SRT1000XLI | APC Smart-UPS Srt 1000Va 230V | 1859,28 | 1 ΤΜΧ | 1 ΤΜΧ | 4-Μεγάλο Κτίριο | IT OTHERS | 52 | Παραμετροποιήσιμα | SPBPP | 0731304340270 | 8504409590 | 20.5 kg |  |  | 0.79 | 0.45
SRT10KRMXLI | Smart-UPS Srt 10000Va 230V Rm | 15264,39 | 1 ΤΜΧ | 1 ΤΜΧ | 4-Μεγάλο Κτίριο | IT OTHERS | 52 | Παραμετροποιήσιμα | SPBPP | 0731304304265 | 8504409590 | 111.82 kg |  |  | 6.52 | 0.91
SRT10KRMXLIQ | Std Exch APC Smart-UPS SRT 10000VA RM 230V | 1702,45 | 1 ΤΜΧ | 1 ΤΜΧ | 4-Μεγάλο Κτίριο | IT OTHERS | 52 | Παραμετροποιήσιμα | SPBPP | 731304317050 | 8504409590 | 111.82 kg |  |  |  | 0.91
SRT10KXLI | Smart-UPS Srt 10000Va 230V | 14805,31 | 1 ΤΜΧ | 1 ΤΜΧ | 4-Μεγάλο Κτίριο | IT OTHERS | 52 | Παραμετροποιήσιμα | SPBPP | 0731304304272 | 8504409590 | 111.82 kg |  |  | 6.52 | 0.91
SRT1500RMXLI | APC Smart-UPS Srt 1500Va Rm 230V | 2775,35 | 1 ΤΜΧ | 1 ΤΜΧ | 4-Μεγάλο Κτίριο | IT OTHERS | 52 | Παραμετροποιήσιμα | SPBPP | 0731304340287 | 8504409590 | 21 kg |  |  | 0.87 | 0.45
SRT1500RMXLI-NC | APC Smart-UPS On-Line, 1500VA/1500W, Rackmount 2U, 230V, 6x C13 IEC outlets, Network Card, Extended runtime, W/ rail kit | 3578,73 | 1 ΤΜΧ | 1 ΤΜΧ | 4-Μεγάλο Κτίριο | IT OTHERS | 52 | Παραμετροποιήσιμα | SPBPP | 0731304340294 | 8504409590 | 21 kg |  |  | 0.87 | 0.46
SRT1500XLI | APC Smart-UPS Srt 1500Va 230V | 2420,60 | 1 ΤΜΧ | 1 ΤΜΧ | 4-Μεγάλο Κτίριο | IT OTHERS | 52 | Παραμετροποιήσιμα | SPBPP | 0731304340300 | 8504409590 | 20.5 kg |  |  | 0.79 | 0.45
SRT192BP | Srt 192V 5Kva And 6Kva Battery Pack | 3014,28 | 1 ΤΜΧ | 1 ΤΜΧ | 4-Μεγάλο Κτίριο | IT OTHERS | 52 | Παραμετροποιήσιμα | SPBPP | 0731304301769 | 8507208090 | 91 kg |  |  |  | 0.45
SRT192BP2 | Srt 192V 8Kva And 10Kva Battery Pack | 3118,61 | 1 ΤΜΧ | 1 ΤΜΧ | 4-Μεγάλο Κτίριο | IT OTHERS | 52 | Παραμετροποιήσιμα | SPBPP | 0731304292746 | 8507208090 | 91 kg |  |  |  | 0.45
SRT192RMBP | Srt 192V 5Kva And 6Kva Rm Battery Pack | 3535,96 | 1 ΤΜΧ | 1 ΤΜΧ | 4-Μεγάλο Κτίριο | IT OTHERS | 52 | Παραμετροποιήσιμα | SPBPP | 0731304301776 | 8507208090 | 91 kg | 2 |  |  | 0.45
SRT192RMBP2 | Srt 192V 8 And 10Kva Rm Battery Pack | 3663,24 | 1 ΤΜΧ | 1 ΤΜΧ | 4-Μεγάλο Κτίριο | IT OTHERS | 52 | Παραμετροποιήσιμα | SPBPP | 0731304292753 | 8507208090 | 91 kg |  |  |  | 0.45
SRT2200RMXLI | APC Smart-UPS Srt 2200Va Rm 230V | 3641,34 | 1 ΤΜΧ | 1 ΤΜΧ | 4-Μεγάλο Κτίριο | IT OTHERS | 52 | Παραμετροποιήσιμα | SPBPP | 0731304317623 | 8504409590 | 25 kg |  |  | 2.03 | 0.45
SRT2200RMXLI-NC | APC Smart-UPS Srt 2200Va Rm 230V Network | 4476,02 | 1 ΤΜΧ | 1 ΤΜΧ | 4-Μεγάλο Κτίριο | IT OTHERS | 52 | Παραμετροποιήσιμα | SPBPP | 0731304327561 | 8504409590 | 25 kg | 3 |  | 2.03 | 0.46
SRT2200UXI-NCLI | APC Smart-UPS On-Line, 2200VA, Rackmount 2U, 230V, 6x C13+2x C19 IEC outlets, Network Card, W/ rail kit, W/O Lithium-ion external battery | 3286,59 | 1 ΤΜΧ | 1 ΤΜΧ | 4-Μεγάλο Κτίριο | IT OTHERS | 52 | Παραμετροποιήσιμα | SPBPP | 0731304345138 | 8504409590 | 22 kg |  |  | 3.36 | 0.01
SRT2200XLI | APC Smart-UPS Srt 2200Va 230V | 3286,59 | 1 ΤΜΧ | 1 ΤΜΧ | 4-Μεγάλο Κτίριο | IT OTHERS | 52 | Παραμετροποιήσιμα | SPBPP | 0731304317630 | 8504409590 | 25 kg | 2 |  | 2.03 | 0.46
SRT3000RMXLI | APC Smart-UPS Srt 3000Va Rm 230V | 5686,33 | 1 ΤΜΧ | 1 ΤΜΧ | 4-Μεγάλο Κτίριο | IT OTHERS | 52 | Παραμετροποιήσιμα | SPBPP | 0731304317647 | 8504409590 | 31.3 kg |  |  | 2.44 | 0.46
SRT3000RMXLI-NC | APC Smart-UPS SRT 3000VA, 230V, LCD, rackmount, 2U, 8x IEC 60320 C13 & 2x IEC Jumpers & 2x IEC 60320 C19 outlets, w/network card | 6458,41 | 1 ΤΜΧ | 1 ΤΜΧ | 4-Μεγάλο Κτίριο | IT OTHERS | 52 | Παραμετροποιήσιμα | SPBPP | 0731304327592 | 8504409590 | 31.3 kg |  |  | 2.44 | 0.46
SRT3000RMXLW-IEC | APC Smart-UPS Srt 3000Va Rm 208/230V Iec | 5874,13 | 1 ΤΜΧ | 1 ΤΜΧ | 4-Μεγάλο Κτίριο | IT OTHERS | 52 | Παραμετροποιήσιμα | SPBPP | 0731304320074 | 8504409590 | 31.3 kg |  |  | 2.44 | 0.46
SRT3000XLI | APC Smart-UPS Srt 3000Va 230V | 5331,58 | 1 ΤΜΧ | 1 ΤΜΧ | 4-Μεγάλο Κτίριο | IT OTHERS | 52 | Παραμετροποιήσιμα | SPBPP | 0731304317678 | 8504409590 | 31.3 kg |  |  | 2.44 | 0.46
SRT48BP | APC Smart-UPS Srt 48V 1Kva 1.5Kva Bp | 1741,37 | 1 ΤΜΧ | 1 ΤΜΧ | 4-Μεγάλο Κτίριο | IT OTHERS | 52 | Παραμετροποιήσιμα | SPBPP | 0731304330141 | 8507208090 | 29.9 kg | 2 |  |  | 0.45
SRT48RMBP | APC Smart-UPS Srt 48V 1Kva 1.5Kva Rm Bp | 2168,10 | 1 ΤΜΧ | 1 ΤΜΧ | 4-Μεγάλο Κτίριο | IT OTHERS | 52 | Παραμετροποιήσιμα | SPBPP | 0731304330103 | 8507208090 | 29.9 kg |  |  |  | 0.45
SRT5KRMXLI | Smart-UPS Srt 5000Va Rm | 8461,66 | 1 ΤΜΧ | 1 ΤΜΧ | 4-Μεγάλο Κτίριο | IT OTHERS | 52 | Παραμετροποιήσιμα | SPBPP | 0731304301196 | 8504409590 | 54.43 kg | 2 |  | 3.03 | 0.45
SRT5KRMXLIM | APC Smart-UPS Srt 5000Va | 9452,86 | 1 ΤΜΧ | 1 ΤΜΧ | 4-Μεγάλο Κτίριο | IT OTHERS | 52 | Παραμετροποιήσιμα | SPBPP | 0731304320821 | 8504409590 | 54.43 kg |  |  | 3.03 | 0.46
SRT5KRMXLT | APC Smart-UPS Srt 5000Va Rm 208V | 9575,98 | 1 ΤΜΧ | 1 ΤΜΧ | 4-Μεγάλο Κτίριο | IT OTHERS | 52 | Παραμετροποιήσιμα | SPBPP | 0731304301509 | 8504409590 | 55.79 kg |  |  | 3.24 | 0.46
SRT5KRMXLW-HW | APC Smart-UPS Srt 5000Va Rm 208/230V Hw | 8931,18 | 1 ΤΜΧ | 1 ΤΜΧ | 4-Μεγάλο Κτίριο | IT OTHERS | 52 | Παραμετροποιήσιμα | SPBPP | 0731304301516 | 8504409590 | 55.79 kg |  |  | 3.24 | 0.46
SRT5KXLI | Smart-UPS Srt 5000Va | 8023,46 | 1 ΤΜΧ | 1 ΤΜΧ | 4-Μεγάλο Κτίριο | IT OTHERS | 52 | Παραμετροποιήσιμα | SPBPP | 0731304301615 | 8504409590 | 54.43 kg |  |  | 3.03 | 0.45
SRT6KRMXLI | Smart-UPS Srt 6000Va Rm | 9797,17 | 1 ΤΜΧ | 1 ΤΜΧ | 4-Μεγάλο Κτίριο | IT OTHERS | 52 | Παραμετροποιήσιμα | SPBPP | 0731304308515 | 8504409590 | 60 kg |  |  | 3.88 | 0.45
SRT6KRMXLIM | APC Smart-UPS Srt 6000Va Rm 230V Marine | 10934,44 | 1 ΤΜΧ | 1 ΤΜΧ | 4-Μεγάλο Κτίριο | IT OTHERS | 52 | Παραμετροποιήσιμα | SPBPP | 0731304320838 | 8504409590 | 60 kg |  |  | 3.88 | 0.46
SRT6KRMXLIQ | Std Exch APC Smart-UPS SRT 6000VA RM 230V | 971,37 | 1 ΤΜΧ | 1 ΤΜΧ | 4-Μεγάλο Κτίριο | IT OTHERS | 52 | Παραμετροποιήσιμα | SPBPP | 731304310587 | 8504409590 | 58.18 kg |  |  |  | 0.45
SRT6KXLI | Smart-UPS Srt 6000Va | 9327,65 | 1 ΤΜΧ | 1 ΤΜΧ | 4-Μεγάλο Κτίριο | IT OTHERS | 52 | Παραμετροποιήσιμα | SPBPP | 0731304301660 | 8504409590 | 60 kg |  |  | 3.88 | 0.45
SRT6M | APC 5kVA and 6kVA Marine Filter | 3046,62 | 1 ΤΜΧ | 1 ΤΜΧ | 4-Μεγάλο Κτίριο | IT OTHERS | 52 | Παραμετροποιήσιμα | SPBPP | 0731304324836 | 8543709099 | 6.73 kg |  |  | 1.03
SRT6RMM | APC 5Kva And 6Kva Marine Filter Rm | 3109,21 | 1 ΤΜΧ | 1 ΤΜΧ | 4-Μεγάλο Κτίριο | IT OTHERS | 52 | Παραμετροποιήσιμα | SPBPP | 0731304324843 | 8543709099 | 6.73 kg |  |  | 1.03
SRT72BP | APC Smart-UPS Srt 72V 2.2Kva Battery Pac | 1741,37 | 1 ΤΜΧ | 1 ΤΜΧ | 4-Μεγάλο Κτίριο | IT OTHERS | 52 | Παραμετροποιήσιμα | SPBPP | 0731304317708 | 8507208090 | 33.9 kg |  |  |  | 0.45
SRT72RMBP | APC Smart-UPS Srt 72V 2.2Kva Rm Battery | 2130,54 | 1 ΤΜΧ | 1 ΤΜΧ | 4-Μεγάλο Κτίριο | IT OTHERS | 52 | Παραμετροποιήσιμα | SPBPP | 0731304317715 | 8507208090 | 33.9 kg | 2 |  |  | 0.45
SRT8KRMXLI | Smart-UPS Srt 8000Va 230V Rm | 12645,55 | 1 ΤΜΧ | 1 ΤΜΧ | 4-Μεγάλο Κτίριο | IT OTHERS | 52 | Παραμετροποιήσιμα | SPBPP | 0731304304296 | 8504409590 | 111.82 kg |  |  | 6.52 | 0.91
SRT8KXLI | Smart-UPS Srt 8000Va 230V | 12176,04 | 1 ΤΜΧ | 1 ΤΜΧ | 4-Μεγάλο Κτίριο | IT OTHERS | 52 | Παραμετροποιήσιμα | SPBPP | 0731304304319 | 8504409590 | 111.82 kg |  |  | 6.52 | 0.91
SRT96BP | APC Smart-UPS Srt 96V 3Kva Battery Pack | 2434,16 | 1 ΤΜΧ | 1 ΤΜΧ | 4-Μεγάλο Κτίριο | IT OTHERS | 52 | Παραμετροποιήσιμα | SPBPP | 0731304317722 | 8507208090 | 40.6 kg |  |  |  | 0.45
SRT96RMBP | APC Smart-UPS Srt 96V 3Kva Rm Battery Pa | 2828,55 | 1 ΤΜΧ | 1 ΤΜΧ | 4-Μεγάλο Κτίριο | IT OTHERS | 52 | Παραμετροποιήσιμα | SPBPP | 0731304317739 | 8507208090 | 40.6 kg |  |  |  | 0.45
SRTG03 | APC Smart-UPS SRTG Battery Cable for UPS 15/20kVA, 9Ah | 630,19 | 1 ΤΜΧ | 1 ΤΜΧ | 4-Μεγάλο Κτίριο | IT OTHERS | 52 | Παραμετροποιήσιμα | SPBPP | 0731304419013 | 8544429090 | 3.18 kg |  |  | 0.49
SRTG10KXLI | APC Smart-UPS On-Line, 10kVA/10kW, Rack/Tower, 230V, 2x IEC C13+1x IEC C19+Hard wire 3-wire (H+N+E) outlets, Network Card, W/O rail kit | 12144,73 | 1 ΤΜΧ | 1 ΤΜΧ | 4-Μεγάλο Κτίριο | IT OTHERS | 52 | Παραμετροποιήσιμα | SPBPP | 0731304411864 | 8504409590 | 101.5 kg |  |  | 1.59 | 0.46
SRTG15KXLI | APC Smart-UPS RT 15kVA, 230/380...415V, LCD, rackmount, 7U | 19396,10 | 1 ΤΜΧ | 1 ΤΜΧ | 4-Μεγάλο Κτίριο | IT OTHERS | 52 | Παραμετροποιήσιμα | SPBPP | 0731304411888 | 8504409590 | 142.5 kg |  |  | 4.04 | 0.46
SRTG192XLBP2 | APC Smart-UPS RT Battery Pack 192V, rackmount, 4U | 6422,94 | 1 ΤΜΧ | 1 ΤΜΧ | 4-Μεγάλο Κτίριο | IT OTHERS | 52 | Παραμετροποιήσιμα | SPBPP | 0731304411987 | 8507208090 | 116 kg |  |  |  | 0.45
SRTG20KXLI | APC Smart-UPS RT 20kVA, 230/380...415V, LCD, rackmount, 7U | 21858,44 | 1 ΤΜΧ | 1 ΤΜΧ | 4-Μεγάλο Κτίριο | IT OTHERS | 52 | Παραμετροποιήσιμα | SPBPP | 0731304411901 | 8504409590 | 142.5 kg |  |  | 4.04 | 0.45
SRTG5KXLI | APC Smart-UPS On-Line, 5kVA/5kW, Rack/Tower, 230V, 2x IEC C13+1x IEC C19+Hard wire 3-wire (H+N+E) outlets, Network Card, W/O rail kit | 6583,61 | 1 ΤΜΧ | 1 ΤΜΧ | 4-Μεγάλο Κτίριο | IT OTHERS | 52 | Παραμετροποιήσιμα | SPBPP | 0731304411802 | 8504409590 | 55.9 kg | 2 |  | 7.84 | 0.45
SRTG6KXLI | APC Smart-UPS On-Line, 6kVA, Rack/Tower, 230V, 2x IEC C13 + 1x IEC C19 + Hard wire outlets, Network Card, w/o rail kit | 7647,85 | 1 ΤΜΧ | 1 ΤΜΧ | 4-Μεγάλο Κτίριο | IT OTHERS | 52 | Παραμετροποιήσιμα | SPBPP | 0731304411826 | 8504409590 | 55.9 kg |  |  | 7.84 | 0.45
SRTG8KXLI | APC Smart-UPS On-Line, 8kVA/8kW, Rack/Tower, 230V, 2x IEC C13+1x IEC C19+Hard wire 3-wire (H+N+E) outlets, Network Card, W/O rail kit | 9984,98 | 1 ΤΜΧ | 1 ΤΜΧ | 4-Μεγάλο Κτίριο | IT OTHERS | 52 | Παραμετροποιήσιμα | SPBPP | 0731304411840 | 8504409590 | 101.5 kg |  |  | 1.59 | 0.46
SRTGPK01 | APC Smart-UPS SRTG Parallel Kit for UPS 15/20kVA | 5477,65 | 1 ΤΜΧ | 1 ΤΜΧ | 4-Μεγάλο Κτίριο | IT OTHERS | 52 | Παραμετροποιήσιμα | SPBPP | 731304412014 | 8537109899 | 20.7 kg |  |  | 3.16
SRTGRK1 | APC Smart-UPS RT 19" Rail Kit for UPS 5/6/8/10/15/20kVA | 202,41 | 1 ΤΜΧ | 1 ΤΜΧ | 4-Μεγάλο Κτίριο | IT OTHERS | 52 | Παραμετροποιήσιμα | SPBPP | 0731304411994 | 8302420090 | 3.5 kg
SRTGRK2 | APC Smart-UPS RT 19" Rail Kit for XLBP | 248,32 | 1 ΤΜΧ | 1 ΤΜΧ | 4-Μεγάλο Κτίριο | IT OTHERS | 52 | Παραμετροποιήσιμα | SPBPP | 0731304412007 | 8302420090 | 3.9 kg
SRTL006 | APC Smart-UPS Ultra On-Line 15ft Extension Cable for SRTL 5K 180V XBP | 617,59 | 1 ΤΜΧ | 1 ΤΜΧ | 4-Μεγάλο Κτίριο | IT OTHERS | 52 | Παραμετροποιήσιμα | SPBPP | 0731304436195 | 8544429090 | 3.5 kg |  |  | 0.53
SRTL1000RMXLI | APC Smart-UPS Srt Li-Ion 1000Va Rm 230V | 3865,03 | 1 ΤΜΧ | 1 ΤΜΧ | 4-Μεγάλο Κτίριο | IT OTHERS | 52 | Παραμετροποιήσιμα | SPBPP | 0731304346388 | 8504409590 | 13.7 kg |  |  | 3.47 | 17.157
SRTL1000RMXLI-NC | APC Smart-UPS SRT Li-Ion 1000VA RM 230V Network Card | 4672,80 | 1 ΤΜΧ | 1 ΤΜΧ | 4-Μεγάλο Κτίριο | IT OTHERS | 52 | Παραμετροποιήσιμα | SPBPP | 0731304346395 | 8504409590 | 13.7 kg |  |  | 3.47 | 17.167
SRTL10KRM4UI |  | 22680 | 1 ΤΜΧ | 1 ΤΜΧ | 4-Μεγάλο Κτίριο | IT OTHERS | 52 | Παραμετροποιήσιμα | SPBPP | 0731304578505 | 8504409590 | 55 kg
SRTL1500RMXLI | APC Smart-UPS Srt Li-Ion 1500Va Rm 230V | 4570,55 | 1 ΤΜΧ | 1 ΤΜΧ | 4-Μεγάλο Κτίριο | IT OTHERS | 52 | Παραμετροποιήσιμα | SPBPP | 0731304346401 | 8504409590 | 13.7 kg |  |  | 3.47 | 17.157
SRTL1500RMXLI-NC | APC Smart-UPS SRT Li-Ion 1500VA RM 230V Network Card | 5388,55 | 1 ΤΜΧ | 1 ΤΜΧ | 4-Μεγάλο Κτίριο | IT OTHERS | 52 | Παραμετροποιήσιμα | SPBPP | 0731304346418 | 8504409590 | 13.7 kg |  |  | 3.47 | 17.167
SRTL180RM2UBP | APC Smart-UPS Ultra On-Line Lithium-ion XBP 180V 2U Rack/Tower | 6850,72 | 1 ΤΜΧ | 1 ΤΜΧ | 4-Μεγάλο Κτίριο | IT OTHERS | 52 | Παραμετροποιήσιμα | SPBPP | 0731304437024 | 8507600090 | 32.4 kg |  |  | 3.4 | 21.21
SRTL2K2RM1UIC | APC Smart-UPS Ultra On-Line, 2200VA, Lithium-ion, Rack/Tower 1U, 230V, 3x C13, 2x C19 IEC outlets, SmartConnect, Extended runtime, W/rail kit | 5613,50 | 1 ΤΜΧ | 1 ΤΜΧ | 4-Μεγάλο Κτίριο | IT OTHERS | 52 | Παραμετροποιήσιμα | SPBPP | 0731304573616 | 8504409590 | 15.9 kg |  |  | 1.82 | 17.157
SRTL2K2RM1UINC | APC Smart-UPS Ultra On-Line, 2200VA, Lithium-ion, Rack/Tower 1U, 230V, 3x C13, 2x C19 IEC outlets, Network Card, Extended runtime, W/rail kit | 6390,59 | 1 ΤΜΧ | 1 ΤΜΧ | 4-Μεγάλο Κτίριο | IT OTHERS | 52 | Παραμετροποιήσιμα | SPBPP | 0731304573623 | 8504409590 | 15.9 kg |  |  | 1.82 | 17.157
SRTL3000RM4UXLI | APC Smart-UPS On-Line, 3kVA, Lithium-ion, Rackmount 4U, 230V, 6x C13+2x C19 IEC outlets, SmartSlot, Extended long runtime, Rail kit included | 8548,06 | 1 ΤΜΧ | 1 ΤΜΧ | 4-Μεγάλο Κτίριο | IT OTHERS | 52 | Παραμετροποιήσιμα | SPBPP | 0731304508991 | 8504409590 | 43.2 kg |  |  | 2.67 | 56.7
SRTL3000RM4UXLI-NC | APC Smart-UPS On-Line, 3kVA, Lithium-ion, Rackmount 4U, 230V, 6x C13+2x C19 IEC outlets, Network Card, Extended long runtime, Rail kit included | 9345,60 | 1 ΤΜΧ | 1 ΤΜΧ | 4-Μεγάλο Κτίριο | IT OTHERS | 52 | Παραμετροποιήσιμα | SPBPP | 0731304509004 | 8504409590 | 43.7 kg |  |  | 2.67 | 56.71
SRTL3KRM1UIC | APC Smart-UPS Ultra On-Line, 3000VA, Lithium-ion, Rack/Tower 1U, 230V, 3x C13, 2x C19 IEC outlets, SmartConnect, Extended runtime, W/rail kit | 8057,26 | 1 ΤΜΧ | 1 ΤΜΧ | 4-Μεγάλο Κτίριο | IT OTHERS | 52 | Παραμετροποιήσιμα | SPBPP | 0731304573555 | 8504409590 | 15.9 kg |  |  | 2.2 | 11.76
SRTL5KRM2UI | APC Smart-UPS Ultra On-Line, 5000VA, Lithium-ion, Rack/Tower 2U, 230V, 6 C13 + 4 C19 IEC outlets, Network Card, Extended runtime, W/rail kit | 13271,98 | 1 ΤΜΧ | 1 ΤΜΧ | 4-Μεγάλο Κτίριο | IT OTHERS | 52 | Παραμετροποιήσιμα | SPBPP | 0731304435754 | 8504409590 | 29.2 kg |  |  | 2.91 | 21.21
SRTL5KRM2UI-HW | APC Smart-UPS Ultra On-Line, 5000VA, Lithium-ion, Rack/Tower 2U, 230V, Hardwired 3-Wire Output, Network Card, Extended runtime, W/rail kit | 26543,97 | 1 ΤΜΧ | 1 ΤΜΧ | 4-Μεγάλο Κτίριο | IT OTHERS | 52 | Παραμετροποιήσιμα | SPBPP | 0731304738015 | 8504409590 | 29.2 kg |  |  | 2.91 | 21.21
SRTRK2 | APC Smart-UPS Srt 19 Rail Kit For Sma | 456,99 | 1 ΤΜΧ | 1 ΤΜΧ | 4-Μεγάλο Κτίριο | IT OTHERS | 52 | Παραμετροποιήσιμα | SPBPP | 0731304313113 | 8302420090 | 2.73 kg | 10
SRTRK3 | APC 2-Post Mounting Rail Kit For Smart-U | 346,40 | 1 ΤΜΧ | 1 ΤΜΧ | 4-Μεγάλο Κτίριο | IT OTHERS | 52 | Παραμετροποιήσιμα | SPBPP | 0731304322382 | 8302420090 | 3.85 kg
SRTRK4 | APC Smart-UPS Srt 19" Rail Kit For Srt | 354,74 | 1 ΤΜΧ | 1 ΤΜΧ | 4-Μεγάλο Κτίριο | IT OTHERS | 52 | Παραμετροποιήσιμα | SPBPP | 0731304322436 | 8302420090 | 2.72 kg
SRV10KI | APC Easy UPS On-Line SRV 10000VA 230V | 8159,51 | 1 ΤΜΧ | 1 ΤΜΧ | 4-Μεγάλο Κτίριο | IT OTHERS | 52 | Παραμετροποιήσιμα | SPBPP | 0731304337935 | 8504409590 | 65 kg |  |  | 3.81 | 7.2
SRV1KI | APC Easy UPS On-Line SRV 1000VA 230V. | 1073,62 | 1 ΤΜΧ | 1 ΤΜΧ | 4-Μεγάλο Κτίριο | IT OTHERS | 52 | Παραμετροποιήσιμα | SPBPP | 0731304339205 | 8504409590 | 9.3 kg |  |  | 0.58 | 0.9
SRV1KI-E | APC Easy UPS On-Line, 1000VA/900W, Tower, 230V, 3x IEC C13 outlets, Intelligent Card Slot, LCD | 828,22 | 1 ΤΜΧ | 1 ΤΜΧ | 4-Μεγάλο Κτίριο | IT OTHERS | 52 | Παραμετροποιήσιμα | SPBPP | 0731304436850 | 8504409590 | 9.6 kg | 2 |  | 0.7 | 0.45
SRV1KIL-E | APC Easy UPS On-Line, 1000VA/900W, Tower, 230V, 4x IEC C13 outlets, Intelligent Card Slot, LCD, Extended runtime | 1199,39 | 1 ΤΜΧ | 1 ΤΜΧ | 4-Μεγάλο Κτίριο | IT OTHERS | 52 | Παραμετροποιήσιμα | SPBPP | 0731304450931 | 8504409590 | 24.6 kg |  |  | 2.99 | 0.45
SRV1KRILRK-E | APC Easy UPS On-Line, 1000VA/900W, Rackmount 4U, 230V, 4x IEC C13 outlets, Intelligent Card Slot, LCD, Extended runtime, W/ rail kit | 1292,43 | 1 ΤΜΧ | 1 ΤΜΧ | 4-Μεγάλο Κτίριο | IT OTHERS | 52 | Παραμετροποιήσιμα | SPBPP | 0731304450962 | 8504409590 | 27.1 kg |  |  | 3.37 | 0.45
SRV1KRIRK | APC Easy UPS On-Line, 1000VA/800W, Rackmount 2U, 230V, 3x IEC C13 outlets, Intelligent Card Slot, LCD, W/ rail kit | 1117,59 | 1 ΤΜΧ | 1 ΤΜΧ | 4-Μεγάλο Κτίριο | IT OTHERS | 52 | Παραμετροποιήσιμα | SPBPP | 0731304346166 | 8504409590 | 11 kg |  |  | 1.3 | 0.45
SRV1KRIRK-E | APC Easy UPS On-Line, 1000VA/900W, Rackmount 2U, 230V, 3x IEC C13 outlets, Intelligent Card Slot, LCD, W/ Rail Kit | 1744,49 | 1 ΤΜΧ | 1 ΤΜΧ | 4-Μεγάλο Κτίριο | IT OTHERS | 52 | Παραμετροποιήσιμα | SPBPP | 0731304436911 | 8504409590 | 11.5 kg |  |  | 0.99 | 0.45
SRV2KI | APC Easy UPS On-Line SRV 2000VA 230V | 1803,68 | 1 ΤΜΧ | 1 ΤΜΧ | 4-Μεγάλο Κτίριο | IT OTHERS | 52 | Παραμετροποιήσιμα | SPBPP | 0731304339243 | 8504409590 | 16.8 kg |  |  | 1.04 | 1.8
SRV2KI-E | APC Easy UPS On-Line, 2000VA/1800W, Tower, 230V, 4x IEC C13 outlets, Intelligent Card Slot, LCD | 1359,92 | 1 ΤΜΧ | 1 ΤΜΧ | 4-Μεγάλο Κτίριο | IT OTHERS | 52 | Παραμετροποιήσιμα | SPBPP | 0731304436867 | 8504409590 | 17.0 kg | 16 |  | 1.07 | 0.45
SRV2KIL-E | APC Easy UPS On-Line, 2000VA/1800W, Tower, 230V, 4x IEC C13 outlets, Intelligent Card Slot, LCD, Extended runtime | 1974,44 | 1 ΤΜΧ | 1 ΤΜΧ | 4-Μεγάλο Κτίριο | IT OTHERS | 52 | Παραμετροποιήσιμα | SPBPP | 0731304450948 | 8504409590 | 45.8 kg |  |  | 5.46 | 0.45
SRV2KRILRK-E | APC Easy UPS On-Line, 2000VA/1800W, Rackmount 4U, 230V, 4x IEC C13 outlets, Intelligent Card Slot, LCD, Extended runtime, W/ rail kit | 2145,19 | 1 ΤΜΧ | 1 ΤΜΧ | 4-Μεγάλο Κτίριο | IT OTHERS | 52 | Παραμετροποιήσιμα | SPBPP | 0731304450979 | 8504409590 | 51.4 kg |  |  | 6.32 | 0.45
SRV2KRIRK | APC Easy UPS On-Line, 2000VA/1600W, Rackmount 2U, 230V, 3x IEC C13 outlets, Intelligent Card Slot, LCD, W/ rail kit | 1873,21 | 1 ΤΜΧ | 1 ΤΜΧ | 4-Μεγάλο Κτίριο | IT OTHERS | 52 | Παραμετροποιήσιμα | SPBPP | 0731304346227 | 8504409590 | 18.2 kg |  |  | 1.25 | 1.8
SRV2KRIRK-E | APC Easy UPS On-Line, 2000VA/1800W, Rackmount 2U, 230V, 4x IEC C13 outlets, Intelligent Card Slot, LCD, W/ rail kit | 1482,62 | 1 ΤΜΧ | 1 ΤΜΧ | 4-Μεγάλο Κτίριο | IT OTHERS | 52 | Παραμετροποιήσιμα | SPBPP | 0731304436928 | 8504409590 | 18.8 kg |  |  | 1.34 | 0.45
SRV3KI | APC Easy UPS On-Line SRV 3000VA 230V. | 2372,19 | 1 ΤΜΧ | 1 ΤΜΧ | 4-Μεγάλο Κτίριο | IT OTHERS | 52 | Παραμετροποιήσιμα | SPBPP | 0731304337973 | 8504409590 | 26.8 kg | 4 |  | 1.8 | 2.7
SRV3KI-E | APC Easy UPS On-Line, 3kVA/2700W, Tower, 230V, 6x IEC C13 + 1x IEC C19 outlets, Intelligent Card Slot, LCD | 1801,64 | 1 ΤΜΧ | 1 ΤΜΧ | 4-Μεγάλο Κτίριο | IT OTHERS | 52 | Παραμετροποιήσιμα | SPBPP | 0731304436874 | 8504409590 | 26.0 kg |  |  | 1.68 | 0.45
SRV3KIL | APC Easy UPS On-Line, 3kVA/2400W, Tower, 230V, 6x IEC C13 + 1x IEC C19 outlets, Intelligent Card Slot, LCD, Extended runtime | 3080,54 | 1 ΤΜΧ | 1 ΤΜΧ | 4-Μεγάλο Κτίριο | IT OTHERS | 52 | Παραμετροποιήσιμα | SPBPP | 0731304338000 | 8504409590 | 45.9 kg |  |  | 2.36 | 0.45
SRV3KIL-E | APC Easy UPS On-Line, 3kVA/2700W, Tower, 230V, 6x IEC C13 + 1x IEC C19 outlets, Intelligent Card Slot, LCD, Extended runtime | 2481,60 | 1 ΤΜΧ | 1 ΤΜΧ | 4-Μεγάλο Κτίριο | IT OTHERS | 52 | Παραμετροποιήσιμα | SPBPP | 0731304450955 | 8504409590 | 46.2 kg |  |  | 4.76 | 0.45
SRV3KRILRK-E | APC Easy UPS On-Line, 3kVA/2700W, Rackmount 4U, 230V, 6x IEC C13+1x IEC C19 outlets, Intelligent Card Slot, LCD, Extended Runtime, W/ Rail Kit | 2752,56 | 1 ΤΜΧ | 1 ΤΜΧ | 4-Μεγάλο Κτίριο | IT OTHERS | 52 | Παραμετροποιήσιμα | SPBPP | 0731304450986 | 8504409590 | 52.2 kg |  |  | 5.67 | 0.45
SRV3KRIRK | APC Easy UPS On-Line, 3kVA/2400W, Rackmount 2U, 230V, 6x IEC C13 + 1x IEC C19 outlets, Intelligent Card Slot, LCD, W/ rail kit | 2462,51 | 1 ΤΜΧ | 1 ΤΜΧ | 4-Μεγάλο Κτίριο | IT OTHERS | 52 | Παραμετροποιήσιμα | SPBPP | 0731304346258 | 8504409590 | 27.6 kg |  |  | 1.92 | 2.7
SRV3KRIRK-E | APC Easy UPS On-Line, 3kVA/2700W, Rackmount 2U, 230V, 6x IEC C13 + 1x IEC C19 outlets, Intelligent Card Slot, LCD, W/ rail kit | 1973,42 | 1 ΤΜΧ | 1 ΤΜΧ | 4-Μεγάλο Κτίριο | IT OTHERS | 52 | Παραμετροποιήσιμα | SPBPP | 0731304436935 | 8504409590 | 28.5 kg |  |  | 2.06 | 0.45
SRV5KRIRK | APC Easy UPS On-Line, 5kVA/5kW, Rackmount 4U, 230V, Hard wire 3-wire(1P+N+E) outlet, Intelligent Card Slot, LCD, W/ Rail Kit | 3959,10 | 1 ΤΜΧ | 1 ΤΜΧ | 4-Μεγάλο Κτίριο | IT OTHERS | 52 | Παραμετροποιήσιμα | SPBPP | 0731304451969 | 8504409590 | 61 kg |  |  | 2.14 | 0.45
SRV6KI | APC Easy UPS On-Line SRV 6000VA 230V. | 4723,93 | 1 ΤΜΧ | 1 ΤΜΧ | 4-Μεγάλο Κτίριο | IT OTHERS | 52 | Παραμετροποιήσιμα | SPBPP | 0731304338017 | 8504409590 | 54 kg | 8 |  | 2.14 | 7.2
SRV6KIL | APC Easy UPS On-Line SRV 6000VA 230V with Extended Runtime Battery Pack | 5889,57 | 1 ΤΜΧ | 1 ΤΜΧ | 4-Μεγάλο Κτίριο | IT OTHERS | 52 | Παραμετροποιήσιμα | SPBPP | 0731304338024 | 8504409590 | 73 kg |  |  | 1.98 | 7.2
SRV6KRIRK | APC Easy UPS On-Line, 6kVA/6kW, Rackmount 4U, 230V, Hard wire 3-wire(1P+N+E) outlet, Intelligent Card Slot, LCD, W/ rail kit | 4693,25 | 1 ΤΜΧ | 1 ΤΜΧ | 4-Μεγάλο Κτίριο | IT OTHERS | 52 | Παραμετροποιήσιμα | SPBPP | 0731304346296 | 8504409590 | 61 kg |  |  | 3.2 | 7.2
SRV72BP-9A | APC Easy UPS On-Line SRV Battery Pack for 2/3kVA Extended runtime model, 72V | 1077,71 | 1 ΤΜΧ | 1 ΤΜΧ | 4-Μεγάλο Κτίριο | IT OTHERS | 52 | Παραμετροποιήσιμα | SPBPP | 0731304343370 | 8507208090 | 38 kg |  |  |  | 0.45
SRVS10KI | Schneider Electric Smart-UPS Srv 10000Va | 10087,93 | 1 ΤΜΧ | 1 ΤΜΧ | 4-Μεγάλο Κτίριο | IT OTHERS | 52 | Παραμετροποιήσιμα | SPBPP | 731304338031 | 8504409590 | 65 kg |  |  | 3.81 | 7.2
SRVS10KIL | SE Easy UPS SRVS 10000 VA with EBP | 11236,20 | 1 ΤΜΧ | 1 ΤΜΧ | 4-Μεγάλο Κτίριο | IT OTHERS | 52 | Παραμετροποιήσιμα | SPBPP | 0731304338048 | 8504409590 | 76.5 kg |  |  | 5.87 | 0.45
SRVS10KRILRK | Easy UPS On-Line SRVS 10000VA RM 230V with Extended Runtime Battery Pack, Rail Kit | 13539,88 | 1 ΤΜΧ | 1 ΤΜΧ | 4-Μεγάλο Κτίριο | IT OTHERS | 52 | Παραμετροποιήσιμα | SPBPP | 0731304346302 | 8504409590 | 78 kg |  |  | 2.62 | 0.9
SRVS10KRIRK | Easy UPS 1Ph on-line SRVS RM 10000 VA 230 V with rail kit | 10393,66 | 1 ΤΜΧ | 1 ΤΜΧ | 4-Μεγάλο Κτίριο | IT OTHERS | 52 | Παραμετροποιήσιμα | SPBPP | 731304346319 | 8504409590 | 69 kg |  |  | 10.53 | 0.45
SRVS192RBP-7A | Easy UPS On-Line SRVS 192V RM Battery Pack for 6kVA Standard Runtime Model | 2768,92 | 1 ΤΜΧ | 1 ΤΜΧ | 4-Μεγάλο Κτίριο | IT OTHERS | 52 | Παραμετροποιήσιμα | SPBPP | 731304343479 | 8507208090 | 47 kg |  |  |  | 0.45
SRVS192RBP-9A | Easy UPS On-Line SRVS 192V RM Battery Pack for 10kVA Standard Runtime Model | 2922,29 | 1 ΤΜΧ | 1 ΤΜΧ | 4-Μεγάλο Κτίριο | IT OTHERS | 52 | Παραμετροποιήσιμα | SPBPP | 731304343486 | 8507208090 | 53 kg |  |  |  | 0.45
SRVS1KI | Schneider Electric Smart-UPS Srv 1000Va | 1327,20 | 1 ΤΜΧ | 1 ΤΜΧ | 4-Μεγάλο Κτίριο | IT OTHERS | 52 | Παραμετροποιήσιμα | SPBPP | 731304341338 | 8504409590 | 9.3 kg | 4 |  | 0.58 | 0.9
SRVS1KIL | SE Easy UPS SRVS 1000 VA with EBP | 1475,46 | 1 ΤΜΧ | 1 ΤΜΧ | 4-Μεγάλο Κτίριο | IT OTHERS | 52 | Παραμετροποιήσιμα | SPBPP | 0731304338055 | 8504409590 | 24 kg |  |  | 0.67 | 0.45
SRVS1KRILRK | Easy UPS On-Line SRVS 1000VA RM 230V with Extended Runtime Battery Pack, Rail Kit | 1815,95 | 1 ΤΜΧ | 1 ΤΜΧ | 4-Μεγάλο Κτίριο | IT OTHERS | 52 | Παραμετροποιήσιμα | SPBPP | 0731304405238 | 8504409590 | 27 kg |  |  | 1.68
SRVS1KRIRK | SE Easy UPS SRVS RM 1000 VA with RK | 2042,94 | 1 ΤΜΧ | 1 ΤΜΧ | 4-Μεγάλο Κτίριο | IT OTHERS | 52 | Παραμετροποιήσιμα | SPBPP | 731304346326 | 8504409590 | 11 kg |  |  | 0.92 | 0.9
SRVS240BP-9A | SE Easy UPS SRVS 240V EBP for 6/10 kVA | 2111,45 | 1 ΤΜΧ | 1 ΤΜΧ | 4-Μεγάλο Κτίριο | IT OTHERS | 52 | Παραμετροποιήσιμα | SPBPP | 731304343493 | 8507208090 | 60 kg |  |  |  | 0.45
SRVS240RLBP-9A | Easy UPS On-Line SRVS 240V RM Battery Pack for 6/10kVA Extended Runtime Model | 2485,69 | 1 ΤΜΧ | 1 ΤΜΧ | 4-Μεγάλο Κτίριο | IT OTHERS | 52 | Παραμετροποιήσιμα | SPBPP | 731304343509 | 8507208090 | 63 kg | 6 |  |  | 0.45
SRVS2KI | Schneider Electric Smart-UPS Srv 2000Va | 2229,04 | 1 ΤΜΧ | 1 ΤΜΧ | 4-Μεγάλο Κτίριο | IT OTHERS | 52 | Παραμετροποιήσιμα | SPBPP | 731304341345 | 8504409590 | 16.8 kg | 16 |  | 1.04 | 0.45
SRVS2KIL | SE Easy UPS SRVS 2000 VA with EBP | 2496,93 | 1 ΤΜΧ | 1 ΤΜΧ | 4-Μεγάλο Κτίριο | IT OTHERS | 52 | Παραμετροποιήσιμα | SPBPP | 0731304338062 | 8504409590 | 45.4 kg |  |  | 1.13 | 0.45
SRVS2KRILRK | Easy UPS On-Line SRVS 2000VA RM 230V with Extended Runtime Battery Pack, Rail Kit | 2950,92 | 1 ΤΜΧ | 1 ΤΜΧ | 4-Μεγάλο Κτίριο | IT OTHERS | 52 | Παραμετροποιήσιμα | SPBPP | 0731304405245 | 8504409590 | 51.7 kg |  |  | 1.37 | 1.8
SRVS2KRIRK | Easy UPS 1Ph on-line SRVS RM 2000 VA 230 V with rail kit | 2451,94 | 1 ΤΜΧ | 1 ΤΜΧ | 4-Μεγάλο Κτίριο | IT OTHERS | 52 | Παραμετροποιήσιμα | SPBPP | 731304346333 | 8504409590 | 19.0 kg |  |  | 1.25 | 1.8
SRVS36BP-9A | SE Easy UPS SRVS 36V EBP for 1 kVA | 896,73 | 1 ΤΜΧ | 1 ΤΜΧ | 4-Μεγάλο Κτίριο | IT OTHERS | 52 | Παραμετροποιήσιμα | SPBPP | 731304343387 | 8507208090 | 19.6 kg | 7 |  |  | 3.6
SRVS36RLBP-9A | Easy UPS 1PH ONLINE SRVS RM 36V Battery Pack for 1 kVA Ext. Runtime Model | 952,97 | 1 ΤΜΧ | 1 ΤΜΧ | 4-Μεγάλο Κτίριο | IT OTHERS | 52 | Παραμετροποιήσιμα | SPBPP | 731304403197 | 8507208090 | 21 kg | 16 |  |  | 0.45
SRVS3KI | Schneider Electric Smart-UPS Srv 3000Va | 2931,49 | 1 ΤΜΧ | 1 ΤΜΧ | 4-Μεγάλο Κτίριο | IT OTHERS | 52 | Παραμετροποιήσιμα | SPBPP | 731304338147 | 8504409590 | 26.8 kg | 4 |  | 1.8 | 2.7
SRVS3KIL | SE Easy UPS SRVS 3000 VA with EBP | 3689,16 | 1 ΤΜΧ | 1 ΤΜΧ | 4-Μεγάλο Κτίριο | IT OTHERS | 52 | Παραμετροποιήσιμα | SPBPP | 0731304792536 | 8504409590 | 45.9 kg |  |  | 3.8 | 0.45
SRVS3KRILRK | Easy UPS On-Line SRVS 3000VA RM 230V with Extended Runtime Battery Pack, Rail Kit | 965,24 | 1 ΤΜΧ | 1 ΤΜΧ | 4-Μεγάλο Κτίριο | IT OTHERS | 52 | Παραμετροποιήσιμα | SPBPP | 0731304405252 | 8504409590 | 52 kg |  |  | 4.73 | 0.45
SRVS3KRIRK | Easy UPS 1Ph on-line SRVS RM 3000 VA 230 V with rail kit | 3224,95 | 1 ΤΜΧ | 1 ΤΜΧ | 4-Μεγάλο Κτίριο | IT OTHERS | 52 | Παραμετροποιήσιμα | SPBPP | 731304346340 | 8504409590 | 27.0 kg |  |  | 0.92 | 0.45
SRVS5KRIRK | Easy UPS 1 Ph On-Line, 5kVA/5kW, Rackmount 4U, 230V, 1x Hard wire 3-wire(1P+N+E) outlet, Intelligent Card Slot, LCD, W/ Rail Kit | 3959,10 | 1 ΤΜΧ | 1 ΤΜΧ | 4-Μεγάλο Κτίριο | IT OTHERS | 52 | Παραμετροποιήσιμα | SPBPP | 731304451983 | 8504409590 | 61 kg |  |  | 9.3 | 0.45
SRVS6KI | Schneider Electric Smart-UPS Srv 6000Va | 5836,40 | 1 ΤΜΧ | 1 ΤΜΧ | 4-Μεγάλο Κτίριο | IT OTHERS | 52 | Παραμετροποιήσιμα | SPBPP | 731304338154 | 8504409590 | 54 kg |  |  | 7.47 | 0.9
SRVS6KIL | SE Easy UPS SRVS 6000 VA with EBP | 260,74 | 1 ΤΜΧ | 1 ΤΜΧ | 4-Μεγάλο Κτίριο | IT OTHERS | 52 | Παραμετροποιήσιμα | SPBPP | 0731304338086 | 8504409590 | 73 kg |  |  | 1.98 | 7.2
SRVS6KRILRK | Easy UPS On-Line SRVS 6000VA RM 230V with Extended Runtime Battery Pack, Rail Kit | 8024,54 | 1 ΤΜΧ | 1 ΤΜΧ | 4-Μεγάλο Κτίριο | IT OTHERS | 52 | Παραμετροποιήσιμα | SPBPP | 0731304346357 | 8504409590 | 78 kg |  |  | 5.8 | 7.2
SRVS6KRIRK | Easy UPS 1Ph on-line SRVS RM 6000 VA 230 V with rail kit | 6129,86 | 1 ΤΜΧ | 1 ΤΜΧ | 4-Μεγάλο Κτίριο | IT OTHERS | 52 | Παραμετροποιήσιμα | SPBPP | 731304346364 | 8504409590 | 61 kg |  |  | 9.3 | 0.45
SRVS72BP-9A | SE Easy UPS SRVS 72V EBP for 2/3 kVA | 1293,46 | 1 ΤΜΧ | 1 ΤΜΧ | 4-Μεγάλο Κτίριο | IT OTHERS | 52 | Παραμετροποιήσιμα | SPBPP | 731304343394 | 8507208090 | 38 kg |  |  |  | 0.45
SRVS72RLBP-9A | Easy UPS 1PH ONLINE SRVS RM 72V Battery Pack for 2/3 kVA Ext. Runtime Model | 1406,95 | 1 ΤΜΧ | 1 ΤΜΧ | 4-Μεγάλο Κτίριο | IT OTHERS | 52 | Παραμετροποιήσιμα | SPBPP | 0731304403203 | 8507208090 | 42.5 kg |  |  |  | 0.45
SRVSMB001 | Easy UPS On-Line SRVS Modbus Card | 204,50 | 1 ΤΜΧ | 1 ΤΜΧ | 4-Μεγάλο Κτίριο | IT OTHERS | 52 | Παραμετροποιήσιμα | SPBPP | 0731304403890 | 8517620000 | 0.03 kg | 52
SSD1A320BDC1 | DIN rail mount relay, Harmony Solid State Relays, 20A, zeroVoltage switching, relay configuration, input 4...32V DC, output 48...600V AC | 55.7 | 1 ΤΜΧ | 1 ΤΜΧ | 3-Βιομηχανία - Γενικής Χρήσης | Automation panel offer | 44 | Γενικής Χρήσης | IDSIG | 3606489807771 | 8536419089 | 0.3 kg | 24 |  | 0.05
SSD1A320BDC2 | DIN rail mount relay, Harmony Solid State Relays, 20A, zeroVoltage switching, contactor configuration, input 4...32V DC, output 48...600V AC | 55.7 | 1 ΤΜΧ | 1 ΤΜΧ | 3-Βιομηχανία - Γενικής Χρήσης | Automation panel offer | 44 | Γενικής Χρήσης | IDSIG | 3606489807795 | 8536419089 | 0.301 kg | 24 |  | 0.05
SSD1A320M7C1 | DIN rail mount relay, Harmony Solid State Relays, 20A, zeroVoltage switching, input 90...280V AC/DC, output 48...600V AC | 61.2 | 1 ΤΜΧ | 1 ΤΜΧ | 3-Βιομηχανία - Γενικής Χρήσης | Automation panel offer | 44 | Γενικής Χρήσης | IDSIG | 3606489807832 | 8536490099 | 0.3 kg | 24 |  | 0.05
SSD1A335BDC1 | DIN rail mount relay, Harmony Solid State Relays, 35A, zeroVoltage switching, input 4...32V DC, output 48...600V AC | 69.6 | 1 ΤΜΧ | 1 ΤΜΧ | 3-Βιομηχανία - Γενικής Χρήσης | Automation panel offer | 44 | Γενικής Χρήσης | IDSIG | 3606489807894 | 8536419089 | 0.3 kg | 24 |  | 0.05
SSD1A335M7C1 | DIN rail mount relay, Harmony Solid State Relays, 35A, zeroVoltage switching, input 90...280V AC/DC, output 48...600V AC | 76.5 | 1 ΤΜΧ | 1 ΤΜΧ | 3-Βιομηχανία - Γενικής Χρήσης | Automation panel offer | 44 | Γενικής Χρήσης | IDSIG | 3606489807955 | 8536490099 | 0.3 kg | 24 |  | 0.05
SSD1D530BDC1 | DIN rail mount relay, Harmony Solid State Relays, 30A, DC switching, input 4 to 32V DC, output 1 to 150V DC | 97.4 | 1 ΤΜΧ | 1 ΤΜΧ | 3-Βιομηχανία - Γενικής Χρήσης | Automation panel offer | 44 | Γενικής Χρήσης | IDSIG | 3606489807764 | 8536419089 | 0.3 kg | 24 |  | 0.05
SSL1A12BD | plug in relay, Harmony Solid State Relays, 2A, zero voltage switching, input 15 to 30V DC, output 24 to 280V AC | 11.7 | 1 ΤΜΧ | 12 ΤΜΧ | 3-Βιομηχανία - Γενικής Χρήσης | Automation panel offer | 44 | Γενικής Χρήσης | IDSIG | 3606480579721 | 8536411090 | 0.0041 kg | 10 | 280
SSL1A12BDR | plug in relay, Harmony Solid State Slim Relays, 2A, random switching, input 15 to 30V DC, output 24 to 280V AC | 12.4 | 1 ΤΜΧ | 12 ΤΜΧ | 3-Βιομηχανία - Γενικής Χρήσης | Automation panel offer | 44 | Γενικής Χρήσης | IDSIG | 3606480579738 | 8536411090 | 0.0041 kg | 12 | 1080
SSL1A12BDRPV | pre assembled relay, Harmony Solid State Relays, 2A, random switching, screw sockets, input 16 to 30V DC, output 24 to 250V AC | 23.5 | 1 ΤΜΧ | 30 ΤΜΧ | 3-Βιομηχανία - Γενικής Χρήσης | Automation panel offer | 44 | Γενικής Χρήσης | IDSIG | 3606489563004 | 8536411090 | 0.0285 kg | 30 | 60
SSL1A12JD | plug in relay, Harmony Solid State Slim Relays, 2A, zero voltage switching, input 3 to 12V DC, output 24 to 280V AC | 11.7 | 1 ΤΜΧ | 12 ΤΜΧ | 3-Βιομηχανία - Γενικής Χρήσης | Automation panel offer | 44 | Γενικής Χρήσης | IDSIG | 3606480579707 | 8536411090 | 0.0041 kg | 12 | 1080
SSL1A12JDR | SSR,2A@24-280VAC random,3-12VDC | 12.4 | 1 ΤΜΧ | 12 ΤΜΧ | 3-Βιομηχανία - Γενικής Χρήσης | Automation panel offer | 44 | Γενικής Χρήσης | IDSIG | 3606480579714 | 8536411090 | 0.0041 kg | 12 | 1080
SSL1D03BD | plug in relay, Harmony Solid State Slim Relays, 3.5A, DC switching, input 15 to 30V DC, output 1 to 24V DC | 13.8 | 1 ΤΜΧ | 12 ΤΜΧ | 3-Βιομηχανία - Γενικής Χρήσης | Automation panel offer | 44 | Γενικής Χρήσης | IDSIG | 3606480579653 | 8536419089 | 0.0041 kg | 10 | 280
SSL1D03JD | plug in relay, Harmony Solid State Slim Relays, 3.5A, DC switching, input 3 to 12V DC, output 1 to 24V DC | 13.8 | 1 ΤΜΧ | 12 ΤΜΧ | 3-Βιομηχανία - Γενικής Χρήσης | Automation panel offer | 44 | Γενικής Χρήσης | IDSIG | 3606480579646 | 8536419089 | 0.0041 kg | 12 | 1080
SSL1D03JDPV | pre assembled relay, Harmony Solid State Relays , 3.5A, DC switching, screw sockets, input 4 to 12V DC, output 1 to 24V DC | 26.3 | 1 ΤΜΧ | 30 ΤΜΧ | 3-Βιομηχανία - Γενικής Χρήσης | Automation panel offer | 44 | Γενικής Χρήσης | IDSIG | 3606489562939 | 8536419089 | 0.0285 kg | 30 | 60
SSL1D101BD | plug in relay, Harmony Solid State Slim Relays, 0.1A, DC switching, input 16 to 30V DC, output 1 to 48V DC | 11 | 1 ΤΜΧ | 12 ΤΜΧ | 3-Βιομηχανία - Γενικής Χρήσης | Automation panel offer | 44 | Γενικής Χρήσης | IDSIG | 3606480579684 | 8536411090 | 0.0041 kg | 10 | 280
SSL1D101JD | plug in relay, Harmony Solid State Slim Relays, 0.1A, DC switching, input 3 to 12V DC, output 1 to 48V DC | 11 | 1 ΤΜΧ | 12 ΤΜΧ | 3-Βιομηχανία - Γενικής Χρήσης | Automation panel offer | 44 | Γενικής Χρήσης | IDSIG | 3606480579677 | 8536411090 | 0.0041 kg | 12 | 1080
SSLZRA1 | socket equipped with LED and protection circuit, Harmony Solid State Relays, for SSL relays, spring terminals, 5 to 24V DC | 7.6 | 1 ΤΜΧ | 10 ΤΜΧ | 3-Βιομηχανία - Γενικής Χρήσης | Automation panel offer | 44 | Γενικής Χρήσης | IDSIG | 3606480580161 | 8536699099 | 0.0285 kg | 10 | 300
SSLZVA1 | socket equipped with LED and protection circuit, Harmony Solid State Relays, for SSL relays, screw connec to rs, 5 to 24V DC | 6.8 | 1 ΤΜΧ | 10 ΤΜΧ | 3-Βιομηχανία - Γενικής Χρήσης | Automation panel offer | 44 | Γενικής Χρήσης | IDSIG | 3606480580123 | 8536699099 | 0.0285 kg | 10 | 300
SSM1A112BD | single phase relay, Harmony Solid State Modular Relayss, 12A, DIN rail mount, zero voltage switching, input 4 to 32V DC, output 24 to 280V AC | 35.1 | 1 ΤΜΧ | 1 ΤΜΧ | 3-Βιομηχανία - Γενικής Χρήσης | Automation panel offer | 44 | Γενικής Χρήσης | IDSIG | 3606480579486 | 8536419089 | 0.09 kg | 72 |  | 0.02
SSM1A112BDR | single phase relay, Harmony Solid State Slim Relays, 12A, DIN rail mount, random swtching, input 4 to 32V DC, output 24 to 280V AC | 35.8 | 1 ΤΜΧ | 1 ΤΜΧ | 3-Βιομηχανία - Γενικής Χρήσης | Automation panel offer | 44 | Γενικής Χρήσης | IDSIG | 3606480579561 | 8536419089 | 0.09 kg | 72 |  | 0.01
SSM1A112P7 | single phase relay, Harmony Solid State Modular Relays, 12A, DIN rail mount, zero voltage switching, input 200 to 265V AC, output 24 to 280V AC | 38 | 1 ΤΜΧ | 1 ΤΜΧ | 3-Βιομηχανία - Γενικής Χρήσης | Automation panel offer | 44 | Γενικής Χρήσης | IDSIG | 3606480579509 | 8536490099 | 0.09 kg | 72 |  | 0.01
SSM1A16BD | single phase relay, Harmony Solid State Modular Relays, 6A, DIN rail mount, zero voltage switching, input 4 to 32V DC, output 24 to 280V AC | 29.9 | 1 ΤΜΧ | 1 ΤΜΧ | 3-Βιομηχανία - Γενικής Χρήσης | Automation panel offer | 44 | Γενικής Χρήσης | IDSIG | 3606480579363 | 8536419089 | 0.05 kg | 96 |  | 0.01
SSM1A16BDR | single phase relay, Harmony Solid State Modular Relays, 6A, DIN rail mount, random swtching, input 4 to 32V DC, output 24 to 280V AC | 30.5 | 1 ΤΜΧ | 1 ΤΜΧ | 3-Βιομηχανία - Γενικής Χρήσης | Automation panel offer | 44 | Γενικής Χρήσης | IDSIG | 3606480579417 | 8536490099 | 0.05 kg | 96 |  | 0.01
SSM1A312BD | 1Phase SS relay 12A zero 4 32V-48 600V | 38 | 1 ΤΜΧ | 1 ΤΜΧ | 3-Βιομηχανία - Γενικής Χρήσης | Automation panel offer | 44 | Γενικής Χρήσης | IDSIG | 3606480579523 | 8536490099 | 0.09 kg | 72 |  | 0.01
SSM1A36BDR | single phase relay, Harmony Solid State Modular Relays, 6A, DIN rail mount, random switching, input 4 to 32V DC, output 48 to 600V AC | 32.3 | 1 ΤΜΧ | 1 ΤΜΧ | 3-Βιομηχανία - Γενικής Χρήσης | Automation panel offer | 44 | Γενικής Χρήσης | IDSIG | 3606480579455 | 8536490099 | 0.05 kg | 96 |  | 0.01
SSM1D212BD | single phase relay, Harmony Solid State Modular Relays, 12A, DIN rail mount, DC switching, input 4 to 32V DC, output 1 to 60V DC, 1NO | 36.9 | 1 ΤΜΧ | 1 ΤΜΧ | 3-Βιομηχανία - Γενικής Χρήσης | Automation panel offer | 44 | Γενικής Χρήσης | IDSIG | 3606480579462 | 8536419089 | 0.09 kg | 72 |  | 0.01
SSM1D26BD | single phase relay, Harmony Solid State Modular Relays, 6A, DIN rail mount, DC swtching, input 4 to 32V DC, output 1 to 60V DC | 31.4 | 1 ΤΜΧ | 1 ΤΜΧ | 3-Βιομηχανία - Γενικής Χρήσης | Automation panel offer | 44 | Γενικής Χρήσης | IDSIG | 3606480579349 | 8536419089 | 0.05 kg | 96 |  | 0.01
SSM1D312BD | single phase relay, Harmony Solid State Modular Relays, 12A, DIN rail mount, DC switching, input 4 to 32V DC, output 1 to 100V DC | 35.1 | 1 ΤΜΧ | 1 ΤΜΧ | 3-Βιομηχανία - Γενικής Χρήσης | Automation panel offer | 44 | Γενικής Χρήσης | IDSIG | 3606480579479 | 8536490099 | 0.09 kg | 72 |  | 0.01
SSM1D36BD | single phase relay, Harmony Solid State Modular Relays, 6A, DIN rail mount, DC switching, input 4 to 32V DC, output 1 to 100V DC | 29.9 | 1 ΤΜΧ | 1 ΤΜΧ | 3-Βιομηχανία - Γενικής Χρήσης | Automation panel offer | 44 | Γενικής Χρήσης | IDSIG | 3606480579356 | 8536490099 | 0.05 kg | 96 |  | 0.01
SSM3A325P7 | pre Assembled, Harmony Solid State Relays, 25A, DIN rail mount, zero voltage switching, input 180...280V AC, output 48...600V AC | 194 | 1 ΤΜΧ | 1 ΤΜΧ | 3-Βιομηχανία - Γενικής Χρήσης | Automation panel offer | 44 | Γενικής Χρήσης | IDSIG | 3606485441702 | 8536490099 | 0.74 kg | 5 |  | 0.11
SSP1A110BDT | single phase relay, Harmony Solid State Relays, 10A, panel mount, zero voltage switching, thermal pad, input 3 to 32V DC, output 24 to 300V AC | 37.3 | 1 ΤΜΧ | 1 ΤΜΧ | 3-Βιομηχανία - Γενικής Χρήσης | Automation panel offer | 44 | Γενικής Χρήσης | IDSIG | 3606485442037 | 8536490099 | 89.2 g | 30 |  | 0.02
SSP1A110M7T | single phase relay, Harmony Solid State Relays, 10A, panel mount, zero voltage switching, thermal pad, input 90 to 280V AC, output 24 to 300V AC | 39.1 | 1 ΤΜΧ | 1 ΤΜΧ | 3-Βιομηχανία - Γενικής Χρήσης | Automation panel offer | 44 | Γενικής Χρήσης | IDSIG | 3606485442112 | 8536490099 | 89.2 g | 30 |  | 0.01
SSP1A125BDT | single phase relay, Harmony Solid State Relays, 25A, panel mount, zero voltage switching, thermal pad, input 3 to 32V DC, output 24 to 300V AC | 41.1 | 1 ΤΜΧ | 1 ΤΜΧ | 3-Βιομηχανία - Γενικής Χρήσης | Automation panel offer | 44 | Γενικής Χρήσης | IDSIG | 3606485442044 | 8536490099 | 89.2 g | 30 |  | 0.02
SSP1A125M7T | single phase relay, Harmony Solid State Relays, 25A, panel mount, zero voltage switching, thermal pad, input 90 to 280V AC, output 24 to 300V AC | 43.2 | 1 ΤΜΧ | 1 ΤΜΧ | 3-Βιομηχανία - Γενικής Χρήσης | Automation panel offer | 44 | Γενικής Χρήσης | IDSIG | 3606485442129 | 8536490099 | 89.2 g | 30 |  | 0.02
SSP1A150BD | single phase relay, Harmony Solid State Relays, 50A, panel mount, zero voltage switching, input 3 to 32V DC, output 24 to 300V AC | 42.8 | 1 ΤΜΧ | 1 ΤΜΧ | 3-Βιομηχανία - Γενικής Χρήσης | Automation panel offer | 44 | Γενικής Χρήσης | IDSIG | 3606485441863 | 8536490099 | 89.2 g | 30 |  | 0.01
SSP1A150BDT | single phase relay, Harmony Solid State Relays, 50A, panel mount, zero voltage switching, thermal pad, input 3 to 32V DC, output 24 to 300V AC | 43.7 | 1 ΤΜΧ | 1 ΤΜΧ | 3-Βιομηχανία - Γενικής Χρήσης | Automation panel offer | 44 | Γενικής Χρήσης | IDSIG | 3606485442051 | 8536490099 | 89.2 g | 30 |  | 0.01
SSP1A150M7T | single phase relay, Harmony Solid State Relays, 50A, panel mount, zero voltage switching, thermal pad, input 90 to 280V AC, output 24 to 300V AC | 45.9 | 1 ΤΜΧ | 1 ΤΜΧ | 3-Βιομηχανία - Γενικής Χρήσης | Automation panel offer | 44 | Γενικής Χρήσης | IDSIG | 3606485442136 | 8536490099 | 89.2 g | 30 |  | 0.02
SSP1A175BDT | single phase relay, Harmony Solid State Relays, 75A, panel mount, zero voltage switching, thermal pad, input 3 to 32V DC, output 24 to 300V AC | 50 | 1 ΤΜΧ | 1 ΤΜΧ | 3-Βιομηχανία - Γενικής Χρήσης | Automation panel offer | 44 | Γενικής Χρήσης | IDSIG | 3606485442075 | 8536490099 | 89.2 g | 30 |  | 0.01
SSP1A4125BDT | single phase relay, Harmony Solid State Relays, 125A, panel mount, zero voltage switching, thermal pad, input 4 to 32V DC, output 48 to 660V AC | 72 | 1 ΤΜΧ | 1 ΤΜΧ | 3-Βιομηχανία - Γενικής Χρήσης | Automation panel offer | 44 | Γενικής Χρήσης | IDSIG | 3606485442105 | 8536490099 | 89.2 g | 30 |  | 0.02
SSP1A4125M7T | single phase relay, Harmony Solid State Relays, 125A, panel mount, zero voltage switching, thermal pad, input 90 to 280V AC, output 48 to 660V AC | 75.7 | 1 ΤΜΧ | 1 ΤΜΧ | 3-Βιομηχανία - Γενικής Χρήσης | Automation panel offer | 44 | Γενικής Χρήσης | IDSIG | 3606485442181 | 8536490099 | 89.2 g | 30 |  | 0.02
SSP1A450BDT | single phase relay, Harmony Solid State Relays, 50A, panel mount, zero voltage switching, thermal pad, input 4 to 32V DC, output 48 to 660V AC | 52.4 | 1 ΤΜΧ | 1 ΤΜΧ | 3-Βιομηχανία - Γενικής Χρήσης | Automation panel offer | 44 | Γενικής Χρήσης | IDSIG | 3606485442068 | 8536490099 | 89.2 g | 30 |  | 0.02
SSP1A475BDT | single phase relay, Harmony Solid State Relays, 75A, panel mount, zero voltage switching, thermal pad, input 4 to 32V DC, output 48 to 660V AC | 60 | 1 ΤΜΧ | 1 ΤΜΧ | 3-Βιομηχανία - Γενικής Χρήσης | Automation panel offer | 44 | Γενικής Χρήσης | IDSIG | 3606485442082 | 8536490099 | 89.2 g | 30 |  | 0.01
SSP1A475M7T | single phase relay, Harmony Solid State Relays, 75A, panel mount, zero voltage switching, thermal pad, input 90 to 280V AC, output 48 to 660V AC | 63 | 1 ΤΜΧ | 1 ΤΜΧ | 3-Βιομηχανία - Γενικής Χρήσης | Automation panel offer | 44 | Γενικής Χρήσης | IDSIG | 3606485442167 | 8536490099 | 89.2 g | 30 |  | 0.02
SSP1A490BDT | single phase panel, Harmony Solid State Relays, 90A, panel mount, zero voltage switching, thermal pad, input 4...32V DC, output 48...660V AC | 65.5 | 1 ΤΜΧ | 1 ΤΜΧ | 3-Βιομηχανία - Γενικής Χρήσης | Automation panel offer | 44 | Γενικής Χρήσης | IDSIG | 3606485442099 | 8536490099 | 89.2 g | 30 |  | 0.02
SSP1A490M7T | single phase relay, Harmony Solid State Relays, 90A, panel mount, zero voltage switching, thermal pad, input 90 to 280V AC, output 48 to 660V AC | 68.8 | 1 ΤΜΧ | 1 ΤΜΧ | 3-Βιομηχανία - Γενικής Χρήσης | Automation panel offer | 44 | Γενικής Χρήσης | IDSIG | 3606485442174 | 8536490099 | 89.2 g | 30 |  | 0.02
SSP1D412BDT | single phase relay, Harmony Solid State Relays, 12A, panel mount, DC switching, thermal pad, input 3.5 to 32V DC, output 1 to 150V DC | 44.4 | 1 ΤΜΧ | 1 ΤΜΧ | 3-Βιομηχανία - Γενικής Χρήσης | Automation panel offer | 44 | Γενικής Χρήσης | IDSIG | 3606485442006 | 8536490099 | 89.2 g | 30 |  | 0.01
SSP1D425BDT | single phase relay, Harmony Solid State Relays, 25A, panel mount, DC switching, thermal pad, input 3.5 to 32V DC, output 1 to 150V DC, 1NO | 48 | 1 ΤΜΧ | 1 ΤΜΧ | 3-Βιομηχανία - Γενικής Χρήσης | Automation panel offer | 44 | Γενικής Χρήσης | IDSIG | 3606485442013 | 8536490099 | 89.2 g | 30 |  | 0.02
SSP1D440BDT | single phase relay, Harmony Solid State Relays, 40A, panel mount, DC switching, thermal pad, input 3.5 to 32V DC, output 1 to 150V DC | 51.6 | 1 ΤΜΧ | 1 ΤΜΧ | 3-Βιομηχανία - Γενικής Χρήσης | Automation panel offer | 44 | Γενικής Χρήσης | IDSIG | 3606485442020 | 8536490099 | 89.2 g | 30 |  | 0.01
SSP3A225BDRT | three phase relay, Harmony Solid State Relays, 25A, panel mount, random switching, thermal pad, input 4 to 32V DC, output 42 to 660V AC | 205 | 1 ΤΜΧ | 1 ΤΜΧ | 3-Βιομηχανία - Γενικής Χρήσης | Automation panel offer | 44 | Γενικής Χρήσης | IDSIG | 3606480580062 | 8536490099 | 0.37 kg | 24 |  | 0.06
SSP3A225BDT | three phase relay, Harmony Solid State Relays, 25A, panel mount, zero voltage switching, thermal pad, input 4 to 32V DC, output 42 to 660V AC | 199 | 1 ΤΜΧ | 1 ΤΜΧ | 3-Βιομηχανία - Γενικής Χρήσης | Automation panel offer | 44 | Γενικής Χρήσης | IDSIG | 3606480579981 | 8536490099 | 0.37 kg | 24 |  | 0.06
SSP3A250B7T | three phase relay, Harmony Solid State Relays, 50A, panel mount, zero voltage switching, thermal pad, input 18 to 36V AC, output 42 to 660V AC | 210 | 1 ΤΜΧ | 1 ΤΜΧ | 3-Βιομηχανία - Γενικής Χρήσης | Automation panel offer | 44 | Γενικής Χρήσης | IDSIG | 3606480580031 | 8536490099 | 0.37 kg | 24 |  | 0.06
SSP3A250BDRT | three phase relay, Harmony Solid State Relays, 50A, panel mount, random switching, thermal pad, input 4 to 32V DC, output 42 to 660V AC | 220 | 1 ΤΜΧ | 1 ΤΜΧ | 3-Βιομηχανία - Γενικής Χρήσης | Automation panel offer | 44 | Γενικής Χρήσης | IDSIG | 3606480580109 | 8536490099 | 0.37 kg | 27 |  | 0.06
SSP3A250BDT | three phase relay, Harmony Solid State Relays, 50A, panel mount, zero voltage switching, thermal pad, input 4 to 32V DC, output 42 to 660V AC | 213 | 1 ΤΜΧ | 1 ΤΜΧ | 3-Βιομηχανία - Γενικής Χρήσης | Automation panel offer | 44 | Γενικής Χρήσης | IDSIG | 3606480580024 | 8536490099 | 0.37 kg | 24 |  | 0.06
SSP3A250P7RT | 3 PHASE SOLID STATE RELAY 530VAC | 217 | 1 ΤΜΧ | 1 ΤΜΧ | 3-Βιομηχανία - Γενικής Χρήσης | Automation panel offer | 44 | Γενικής Χρήσης | IDSIG | 3606480580086 | 8536490099 | 0.37 kg | 27 |  | 0.06
SSP3A250P7T | three phase relay, Harmony Solid State Relays, 50A, panel mount, zero voltage switching, thermal pad, input 90...280V AC, output 42...660V AC | 210 | 1 ΤΜΧ | 1 ΤΜΧ | 3-Βιομηχανία - Γενικής Χρήσης | Automation panel offer | 44 | Γενικής Χρήσης | IDSIG | 3606480580000 | 8536490099 | 0.37 kg | 27 |  | 0.06
SSRHD10 | heat sink, Harmony Solid State Relays, DIN rail mount, thermal resistance 1 degree C W | 58 | 1 ΤΜΧ | 1 ΤΜΧ | 3-Βιομηχανία - Γενικής Χρήσης | Automation panel offer | 44 | Γενικής Χρήσης | IDSIG | 3606480580246 | 8538909999 | 0.630 kg | 22
SSRHP02 | heat sink, Harmony Solid State Relays, thermal resistance 0.2 degree C W | 91.2 | 1 ΤΜΧ | 1 ΤΜΧ | 3-Βιομηχανία - Γενικής Χρήσης | Automation panel offer | 44 | Γενικής Χρήσης | IDSIG | 3606480580253 | 7616999099 | 2.592 kg | 4
SSRHP05 | heat sink, Harmony Solid State Relays, panel mount, thermal resistance 0.5°C | 60.8 | 1 ΤΜΧ | 1 ΤΜΧ | 3-Βιομηχανία - Γενικής Χρήσης | Automation panel offer | 44 | Γενικής Χρήσης | IDSIG | 3606480580222 | 8538909999 | 1.440 kg | 6
SSRHP07 | heat sink, Harmony Solid State Relays, thermal resistance 0.7 degree C W | 56 | 1 ΤΜΧ | 1 ΤΜΧ | 3-Βιομηχανία - Γενικής Χρήσης | Automation panel offer | 44 | Γενικής Χρήσης | IDSIG | 3606485442198 | 8538909999 | 0.526 g | 12
SSRHP10 | heat sink, Harmony Solid State Relays, thermal resistance 1 degree C W | 54.7 | 1 ΤΜΧ | 1 ΤΜΧ | 3-Βιομηχανία - Γενικής Χρήσης | Automation panel offer | 44 | Γενικής Χρήσης | IDSIG | 3606480580239 | 8538909999 | 0.620 kg | 22
SSRHP25 | Heat Sink | 30.3 | 1 ΤΜΧ | 1 ΤΜΧ | 3-Βιομηχανία - Γενικής Χρήσης | Automation panel offer | 44 | Γενικής Χρήσης | IDSIG | 3606480580208 | 8538909999 | 0.100 kg | 60
ST9431B | Πολύπριζο 3 θέσεων 1.5 μέτρα καλώδιο Μαύρο | 14.52 | 1 ΤΜΧ | 23 ΤΜΧ | 1-Κατοικία | Connected Living | 29 | Γενικής Χρήσης | HSSPE | 3606489493929 | 8544429090 |  | 23 | 184
ST9431W | Πολύπριζο 3 θέσεων 1.5 μέτρα καλώδιο Λευκό | 14.52 | 1 ΤΜΧ | 23 ΤΜΧ | 1-Κατοικία | Connected Living | 29 | Γενικής Χρήσης | HSSPE | 3606489493912 | 8544429090 |  | 23 | 184
ST9433B | Πολύπριζο 3 θέσεων 3 μέτρα καλώδιο Μαύρο | 17.58 | 1 ΤΜΧ | 15 ΤΜΧ | 1-Κατοικία | Connected Living | 29 | Γενικής Χρήσης | HSSPE | 3606489493943 | 8544429090 |  | 15 | 120
ST9433W | Πολύπριζο 3 θέσεων 3 μέτρα καλώδιο Λευκό | 17.58 | 1 ΤΜΧ | 15 ΤΜΧ | 1-Κατοικία | Connected Living | 29 | Γενικής Χρήσης | HSSPE | 3606489493936 | 8544429090 |  | 15 | 120
ST9435W | Πολύπριζο 3 θέσεων 5 μέτρα καλώδιο Λευκό | 19.85 | 1 ΤΜΧ | 13 ΤΜΧ | 1-Κατοικία | Connected Living | 29 | Γενικής Χρήσης | HSSPE | 3606489493950 | 8544429090 |  | 13 | 104
ST943U1B | Πολύπριζο 3 θέσεων 1.5 μέτρα καλώδιο με 2xUSB Μαύρο | 26.74 | 1 ΤΜΧ | 16 ΤΜΧ | 1-Κατοικία | Connected Living | 29 | Γενικής Χρήσης | HSSPE | 3606489494025 | 8544429090 |  | 16 | 128
ST943U1BA | Πολύπριζο 3 θέσεων 1.5 μέτρα καλώδιο με 2xUSB Μαύρο/Αλουμίνιο | 37.42 | 1 ΤΜΧ | 16 ΤΜΧ | 1-Κατοικία | Connected Living | 29 | Γενικής Χρήσης | HSSPE | 3606489494100 | 8544429090 |  | 16 | 128
ST943U1W | Πολύπριζο 3 θέσεων 1.5 μέτρα καλώδιο με 2xUSB Λευκό | 26.74 | 1 ΤΜΧ | 16 ΤΜΧ | 1-Κατοικία | Connected Living | 29 | Γενικής Χρήσης | HSSPE | 3606489494018 | 8544429090 |  | 16 | 128
ST943U1WA | Πολύπριζο 3 θέσεων 1.5 μέτρα καλώδιο με 2xUSB Λευκό/Αλουμίνιο | 37.42 | 1 ΤΜΧ | 16 ΤΜΧ | 1-Κατοικία | Connected Living | 29 | Γενικής Χρήσης | HSSPE | 3606489494094 | 8544429090 |  | 16 | 128
ST943U3B | Πολύπριζο 3 θέσεων 3 μέτρα καλώδιο με 2xUSB Μαύρο | 29.02 | 1 ΤΜΧ | 12 ΤΜΧ | 1-Κατοικία | Connected Living | 29 | Γενικής Χρήσης | HSSPE | 3606489494049 | 8544429090 |  | 12 | 96
ST943U3W | Πολύπριζο 3 θέσεων 3 μέτρα καλώδιο με 2xUSB Λευκό | 29.02 | 1 ΤΜΧ | 12 ΤΜΧ | 1-Κατοικία | Connected Living | 29 | Γενικής Χρήσης | HSSPE | 3606489494032 | 8544429090 |  | 12 | 96
ST9451B | Πολύπριζο 5 θέσεων 1.5 μέτρα καλώδιο Μαύρο | 18.33 | 1 ΤΜΧ | 16 ΤΜΧ | 1-Κατοικία | Connected Living | 29 | Γενικής Χρήσης | HSSPE | 3606489493974 | 8544429090 |  | 16 | 128
ST9451W | Πολύπριζο 5 θέσεων 1.5 μέτρα καλώδιο Λευκό | 18.33 | 1 ΤΜΧ | 16 ΤΜΧ | 1-Κατοικία | Connected Living | 29 | Γενικής Χρήσης | HSSPE | 3606489493967 | 8544429090 |  | 16 | 128
ST9453B | Πολύπριζο 5 θέσεων 3 μέτρα καλώδιο Μαύρο | 21.4 | 1 ΤΜΧ | 12 ΤΜΧ | 1-Κατοικία | Connected Living | 29 | Γενικής Χρήσης | HSSPE | 3606489493998 | 8544429090 |  | 12
ST9453W | Πολύπριζο 5 θέσεων 3 μέτρα καλώδιο Λευκό | 21.4 | 1 ΤΜΧ | 12 ΤΜΧ | 1-Κατοικία | Connected Living | 29 | Γενικής Χρήσης | HSSPE | 3606489493981 | 8544429090 |  | 12 | 96
ST9455W | Πολύπριζο 5 θέσεων 5 μέτρα καλώδιο Λευκό | 23.68 | 1 ΤΜΧ | 12 ΤΜΧ | 1-Κατοικία | Connected Living | 29 | Γενικής Χρήσης | HSSPE | 3606489494001 | 8544429090 |  | 12
ST945U1B | Πολύπριζο 5 θέσεων 1.5 μέτρα καλώδιο με 2xUSB Μαύρο | 30.56 | 1 ΤΜΧ | 20 ΤΜΧ | 1-Κατοικία | Connected Living | 29 | Γενικής Χρήσης | HSSPE | 3606489494063 | 8544429090 |  | 24 | 96
ST945U1BA | Πολύπριζο 5 θέσεων 1.5 μέτρα καλώδιο με 2xUSB Μαύρο/Αλουμίνιο | 42.01 | 1 ΤΜΧ | 20 ΤΜΧ | 1-Κατοικία | Connected Living | 29 | Γενικής Χρήσης | HSSPE | 3606489494124 | 8544429090 |  | 24 | 96
ST945U1W | Πολύπριζο 5 θέσεων 1.5 μέτρα καλώδιο με 2xUSB Λευκό | 30.56 | 1 ΤΜΧ | 20 ΤΜΧ | 1-Κατοικία | Connected Living | 29 | Γενικής Χρήσης | HSSPE | 3606489494056 | 8544429090 |  | 24 | 96
ST945U1WA | Πολύπριζο 5 θέσεων 1.5 μέτρα καλώδιο με 2xUSB Λευκό/Αλουμίνιο | 42.01 | 1 ΤΜΧ | 20 ΤΜΧ | 1-Κατοικία | Connected Living | 29 | Γενικής Χρήσης | HSSPE | 3606489494117 | 8544429090 |  | 24 | 96
ST945U3B | Πολύπριζο 5 θέσεων 3 μέτρα καλώδιο με 2xUSB Μαύρο | 32.83 | 1 ΤΜΧ | 20 ΤΜΧ | 1-Κατοικία | Connected Living | 29 | Γενικής Χρήσης | HSSPE | 3606489494087 | 8544429090 |  | 24 | 96
ST945U3W | Πολύπριζο 5 θέσεων 3 μέτρα καλώδιο με 2xUSB Λευκό | 32.83 | 1 ΤΜΧ | 20 ΤΜΧ | 1-Κατοικία | Connected Living | 29 | Γενικής Χρήσης | HSSPE | 3606489494070 | 8544429090 |  | 24 | 96
STBACI0320K | standard analog input kit, Modicon STB, 4 to 20mA, 4I, 15 bits with sign | 569 | 1 ΤΜΧ | 1 ΤΜΧ | 7-Βιομηχανία - Προγραμματιζόμενα | Automation controllers | 76 | Προγραμματιζόμενα | IDPAC | 3595863948288 | 8538909999 |  | 28
STBACI1225K | basic analog input kit, Modicon STB, 4 to 20mA, 2I, 10 bits | 278 | 1 ΤΜΧ | 1 ΤΜΧ | 7-Βιομηχανία - Προγραμματιζόμενα | Automation controllers | 76 | Προγραμματιζόμενα | IDPAC | 3595863948387 | 8538909999 |  | 28 | 448 | 0.02
STBACI1230K | standard analog input kit, Modicon STB, 0 to 20mA, 2I, 12 bits | 346 | 1 ΤΜΧ | 1 ΤΜΧ | 7-Βιομηχανία - Προγραμματιζόμενα | Automation controllers | 76 | Προγραμματιζόμενα | IDPAC | 3595863948394 | 8538909999 | 0.116 kg | 28 | 448 | 0.02
STBACI1400K | standard analog input kit, Modicon STB, 4 to 20mA, 8I, 15 bits with sign | 717 | 1 ΤΜΧ | 1 ΤΜΧ | 7-Βιομηχανία - Προγραμματιζόμενα | Automation controllers | 76 | Προγραμματιζόμενα | IDPAC | 3595863948400 | 8538909999 |  | 28 | 448
STBACO0220K | standard analog output kit, Modicon STB, 4 to 20mA, 2O, 15 bits with sign | 451 | 1 ΤΜΧ | 1 ΤΜΧ | 7-Βιομηχανία - Προγραμματιζόμενα | Automation controllers | 76 | Προγραμματιζόμενα | IDPAC | 3595863948769 | 8538909999 |  | 28 | 448
STBACO1210K | standard analog output kit, Modicon STB, 0 to 20mA, 2O, 12 bits | 366 | 1 ΤΜΧ | 1 ΤΜΧ | 7-Βιομηχανία - Προγραμματιζόμενα | Automation controllers | 76 | Προγραμματιζόμενα | IDPAC | 3595863948776 | 8538909999 | 0.117 kg | 28 | 448 | 0.02
STBACO1225K | basic analog output kit, Modicon STB, 4 to 20mA, 2O, 10 bits | 287 | 1 ΤΜΧ | 1 ΤΜΧ | 7-Βιομηχανία - Προγραμματιζόμενα | Automation controllers | 76 | Προγραμματιζόμενα | IDPAC | 3595863948790 | 8538909999 |  | 28 | 448
STBART0200K | standard analog input kit, Modicon STB, 2I, 15 bits with sign | 364 | 1 ΤΜΧ | 1 ΤΜΧ | 7-Βιομηχανία - Προγραμματιζόμενα | Automation controllers | 76 | Προγραμματιζόμενα | IDPAC | 3595863948691 | 8536909500 |  | 42
STBAVI0300K | analog input kit, Modicon STB, standard, +/- 10V, 4 I, 15bits with sign | 598 | 1 ΤΜΧ | 1 ΤΜΧ | 7-Βιομηχανία - Προγραμματιζόμενα | Automation controllers | 76 | Προγραμματιζόμενα | IDPAC | 3595863948707 | 8538909999 |  | 28
STBAVI1270K | analog input kit, Modicon STB, standard, +/- 10V, 2 I, 11bits with sign | 346 | 1 ΤΜΧ | 1 ΤΜΧ | 7-Βιομηχανία - Προγραμματιζόμενα | Automation controllers | 76 | Προγραμματιζόμενα | IDPAC | 3595863988918 | 8538909999 | 0.115 kg | 28 |  | 0.02
STBAVI1400K | standard analog input kit, Modicon STB, + or -10V, 8I, 15 bits with sign | 753 | 1 ΤΜΧ | 1 ΤΜΧ | 7-Βιομηχανία - Προγραμματιζόμενα | Automation controllers | 76 | Προγραμματιζόμενα | IDPAC | 3595863948943 | 8536909500 |  | 28
STBAVO0200K | standard analog output kit, Modicon STB, + or - 10V, 2O, 15 bits with sign | 519 | 1 ΤΜΧ | 1 ΤΜΧ | 7-Βιομηχανία - Προγραμματιζόμενα | Automation controllers | 76 | Προγραμματιζόμενα | IDPAC | 3595863948950 | 8538909999 | 0.116 kg | 28 |  | 0.02
STBAVO1250K | analog output kit, Modicon STB, standard, +/- 10V, 2 O, 12bits | 366 | 1 ΤΜΧ | 1 ΤΜΧ | 7-Βιομηχανία - Προγραμματιζόμενα | Automation controllers | 76 | Προγραμματιζόμενα | IDPAC | 3595863948967 | 8538909999 | 0.116 kg | 28 |  | 0.02
STBAVO1255K | basic analog output kit, Modicon STB, 0 to 10V, 2O, 10 bits | 287 | 1 ΤΜΧ | 1 ΤΜΧ | 7-Βιομηχανία - Προγραμματιζόμενα | Automation controllers | 76 | Προγραμματιζόμενα | IDPAC | 3595863948974 | 8538909999 | 0.116 kg | 28 |  | 0.02
STBCPS2111K | auxiliary power supply kit, Modicon STB, for logic of IO module | 180 | 1 ΤΜΧ | 1 ΤΜΧ | 7-Βιομηχανία - Προγραμματιζόμενα | Automation controllers | 76 | Προγραμματιζόμενα | IDPAC | 3595863949223 | 8536909500 |  | 42
STBDAI7220K | standard digital input kit - Modicon STB - 230 V AC - 2 I | 139 | 1 ΤΜΧ | 1 ΤΜΧ | 7-Βιομηχανία - Προγραμματιζόμενα | Automation controllers | 76 | Προγραμματιζόμενα | IDPAC | 3595863991130 | 8538909999 | 0.122 kg | 28 |  | 0.02
STBDDI3230K | standard digital input kit - Modicon STB - 24 V DC - 2 I | 75,30 | 1 ΤΜΧ | 1 ΤΜΧ | 7-Βιομηχανία - Προγραμματιζόμενα | Automation controllers | 76 | Προγραμματιζόμενα | IDPAC | 3595863989410 | 8538909999 | 0.11 kg | 28 |  | 0.02
STBDDI3420K | digital input kit, Modicon STB, standard, 24V DC, 4 I | 97,90 | 1 ΤΜΧ | 1 ΤΜΧ | 7-Βιομηχανία - Προγραμματιζόμενα | Automation controllers | 76 | Προγραμματιζόμενα | IDPAC | 3595863948905 | 8538909999 | 0.111 kg | 28 | 448 | 0.02
STBDDI3425K | digital input kit, Modicon STB, basic, 24V DC, 4 I | 81,60 | 1 ΤΜΧ | 1 ΤΜΧ | 7-Βιομηχανία - Προγραμματιζόμενα | Automation controllers | 76 | Προγραμματιζόμενα | IDPAC | 3595863949018 | 8538909999 | 0.111 kg | 28 |  | 0.02
STBDDI3610K | standard digital input kit, Modicon STB, 24V DC, 6I | 128 | 1 ΤΜΧ | 1 ΤΜΧ | 7-Βιομηχανία - Προγραμματιζόμενα | Automation controllers | 76 | Προγραμματιζόμενα | IDPAC | 3595863949025 | 8538909999 | 0.112 kg | 28 | 448 | 0.02
STBDDI3615K | basic digital input kit STB - 24 V DC - 6 I | 107 | 1 ΤΜΧ | 1 ΤΜΧ | 7-Βιομηχανία - Προγραμματιζόμενα | Automation controllers | 76 | Προγραμματιζόμενα | IDPAC | 3595863949032 | 8538909999 | 0.112 kg | 28 |  | 0.02
STBDDI3725 | basic digital input module, Modicon STB, 24V DC, 16I | 201 | 1 ΤΜΧ | 1 ΤΜΧ | 7-Βιομηχανία - Προγραμματιζόμενα | Automation controllers | 76 | Προγραμματιζόμενα | IDPAC | 3595863843453 | 8538909999 | 0.086 kg | 22 |  | 0.01
STBDDI3725KC | basic digital input kit, Modicon STB, 24V DC, 16I, spring clamp connector | 251 | 1 ΤΜΧ | 1 ΤΜΧ | 7-Βιομηχανία - Προγραμματιζόμενα | Automation controllers | 76 | Προγραμματιζόμενα | IDPAC | 3595863932980 | 8538909999 | 0.086 kg | 20 | 320 | 0.01
STBDDI3725KS | basic digital input kit, Modicon STB, 24V DC, 16I, screw connector | 251 | 1 ΤΜΧ | 1 ΤΜΧ | 7-Βιομηχανία - Προγραμματιζόμενα | Automation controllers | 76 | Προγραμματιζόμενα | IDPAC | 3595863932973 | 8538909999 | 0.086 kg | 20 | 320 | 0.01
STBDDO3410K | digital output kit, Modicon STB, standard, 24V DC, 4 O | 112 | 1 ΤΜΧ | 1 ΤΜΧ | 7-Βιομηχανία - Προγραμματιζόμενα | Automation controllers | 76 | Προγραμματιζόμενα | IDPAC | 3595863989298 | 8538909999 | 0.11 kg | 28 |  | 0.02
STBDDO3415K | basic digital output kit - Modicon STB - 24 V DC - 4 O | 88,40 | 1 ΤΜΧ | 1 ΤΜΧ | 7-Βιομηχανία - Προγραμματιζόμενα | Automation controllers | 76 | Προγραμματιζόμενα | IDPAC | 3595863989281 | 8538909999 | 0.11 kg | 28 |  | 0.02
STBDDO3600K | standard digital output kit, Modicon STB, 24V DC, 6 solid state output | 146 | 1 ΤΜΧ | 1 ΤΜΧ | 7-Βιομηχανία - Προγραμματιζόμενα | Automation controllers | 76 | Προγραμματιζόμενα | IDPAC | 3595863949339 | 8538909999 | 0.114 kg | 28 |  | 0.02
STBDDO3605K | digital output kit, Modicon STB, basic, 24V DC, 6 O | 116 | 1 ΤΜΧ | 1 ΤΜΧ | 7-Βιομηχανία - Προγραμματιζόμενα | Automation controllers | 76 | Προγραμματιζόμενα | IDPAC | 3595863949346 | 8538909999 | 0.114 kg | 28 |  | 0.02
STBDDO3705 | basic digital output module STB - 24 V DC - 16 O | 243 | 1 ΤΜΧ | 1 ΤΜΧ | 7-Βιομηχανία - Προγραμματιζόμενα | Automation controllers | 76 | Προγραμματιζόμενα | IDPAC | 3595863843460 | 8538909999 | 0.086 kg | 48 | 768 | 0.01
STBDDO3705KC | basic digital output kit, Modicon STB, 24V DC, 16O, spring clamp connector | 286 | 1 ΤΜΧ | 1 ΤΜΧ | 7-Βιομηχανία - Προγραμματιζόμενα | Automation controllers | 76 | Προγραμματιζόμενα | IDPAC | 3595863933000 | 8538909999 | 0.086 kg | 20 | 320 | 0.01
STBDDO3705KS | basic digital output kit, Modicon STB, 24V DC, 16O, screw type connector | 286 | 1 ΤΜΧ | 1 ΤΜΧ | 7-Βιομηχανία - Προγραμματιζόμενα | Automation controllers | 76 | Προγραμματιζόμενα | IDPAC | 3595863932638 | 8538909999 | 0.086 kg | 20 | 320 | 0.01
STBDRA3290K | RELAY OUT 2PT 7A 24V KIT CONNS,BASE | 155 | 1 ΤΜΧ | 1 ΤΜΧ | 7-Βιομηχανία - Προγραμματιζόμενα | Automation controllers | 76 | Προγραμματιζόμενα | IDPAC | 3595863949131 | 8538909999 | 0.13 kg | 20 |  | 0.02
STBEHC3020KC | counter kit, Modicon STB, 1 channel, 0-40000Hz, 2 I | 339 | 1 ΤΜΧ | 1 ΤΜΧ | 7-Βιομηχανία - Προγραμματιζόμενα | Automation controllers | 76 | Προγραμματιζόμενα | IDPAC | 3595863933116 | 8538909999 |  | 20 |  | 0.02
STBEPI2145K | parallel interface kit, Modicon STB, 12 inputs 8 outputs channel | 256 | 1 ΤΜΧ | 1 ΤΜΧ | 7-Βιομηχανία - Προγραμματιζόμενα | Automation controllers | 76 | Προγραμματιζόμενα | IDPAC | 3595863933130 | 8538909999 | 0.165 kg | 20 | 320 | 0.03
STBNCO2212 | network interface module, Modicon STB, standard, CANopen bus, 1Mbps | 460 | 1 ΤΜΧ | 1 ΤΜΧ | 7-Βιομηχανία - Προγραμματιζόμενα | Automation controllers | 76 | Προγραμματιζόμενα | IDPAC | 3595862055154 | 8517620000 | 0.135 kg | 30 |  | 0.02
STBNDN2212 | standard Network Interface Module STB - DeviceNet - 125..500 kbit/s | 472 | 1 ΤΜΧ | 1 ΤΜΧ | 7-Βιομηχανία - Προγραμματιζόμενα | Automation controllers | 76 | Προγραμματιζόμενα | IDPAC | 3595862055123 | 8517620000 |  | 30
STBNDP2212 | standard Network Interface Module STB - Profibus DP - 9.6 kbit/s | 404 | 1 ΤΜΧ | 1 ΤΜΧ | 7-Βιομηχανία - Προγραμματιζόμενα | Automation controllers | 76 | Προγραμματιζόμενα | IDPAC | 3595862055130 | 8517620000 |  | 30
STBNFP2212 | network interface module, Modicon STB, standard, Fipio, 1Mbps | 596 | 1 ΤΜΧ | 1 ΤΜΧ | 7-Βιομηχανία - Προγραμματιζόμενα | Automation controllers | 76 | Προγραμματιζόμενα | IDPAC | 3595862054997 | 8517620000 | 0.145 kg | 30 |  | 0.02
STBNIB2212 | standard Network Interface Module STB - Interbus - 500 kbit/s | 775 | 1 ΤΜΧ | 1 ΤΜΧ | 7-Βιομηχανία - Προγραμματιζόμενα | Automation controllers | 76 | Προγραμματιζόμενα | IDPAC | 3595862055147 | 8517620000 | 0.155 kg | 30 |  | 0.02
STBNIC2212 | network interface module, Modicon STB, standard, Ethernet/IP, 10-100Mbit/s | 524 | 1 ΤΜΧ | 1 ΤΜΧ | 7-Βιομηχανία - Προγραμματιζόμενα | Automation controllers | 76 | Προγραμματιζόμενα | IDPAC | 3595863987812 | 8517620000 | 0.145 kg | 30 |  | 0.02
STBNIP2212 | network interface module, Modicon STB, standard, Ethernet, 10Mbit/s | 524 | 1 ΤΜΧ | 1 ΤΜΧ | 7-Βιομηχανία - Προγραμματιζόμενα | Automation controllers | 76 | Προγραμματιζόμενα | IDPAC | 3595862055116 | 8517620000 | 0.13 kg | 30 |  | 0.02
STBNIP2311 | network interface module, Modicon STB, standard, Ethernet, modbus TCP/IP, 10-100Mbits | 679 | 1 ΤΜΧ | 1 ΤΜΧ | 7-Βιομηχανία - Προγραμματιζόμενα | Automation controllers | 76 | Προγραμματιζόμενα | IDPAC | 3595864062273 | 8517620000 | 0.145 kg | 30 |  | 0.02
STBNMP2212 | network interface module, Modicon STB, standard, Modbus Plus 1Mbit/s | 596 | 1 ΤΜΧ | 1 ΤΜΧ | 7-Βιομηχανία - Προγραμματιζόμενα | Automation controllers | 76 | Προγραμματιζόμενα | IDPAC | 3595862055109 | 8517620000 | 0.145 kg | 30 |  | 0.02
STBPDT3100K | power distribution kit, Modicon STB, standard, 24V DC | 91 | 1 ΤΜΧ | 1 ΤΜΧ | 7-Βιομηχανία - Προγραμματιζόμενα | Automation controllers | 76 | Προγραμματιζόμενα | IDPAC | 3595863949216 | 8538909999 | 0.13 kg | 24 | 384 | 0.02
STBXBA1000 | Modicon STB - mounting base - for I/O module - 13.9 mm | 18 | 1 ΤΜΧ | 1 ΤΜΧ | 7-Βιομηχανία - Προγραμματιζόμενα | Automation controllers | 76 | Προγραμματιζόμενα | IDPAC | 3595862061988 | 8536909500 | 0.024 kg | 96
STBXBA2200 | Modicon STB - mounting base - for power distribution module - 18.4 mm | 50,70 | 1 ΤΜΧ | 1 ΤΜΧ | 7-Βιομηχανία - Προγραμματιζόμενα | Automation controllers | 76 | Προγραμματιζόμενα | IDPAC | 3595862062008 | 8536901000 | 0.035 kg | 15 |  | 0.01
STBXBA2300 | BOS EXTENSION BASE | 31,10 | 1 ΤΜΧ | 1 ΤΜΧ | 7-Βιομηχανία - Προγραμματιζόμενα | Automation controllers | 76 | Προγραμματιζόμενα | IDPAC | 3595863765960 | 8536901000 | 0.033 kg | 82 |  | 0.01
STBXBA2400 | Modicon STB - mounting base - for internal bus extension STB XBE1000 | 31,10 | 1 ΤΜΧ | 1 ΤΜΧ | 7-Βιομηχανία - Προγραμματιζόμενα | Automation controllers | 76 | Προγραμματιζόμενα | IDPAC | 3595863757699 | 8536909500 | 0.028 kg | 80
STBXBA3000 | mounting base, Modicon STB, for IO module, 28.1mm | 52,30 | 1 ΤΜΧ | 1 ΤΜΧ | 7-Βιομηχανία - Προγραμματιζόμενα | Automation controllers | 76 | Προγραμματιζόμενα | IDPAC | 3595863757675 | 8536909500 | 0.048 kg | 59 |  | 0.01
STBXBE1100K | bus extension kit, Modicon STB, EOS internal | 133 | 1 ΤΜΧ | 1 ΤΜΧ | 7-Βιομηχανία - Προγραμματιζόμενα | Automation controllers | 76 | Προγραμματιζόμενα | IDPAC | 3595863949254 | 8536909500 |  | 42
STBXBE1300K | bus extension kit, Modicon STB, BOS internal | 185 | 1 ΤΜΧ | 1 ΤΜΧ | 7-Βιομηχανία - Προγραμματιζόμενα | Automation controllers | 76 | Προγραμματιζόμενα | IDPAC | 3595863949247 | 8538909999 |  | 42
STBXBE2100K | Modicon STB - bus extension kit | 162 | 1 ΤΜΧ | 1 ΤΜΧ | 7-Βιομηχανία - Προγραμματιζόμενα | Automation controllers | 76 | Προγραμματιζόμενα | IDPAC | 3595863949230 | 8536909500 |  | 40
STBXCA1002 | 1.0M BUS EXTENSION CABLE | 68,70 | 1 ΤΜΧ | 1 ΤΜΧ | 7-Βιομηχανία - Προγραμματιζόμενα | Automation controllers | 76 | Προγραμματιζόμενα | IDPAC | 3595862061667 | 8544429090 |  | 100
STBXCA4002 | Modicon STB - RS232C shielded twisted pair cable | 91,60 | 1 ΤΜΧ | 1 ΤΜΧ | 7-Βιομηχανία - Προγραμματιζόμενα | Automation controllers | 76 | Προγραμματιζόμενα | IDPAC | 3595862061674 | 8544429090 | 0.21 kg | 38 |  | 0.03
STBXMP1100 | Modicon STB - bus termination | 45,80 | 1 ΤΜΧ | 1 ΤΜΧ | 7-Βιομηχανία - Προγραμματιζόμενα | Automation controllers | 76 | Προγραμματιζόμενα | IDPAC | 3595862053655 | 8536909500 |  | 40
STBXMP4440 | memory card, Modicon STB, removable, SIM, 32kB | 88,30 | 1 ΤΜΧ | 1 ΤΜΧ | 7-Βιομηχανία - Προγραμματιζόμενα | Automation controllers | 76 | Προγραμματιζόμενα | IDPAC | 3595862053730 | 8523519000 |  | 50
STBXMP5600 | Modicon STB - PDM fuse kit - for I/O module - 5 fuses 10 A | 63,80 | 1 ΤΜΧ | 1 ΤΜΧ | 7-Βιομηχανία - Προγραμματιζόμενα | Automation controllers | 76 | Προγραμματιζόμενα | IDPAC | 3595862064415 | 8536101090 |  | 20
STBXMP6700 | QTY25 MARKING LABEL SHEET | 142 | 1 ΤΜΧ | 1 ΤΜΧ | 7-Βιομηχανία - Προγραμματιζόμενα | Automation controllers | 76 | Προγραμματιζόμενα | IDPAC | 3595862053792 | 4821101000 |  | 10
STBXMP7700 | QTY60 MODULE KEYPIN WHEEL KIT | 13,10 | 1 ΤΜΧ | 1 ΤΜΧ | 7-Βιομηχανία - Προγραμματιζόμενα | Automation controllers | 76 | Προγραμματιζόμενα | IDPAC | 3595863757217 | 8536901000 |  | 100
STBXMP7800 | QTY96 I/O CONN KEY WHEEL KIT | 13,10 | 1 ΤΜΧ | 1 ΤΜΧ | 7-Βιομηχανία - Προγραμματιζόμενα | Automation controllers | 76 | Προγραμματιζόμενα | IDPAC | 3595862053631 | 8536901000 |  | 200
STBXSP3020 | Modicon STB - terminal for grounding kit - shielded cable of 5 to 11 mm2 | 76,90 | 1 ΤΜΧ | 1 ΤΜΧ | 7-Βιομηχανία - Προγραμματιζόμενα | Automation controllers | 76 | Προγραμματιζόμενα | IDPAC | 3595862069823 | 8536901000 |  | 30
STBXTS1130 | Modicon STB - 2 pin removable field wiring connector - screw - type | 32,70 | 1 ΤΜΧ | 1 ΤΜΧ | 7-Βιομηχανία - Προγραμματιζόμενα | Automation controllers | 76 | Προγραμματιζόμενα | IDPAC | 3595862053723 | 8536901000 | 0.006 kg | 50
STBXTS2100 | QTY20 6PT I/O SPRING CONN KIT | 136 | 1 ΤΜΧ | 1 ΤΜΧ | 7-Βιομηχανία - Προγραμματιζόμενα | Automation controllers | 76 | Προγραμματιζόμενα | IDPAC | 3595862053617 | 8536901000 | 0.006 kg | 40
STBXTS2130 | Modicon STB - 2 pin removable field wiring connector - spring - type | 32,70 | 1 ΤΜΧ | 1 ΤΜΧ | 7-Βιομηχανία - Προγραμματιζόμενα | Automation controllers | 76 | Προγραμματιζόμενα | IDPAC | 3595862053754 | 8536901000 | 0.006 kg | 50
SU032A | UPS - Smart-UPS Accessories | 196,15 | 1 ΤΜΧ | 1 ΤΜΧ | 4-Μεγάλο Κτίριο | IT OTHERS | 52 | Παραμετροποιήσιμα | SPBPP | 0731304194668 | 8504909000 | 2.73 kg | 135
SUA031 | APC Smart-UPS Hardwire Kit for 2200/3000/5000VA SUA models, 120/208/230V | 374,57 | 1 ΤΜΧ | 1 ΤΜΧ | 4-Μεγάλο Κτίριο | IT OTHERS | 52 | Παραμετροποιήσιμα | SPBPP | 0731304260226 | 8544429090 | 0.91 kg
SUA1000UXI | APC Smart-UPS Xl 1000Va Usb & Serial 230 | 2024,12 | 1 ΤΜΧ | 1 ΤΜΧ | 4-Μεγάλο Κτίριο | IT OTHERS | 52 | Παραμετροποιήσιμα | SPBPP | 731304202462 | 8504409590 | 12.91 kg |  |  | 1.97
SUA1000XLI | APC Smart-UPS XL, 1.000 VA, USB και σειριακή σύνδεση, 230 V | 1112,22 | 1 ΤΜΧ | 1 ΤΜΧ | 4-Μεγάλο Κτίριο | IT OTHERS | 52 | Παραμετροποιήσιμα | SPBPP | 0731304105237 | 8504409590 | 27.27 kg |  |  | 2.38 | 0.45
SUA24XLBP | UPS - Smart-UPS Battery Systems | 1026,66 | 1 ΤΜΧ | 1 ΤΜΧ | 4-Μεγάλο Κτίριο | IT OTHERS | 52 | Παραμετροποιήσιμα | SPBPP | 0731304187615 | 8507208090 | 31.36 kg |  |  |  | 0.45
SUA48RMXLBP3U | APC Smart-UPS Xl 48V Rm 3U Battery Pack | 2191,06 | 1 ΤΜΧ | 1 ΤΜΧ | 4-Μεγάλο Κτίριο | IT OTHERS | 52 | Παραμετροποιήσιμα | SPBPP | 0731304238591 | 8507208090 | 63.64 kg | 8 |  |  | 0.9
SUA48XLBP | UPS - Smart-UPS Battery Systems | 1553,56 | 1 ΤΜΧ | 1 ΤΜΧ | 4-Μεγάλο Κτίριο | IT OTHERS | 52 | Παραμετροποιήσιμα | SPBPP | 0731304244301 | 8507208090 | 66.36 kg |  |  |  | 0.9
SUA5000RMI5U | APC Smart-UPS 5000Va 230V Rackmount/Towe | 7637,41 | 1 ΤΜΧ | 1 ΤΜΧ | 4-Μεγάλο Κτίριο | IT OTHERS | 52 | Παραμετροποιήσιμα | SPBPP | 0731304255321 | 8504409590 | 97.73 kg | 4 |  | 7.5 | 0.9
SUA5000RMT5U | APC Smart-UPS 5000Va 208V Rackmount/Towe | 8211,26 | 1 ΤΜΧ | 1 ΤΜΧ | 4-Μεγάλο Κτίριο | IT OTHERS | 52 | Παραμετροποιήσιμα | SPBPP | 0731304255338 | 8504409590 | 97.73 kg |  |  | 7.5 | 0.9
SUA500PDRI | APC Din Rail - Panel Mount UPS-Without B | 843,04 | 1 ΤΜΧ | 1 ΤΜΧ | 4-Μεγάλο Κτίριο | IT OTHERS | 52 | Παραμετροποιήσιμα | SPBPP | 0731304290841 | 8504409590 | 8.18 kg |  |  | 1.25
SUA500PDRI-H | Ράγα APC DIN - UPS τοποθέτησης σε πλαίσιο με μπαταρία υψηλής θερμοκρασίας 500 VA 230 V | 1686,07 | 1 ΤΜΧ | 1 ΤΜΧ | 4-Μεγάλο Κτίριο | IT OTHERS | 52 | Παραμετροποιήσιμα | SPBPP | 3606485441054 | 8504409590 | 12.86 kg |  |  | 1.46 | 0.45
SUA500PDRI-S | Ράγα APC DIN - UPS τοποθέτησης σε πλαίσιο με τυπική μπαταρία 500 VA 230 V | 1072,57 | 1 ΤΜΧ | 1 ΤΜΧ | 4-Μεγάλο Κτίριο | IT OTHERS | 52 | Παραμετροποιήσιμα | SPBPP | 3606485441061 | 8504409590 | 12.86 kg |  |  | 1.25 | 0.45
SUA750IX38 | APC Smart UPS 750Va 230V Usb With Ul App | 717,84 | 1 ΤΜΧ | 1 ΤΜΧ | 4-Μεγάλο Κτίριο | IT OTHERS | 52 | Παραμετροποιήσιμα | SPBPP | 0731304253365 | 8504409590 | 13.18 kg |  |  | 1.25 | 0.45
SURT001 | APC Smart-UPS Rt 3000Va 230V Isolation T | 2097,15 | 1 ΤΜΧ | 1 ΤΜΧ | 4-Μεγάλο Κτίριο | IT OTHERS | 52 | Παραμετροποιήσιμα | SPBPP | 0731304217787 | 8504320090 | 56.82 kg | 6 |  | 8.67
SURT002 | APC Smart-UPS Rt 5000Va 230V Isolation T | 2059,59 | 1 ΤΜΧ | 1 ΤΜΧ | 4-Μεγάλο Κτίριο | IT OTHERS | 52 | Παραμετροποιήσιμα | SPBPP | 0731304217794 | 8504320090 | 56.82 kg | 6 |  | 8.67
SURT007 | APC Smart-UPS Rt 3/5/6Kva Input/Output H | 469,51 | 1 ΤΜΧ | 1 ΤΜΧ | 4-Μεγάλο Κτίριο | IT OTHERS | 52 | Παραμετροποιήσιμα | SPBPP | 0731304217282 | 8504909000 | 0.56 kg
SURT008 | UPS - Smart-UPS Battery Systems | 630,19 | 1 ΤΜΧ | 1 ΤΜΧ | 4-Μεγάλο Κτίριο | IT OTHERS | 52 | Παραμετροποιήσιμα | SPBPP | 0731304232476 | 8544429090 | 3.18 kg |  |  | 0.51
SURT013 | Surt Equipment Cart | 465,34 | 1 ΤΜΧ | 1 ΤΜΧ | 4-Μεγάλο Κτίριο | IT OTHERS | 52 | Παραμετροποιήσιμα | SPBPP | 0731304262350 | 8427900080 | 15 kg | 24
SURT019 | APC Smart-UPS Rt 3.5M Extension Cable Fo | 511,24 | 1 ΤΜΧ | 1 ΤΜΧ | 4-Μεγάλο Κτίριο | IT OTHERS | 52 | Παραμετροποιήσιμα | SPBPP | 0731304267430 | 8544429090 | 4 kg | 36 |  | 0.61
SURT023M | APC 3000Va Filter - Marine | 1093,44 | 1 ΤΜΧ | 1 ΤΜΧ | 4-Μεγάλο Κτίριο | IT OTHERS | 52 | Παραμετροποιήσιμα | SPBPP | 0731304284697 | 8543709099 | 5.09 kg |  |  | 0.78
SURT10000XLI | APC Smart-UPS RT, 10.000 VA, 230 V | 12700,41 | 1 ΤΜΧ | 1 ΤΜΧ | 4-Μεγάλο Κτίριο | IT OTHERS | 52 | Παραμετροποιήσιμα | SPBPP | 0731304205371 | 8504409590 | 110.91 kg |  |  | 6.37 | 0.9
SURT10000XLIQ | Refurbished APC Smart-UPS RT 10000VA 230V | 2803,51 | 1 ΤΜΧ | 1 ΤΜΧ | 4-Μεγάλο Κτίριο | IT OTHERS | 52 | Παραμετροποιήσιμα | SPBPP | 731304270386 | 8504409590 | 110.91 kg |  |  |  | 0.9
SURT1000RMXLI | APC Smart-UPS RT 1.000 VA RM 230 V | 4174,85 | 1 ΤΜΧ | 1 ΤΜΧ | 4-Μεγάλο Κτίριο | IT OTHERS | 52 | Παραμετροποιήσιμα | SPBPP | 3606485318950 | 8504409590 | 23 kg |  |  | 1.8 | 0.45
SURT1000XLI | APC Smart-UPS RT, 1000 VA, 230 V | 1538,85 | 1 ΤΜΧ | 1 ΤΜΧ | 4-Μεγάλο Κτίριο | IT OTHERS | 52 | Παραμετροποιήσιμα | SPBPP | 0731304205418 | 8504409590 | 23 kg | 4 |  | 1.8 | 0.45
SURT1000XLIM | APC Smart-UPS Rt 1000Va 230V - Marine | 2660,57 | 1 ΤΜΧ | 1 ΤΜΧ | 4-Μεγάλο Κτίριο | IT OTHERS | 52 | Παραμετροποιήσιμα | SPBPP | 0731304283515 | 8504409590 | 23 kg |  |  | 1.8 | 0.45
SURT15KRMXLI | APC Smart-UPS Rt 15Kva Rm 230V | 22004,51 | 1 ΤΜΧ | 1 ΤΜΧ | 4-Μεγάλο Κτίριο | IT OTHERS | 52 | Παραμετροποιήσιμα | SPBPP | 0731304255727 | 8504409590 | 247.73 kg | 2 |  | 16.7 | 1.81
SURT192RMXLBP | APC Smart-UPS RT 192V RM Battery Pack | 3268,86 | 1 ΤΜΧ | 1 ΤΜΧ | 4-Μεγάλο Κτίριο | IT OTHERS | 52 | Παραμετροποιήσιμα | SPBPP | 3606485318943 | 8507208090 | 90.91 kg |  |  |  | 0.45
SURT192RMXLBP2 | APC Smart-UPS Rt192V Rm Battery Pack 2 R | 6700,47 | 1 ΤΜΧ | 1 ΤΜΧ | 4-Μεγάλο Κτίριο | IT OTHERS | 52 | Παραμετροποιήσιμα | SPBPP | 0731304255734 | 8507208090 | 181.82 kg | 4 |  |  | 0.45
SURT192RMXLBP3U | APC Smart-UPS Rt 192V Rm Battery Pack | 3257,38 | 1 ΤΜΧ | 1 ΤΜΧ | 4-Μεγάλο Κτίριο | IT OTHERS | 52 | Παραμετροποιήσιμα | SPBPP | 0731304259336 | 8507208090 | 90.91 kg |  |  |  | 0.45
SURT192XLBP | APC Smart UPS Rt 192V Battery Pack | 2794,12 | 1 ΤΜΧ | 1 ΤΜΧ | 4-Μεγάλο Κτίριο | IT OTHERS | 52 | Παραμετροποιήσιμα | SPBPP | 0731304205241 | 8507208090 | 90.91 kg |  |  |  | 0.45
SURT20KRMXLI | APC Smart-UPS Rt 20Kva Rm 230V | 24738,11 | 1 ΤΜΧ | 1 ΤΜΧ | 4-Μεγάλο Κτίριο | IT OTHERS | 52 | Παραμετροποιήσιμα | SPBPP | 0731304255710 | 8504409590 | 247.73 kg | 2 |  | 16.7 | 1.81
SURT3000XLIX554 | APC Smart-UPS RT, 3.000 VA, 230 V | 4256,92 | 1 ΤΜΧ | 1 ΤΜΧ | 4-Μεγάλο Κτίριο | IT OTHERS | 52 | Παραμετροποιήσιμα | SPBPP | 0731304268895 | 8504409590 | 54.55 kg |  |  | 3.05 | 0.45
SURT48RMXLBP | APC Smart-UPS RT 48V RM Battery Pack | 2168,10 | 1 ΤΜΧ | 1 ΤΜΧ | 4-Μεγάλο Κτίριο | IT OTHERS | 52 | Παραμετροποιήσιμα | SPBPP | 3606485318929 | 8507208090 | 29.56 kg |  | 12 |  | 0.45
SURT48XLBP | APC Smart-UPS Rt 48V Battery Pack | 1741,37 | 1 ΤΜΧ | 1 ΤΜΧ | 4-Μεγάλο Κτίριο | IT OTHERS | 52 | Παραμετροποιήσιμα | SPBPP | 0731304205258 | 8507208090 | 29.56 kg | 12 |  |  | 0.9
SURT6000XLI | APC Smart-UPS RT, 6.000 VA, 230 V | 7300,61 | 1 ΤΜΧ | 1 ΤΜΧ | 4-Μεγάλο Κτίριο | IT OTHERS | 52 | Παραμετροποιήσιμα | SPBPP | 0731304240174 | 8504409590 | 54.43 kg |  |  | 3.03 | 0.46
SURT6000XLIQ | Refurbished APC Smart-UPS RT 6000VA 230V | 5492,84 | 1 ΤΜΧ | 1 ΤΜΧ | 4-Μεγάλο Κτίριο | IT OTHERS | 52 | Παραμετροποιήσιμα | SPBPP | 731304270409 | 8504409590 | 54.55 kg |  |  |  | 0.46
SURTA1500XL | APC Smart-UPS Rt 1500Va 120V | 3006,13 | 1 ΤΜΧ | 1 ΤΜΧ | 4-Μεγάλο Κτίριο | IT OTHERS | 52 | Παραμετροποιήσιμα | SPBPP | 0731304226338 | 8504409590 | 27.5 kg |  |  | 4.19 | 0.45
SURTA3000XL | APC Smart-UPS Rt 3000Va 120V | 6002,04 | 1 ΤΜΧ | 1 ΤΜΧ | 4-Μεγάλο Κτίριο | IT OTHERS | 52 | Παραμετροποιήσιμα | SPBPP | 0731304231479 | 8504409590 | 54.55 kg |  |  | 3.05 | 0.45
SURTA48RMXLBP2U | APC Smart-UPS RT 48V RM Battery Pack | 2223,41 | 1 ΤΜΧ | 1 ΤΜΧ | 4-Μεγάλο Κτίριο | IT OTHERS | 52 | Παραμετροποιήσιμα | SPBPP | 0731304259329 | 8507208090 | 32.91 kg |  |  |  | 0.45
SURTA48XLBP | APC Smart-UPS Rt 48V Battery Pack | 1754,94 | 1 ΤΜΧ | 1 ΤΜΧ | 4-Μεγάλο Κτίριο | IT OTHERS | 52 | Παραμετροποιήσιμα | SPBPP | 731304226352 | 8507208090 | 32.91 kg |  |  |  | 0.45
SURTA48XLBPJ | APC Smart-UPS RT 48V Battery Pack Japan | 1699,63 | 1 ΤΜΧ | 1 ΤΜΧ | 4-Μεγάλο Κτίριο | IT OTHERS | 52 | Παραμετροποιήσιμα | SPBPP | 0731304228721 | 8507208090 | 32 kg |  |  |  | 0.45
SURTD2200XLIM | APC Smart-UPS Rt 2200Va 230V - Marine | 4142,14 | 1 ΤΜΧ | 1 ΤΜΧ | 4-Μεγάλο Κτίριο | IT OTHERS | 52 | Παραμετροποιήσιμα | SPBPP | 0731304286929 | 8504409590 | 54.55 kg |  |  | 3.05 | 0.45
SURTD3000XLIM | APC Smart-UPS Rt 3000Va 230V - Marine | 5863,69 | 1 ΤΜΧ | 1 ΤΜΧ | 4-Μεγάλο Κτίριο | IT OTHERS | 52 | Παραμετροποιήσιμα | SPBPP | 0731304283546 | 8504409590 | 54.55 kg |  |  | 3.05 | 0.45
SURTD3000XLT | APC Smart-UPS RT, 3.000 VA, 208 V | 2747,44 | 1 ΤΜΧ | 1 ΤΜΧ | 4-Μεγάλο Κτίριο | IT OTHERS | 52 | Παραμετροποιήσιμα | SPBPP | 731304240235 | 8504409590 | 54.55 kg |  |  | 8.86 | 0.45
SURTD5000XLI | APC Smart-UPS RT, 5.000 VA, 230 V | 5818 | 1 ΤΜΧ | 1 ΤΜΧ | 4-Μεγάλο Κτίριο | IT OTHERS | 52 | Παραμετροποιήσιμα | SPBPP | 0731304240266 | 8504409590 | 54.43 kg |  |  | 3.03 | 0.45
SURTRK | APC Smart-UPS Rt 19" Rail Kit | 413,17 | 1 ΤΜΧ | 1 ΤΜΧ | 4-Μεγάλο Κτίριο | IT OTHERS | 52 | Παραμετροποιήσιμα | SPBPP | 0731304205494 | 8302420090 | 2.74 kg | 16
SURTRK2 | APC Smart-UPS Rt 19" Rail Kit For Smart- | 413,17 | 1 ΤΜΧ | 1 ΤΜΧ | 4-Μεγάλο Κτίριο | IT OTHERS | 52 | Παραμετροποιήσιμα | SPBPP | 0731304206743 | 8302420090 | 2.73 kg | 3
SURTRK4 | APC Smart-UPS Rt 19" Rail Kit For Smar | 329,70 | 1 ΤΜΧ | 1 ΤΜΧ | 4-Μεγάλο Κτίριο | IT OTHERS | 52 | Παραμετροποιήσιμα | SPBPP | 0731304267447 | 8302420090 | 4.41 kg
SYA12K16I | UPS - Symmetra Lx | 28008,01 | 1 ΤΜΧ | 1 ΤΜΧ | 4-Μεγάλο Κτίριο | IT OTHERS | 52 | Παραμετροποιήσιμα | SPBPP | 3606485318769 | 8504409590 | 263.64 kg |  |  |  | 0.46
SYA12K16IXR | APC Symmetra LX 12kVA scalable to 16kVA N+1 Ext. Run Tower, 220/230/240V or 380/400/415V | 20908,98 | 1 ΤΜΧ | 1 ΤΜΧ | 4-Μεγάλο Κτίριο | IT OTHERS | 52 | Παραμετροποιήσιμα | SPBPP | 0731304578314 | 8504409590 | 488.64 kg |  |  |  | 4.06
SYA12K16P | APC Symmetra Lx 12Kva Scalable To 16Kva | 29689,91 | 1 ΤΜΧ | 1 ΤΜΧ | 4-Μεγάλο Κτίριο | IT OTHERS | 52 | Παραμετροποιήσιμα | SPBPP | 0731304221524 | 8504409590 | 263.64 kg |  |  |  | 1.35
SYA12K16RMI | APC Symmetra LX 12kVA Scalable to 16kVA N+1 Rack-mount, 220/230/240V or 380/400/415V | 14892,61 | 1 ΤΜΧ | 1 ΤΜΧ | 4-Μεγάλο Κτίριο | IT OTHERS | 52 | Παραμετροποιήσιμα | SPBPP | 3606485318752 | 8504409590 | 242.74 kg |  |  |  | 1.36
SYA12K16RMP | APC Symmetra LX 12kVA Scalable to 16kVA N+1 Rack-mount, 208/240V | 15156,21 | 1 ΤΜΧ | 1 ΤΜΧ | 4-Μεγάλο Κτίριο | IT OTHERS | 52 | Παραμετροποιήσιμα | SPBPP | 0731304733034 | 8504409590 | 242.73 kg |  |  |  | 1.35
SYA16K16I | APC Symmetra LX 16kVA Scalable to 16kVA N+1 Tower, 220/230/240V or 380/400/415V | 33770,50 | 1 ΤΜΧ | 1 ΤΜΧ | 4-Μεγάλο Κτίριο | IT OTHERS | 52 | Παραμετροποιήσιμα | SPBPP | 3606485318745 | 8504409590 | 307.73 kg |  |  |  | 0.91
SYA16K16IXR | UPS - Symmetra Lx | 48493,39 | 1 ΤΜΧ | 1 ΤΜΧ | 4-Μεγάλο Κτίριο | IT OTHERS | 52 | Παραμετροποιήσιμα | SPBPP | 3606489642839 | 8504409590 | 503.64 kg |  |  |  | 4.06
SYA16K16P | APC Symmetra Lx 16Kva Scalable To 16Kva | 35671,51 | 1 ΤΜΧ | 1 ΤΜΧ | 4-Μεγάλο Κτίριο | IT OTHERS | 52 | Παραμετροποιήσιμα | SPBPP | 0731304221531 | 8504409590 | 307.74 kg |  |  |  | 1.8
SYA16K16RMI | APC Symmetra LX 16kVA Scalable to 16kVA N+1 Rack-mount, 220/230/240V or 380/400/415V | 35624,56 | 1 ΤΜΧ | 1 ΤΜΧ | 4-Μεγάλο Κτίριο | IT OTHERS | 52 | Παραμετροποιήσιμα | SPBPP | 3606485318738 | 8504409590 | 286.82 kg |  |  |  | 1.81
SYA16K16RMP | APC Symmetra LX, 16 kVA, με δυνατότητα επέκτασης σε 16 kVA N+1 τοποθέτηση σε rack, 208 / 240 V | 36413,34 | 1 ΤΜΧ | 1 ΤΜΧ | 4-Μεγάλο Κτίριο | IT OTHERS | 52 | Παραμετροποιήσιμα | SPBPP | 0731304733041 | 8504409590 | 286.82 kg |  |  |  | 1.8
SYA4K8I | UPS - Symmetra Lx | 16485,12 | 1 ΤΜΧ | 1 ΤΜΧ | 4-Μεγάλο Κτίριο | IT OTHERS | 52 | Παραμετροποιήσιμα | SPBPP | 0731304221548 | 8504409590 | 157.73 kg |  |  |  | 0.46
SYA4K8RMI | APC Symmetra LX 4kVA Scalable to 8kVA N+1 Rack-mount, 220/230/240V or 380/400/415V | 18304,74 | 1 ΤΜΧ | 1 ΤΜΧ | 4-Μεγάλο Κτίριο | IT OTHERS | 52 | Παραμετροποιήσιμα | SPBPP | 3606485318721 | 8504409590 | 134.09 kg |  |  |  | 0.46
SYA8K16I | UPS - Symmetra Lx | 22246,57 | 1 ΤΜΧ | 1 ΤΜΧ | 4-Μεγάλο Κτίριο | IT OTHERS | 52 | Παραμετροποιήσιμα | SPBPP | 0731304221555 | 8504409590 | 219.55 kg |  |  |  | 0.91
SYA8K16IXR | UPS - Symmetra Lx | 39775,05 | 1 ΤΜΧ | 1 ΤΜΧ | 4-Μεγάλο Κτίριο | IT OTHERS | 52 | Παραμετροποιήσιμα | SPBPP | 0731304221562 | 8504409590 | 473.64 kg |  |  |  | 4.06
SYA8K16P | APC Symmetra Lx 8Kva Scalable To 16Kva N | 23742,74 | 1 ΤΜΧ | 1 ΤΜΧ | 4-Μεγάλο Κτίριο | IT OTHERS | 52 | Παραμετροποιήσιμα | SPBPP | 0731304221777 | 8504409590 | 219.55 kg |  |  |  | 0.9
SYA8K16RMI | UPS - Symmetra Lx | 24078,71 | 1 ΤΜΧ | 1 ΤΜΧ | 4-Μεγάλο Κτίριο | IT OTHERS | 52 | Παραμετροποιήσιμα | SPBPP | 3606485318714 | 8504409590 | 198.64 kg |  |  |  | 0.91
SYA8K8I | APC Symmetra LX 8kVA Scalable to 8kVA N+1 Tower, 220/230/240 or 380/400/415V | 22246,57 | 1 ΤΜΧ | 1 ΤΜΧ | 4-Μεγάλο Κτίριο | IT OTHERS | 52 | Παραμετροποιήσιμα | SPBPP | 3606485318707 | 8504409590 | 201.82 kg |  |  |  | 0.91
SYA8K8RMI | UPS - Symmetra Lx | 24078,71 | 1 ΤΜΧ | 1 ΤΜΧ | 4-Μεγάλο Κτίριο | IT OTHERS | 52 | Παραμετροποιήσιμα | SPBPP | 3606485318691 | 8504409590 | 178.18 kg |  |  |  | 0.91
SYAF16KI | UPS - Symmetra Lx | 10723,67 | 1 ΤΜΧ | 1 ΤΜΧ | 4-Μεγάλο Κτίριο | IT OTHERS | 52 | Παραμετροποιήσιμα | SPBPP | 0731304218920 | 8504409590 | 116.36 kg |  |  | 13.31 | 0.45
SYAF16KRMI | APC Symmetra Lx 16Kva N+1 Rack-Mount Fra | 12543,30 | 1 ΤΜΧ | 1 ΤΜΧ | 4-Μεγάλο Κτίριο | IT OTHERS | 52 | Παραμετροποιήσιμα | SPBPP | 0731304218913 | 8504409590 | 95.45 kg |  |  |  | 0.01
SYAF16KXR9I | APC Symmetra Lx 16Kva N+1 Ext. Run Tower | 18409,08 | 1 ΤΜΧ | 1 ΤΜΧ | 4-Μεγάλο Κτίριο | IT OTHERS | 52 | Παραμετροποιήσιμα | SPBPP | 0731304218951 | 8504409590 | 181.82 kg |  |  |  | 0.01
SYAF8KI | APC Symmetra LX 8kVA N+1 Tower Frame, 220/230/240V or 380/400/415V | 10723,67 | 1 ΤΜΧ | 1 ΤΜΧ | 4-Μεγάλο Κτίριο | IT OTHERS | 52 | Παραμετροποιήσιμα | SPBPP | 0731304218937 | 8504909000 | 98.64 kg |  |  |  | 0.9
SYAF8KRMI | UPS - Symmetra Lx | 12543,30 | 1 ΤΜΧ | 1 ΤΜΧ | 4-Μεγάλο Κτίριο | IT OTHERS | 52 | Παραμετροποιήσιμα | SPBPP | 0731304218890 | 8504409590 | 75 kg |  |  |  | 0.01
SYAFSU14 | APC Symmetra Lx Input/Output Wiring Tray | 1134,13 | 1 ΤΜΧ | 1 ΤΜΧ | 4-Μεγάλο Κτίριο | IT OTHERS | 52 | Παραμετροποιήσιμα | SPBPP | 0731304234838 | 8536909500 | 2.28 kg |  |  | 0.35
SYAFSU14I | APC Symmetra LX Input/Output wiring tray-230V | 1056,93 | 1 ΤΜΧ | 1 ΤΜΧ | 4-Μεγάλο Κτίριο | IT OTHERS | 52 | Παραμετροποιήσιμα | SPBPP | 0731304234821 | 8536909500 | 1.6 kg |  |  | 0.24
SYAOPT1 | Symmetra Lx 4-Post Rack-Mounting Rails | 466,39 | 1 ΤΜΧ | 1 ΤΜΧ | 4-Μεγάλο Κτίριο | IT OTHERS | 52 | Παραμετροποιήσιμα | SPBPP | 0731304233886 | 8302420090 | 2.73 kg |  |  |  | 0.01
SYAOPT2XR3 | APC Symmetra Lx Module Cto Kit- Xr3 Fram | 117,90 | 1 ΤΜΧ | 1 ΤΜΧ | 4-Μεγάλο Κτίριο | IT OTHERS | 52 | Παραμετροποιήσιμα | SPBPP | 0731304233879 | 8504909000 | 0.05 kg
SYAOPT2XR9 | APC Symmetra Lx Module Cto Kit- Xr Frame | 398,56 | 1 ΤΜΧ | 1 ΤΜΧ | 4-Μεγάλο Κτίριο | IT OTHERS | 52 | Παραμετροποιήσιμα | SPBPP | 0731304233855 | 8504909000 | 4.26 kg
SYAOPT4 | APC Symmetra LX basic battery cabinet cable | 2886,98 | 1 ΤΜΧ | 1 ΤΜΧ | 4-Μεγάλο Κτίριο | IT OTHERS | 52 | Παραμετροποιήσιμα | SPBPP | 731304233831 | 8544429090 | 7.28 kg |  |  | 1.11
SYAOPT5I | Symm.Lx 4.5 Meter Bat Cabinetcable- 230V | 2177,50 | 1 ΤΜΧ | 1 ΤΜΧ | 4-Μεγάλο Κτίριο | IT OTHERS | 52 | Παραμετροποιήσιμα | SPBPP | 0731304258780 | 8544429090 | 7.28 kg |  |  |  | 0.01
SYARMXR3B3I | UPS - Symmetra Battery Systems | 6005,59 | 1 ΤΜΧ | 1 ΤΜΧ | 4-Μεγάλο Κτίριο | IT OTHERS | 52 | Παραμετροποιήσιμα | SPBPP | 0731304578321 | 8507208090 | 114.1 kg |  |  |  | 1.36
SYARMXR9B9I | APC Symmetra LX Extended Run Rack-mount w/ 9 SYBT5, 230V | 7574,81 | 1 ΤΜΧ | 1 ΤΜΧ | 4-Μεγάλο Κτίριο | IT OTHERS | 52 | Παραμετροποιήσιμα | SPBPP | 0731304578338 | 8507208090 | 312.74 kg |  |  |  | 4.06
SYAXR9B9I | Symm. Lx Extended Run W/9 Sybt5, 230V | 16102,20 | 1 ΤΜΧ | 1 ΤΜΧ | 4-Μεγάλο Κτίριο | IT OTHERS | 52 | Παραμετροποιήσιμα | SPBPP | 0731304233794 | 8507208090 | 349.09 kg |  |  |  | 4.06
SYBATT | Single Phase UPS&Overvoltage Protection | 1295,86 | 1 ΤΜΧ | 1 ΤΜΧ | 4-Μεγάλο Κτίριο | IT OTHERS | 52 | Παραμετροποιήσιμα | SPBPP | 0731304073642 | 8507208090 | 29.55 kg |  |  |  | 0.46
SYBFXR3RMI | APC Symmetra Lx 3 Battery Rack-Mount Xr | 1781,02 | 1 ΤΜΧ | 1 ΤΜΧ | 4-Μεγάλο Κτίριο | IT OTHERS | 52 | Παραμετροποιήσιμα | SPBPP | 0731304221708 | 8507908090 | 26.82 kg |  |  |  | 0.01
SYBFXR9I | UPS - Symmetra Battery Systems | 3384,66 | 1 ΤΜΧ | 1 ΤΜΧ | 4-Μεγάλο Κτίριο | IT OTHERS | 52 | Παραμετροποιήσιμα | SPBPP | 0731304221715 | 8507908090 | 87.27 kg |  |  |  | 0.01
SYBFXR9RMI | UPS - Symmetra Battery Systems | 3384,66 | 1 ΤΜΧ | 1 ΤΜΧ | 4-Μεγάλο Κτίριο | IT OTHERS | 52 | Παραμετροποιήσιμα | SPBPP | 0731304221746 | 8507908090 | 50.91 kg |  |  |  | 0.01
SYBT2 | APC Symmetra Rm 2-6Kva Battery Module | 1303,16 | 1 ΤΜΧ | 1 ΤΜΧ | 4-Μεγάλο Κτίριο | IT OTHERS | 52 | Παραμετροποιήσιμα | SPBPP | 0731304016908 | 8507208090 | 22.27 kg |  |  |  | 0.46
SYBT2FR | APC Symmetra Rm 2-6Kva Battery Module Fl | 1481,57 | 1 ΤΜΧ | 1 ΤΜΧ | 4-Μεγάλο Κτίριο | IT OTHERS | 52 | Παραμετροποιήσιμα | SPBPP | 0731304104322 | 8507208090 | 22.28 kg |  |  |  | 0.46
SYBT3 | APC Symmetra Rm 8-12Kva Battery Module | 1447,14 | 1 ΤΜΧ | 1 ΤΜΧ | 4-Μεγάλο Κτίριο | IT OTHERS | 52 | Παραμετροποιήσιμα | SPBPP | 0731304108320 | 8507208090 | 28.18 kg |  |  |  | 0.45
SYBT4 | Battery Module for Symmetra PX, Smart-UPS VT or Galaxy 3500 | 2486,43 | 1 ΤΜΧ | 1 ΤΜΧ | 4-Μεγάλο Κτίριο | IT OTHERS | 52 | Παραμετροποιήσιμα | SPBPP | 731304238256 | 8507208090 | 90.91 kg | 7 |  |  | 0.46
SYBT5 | APC Symmetra Lx Battery Module | 1414,80 | 1 ΤΜΧ | 1 ΤΜΧ | 4-Μεγάλο Κτίριο | IT OTHERS | 52 | Παραμετροποιήσιμα | SPBPP | 0731304218869 | 8507208090 | 29.1 kg | 8 |  |  | 0.46
SYBT5FR | APC Symmetra Lx Flame Retardant Battery | 1421,06 | 1 ΤΜΧ | 1 ΤΜΧ | 4-Μεγάλο Κτίριο | IT OTHERS | 52 | Παραμετροποιήσιμα | SPBPP | 0731304221623 | 8507208090 | 29.1 kg |  |  |  | 0.46
SYBT9-B4 | APC High-Performance Battery Module for 400V Symmetra PX 48/96/160KW & 208V Symmetra PX 100KW | 2862,24 | 1 ΤΜΧ | 1 ΤΜΧ | 4-Μεγάλο Κτίριο | IT OTHERS | 52 | Παραμετροποιήσιμα | SPBPP | 3606489862886 | 8507208090 | 100.45 kg |  |  |  | 0.46
SYBTJ4 | SYMMETRA PX BATTERY MODULE JAPAN | 4963,16 | 1 ΤΜΧ | 1 ΤΜΧ | 4-Μεγάλο Κτίριο | IT OTHERS | 52 | Παραμετροποιήσιμα | SPBPP |  | 8507208090 | 90.91 kg |  |  |  | 0.45
SYBTU1-PLP | Symmetra PX Battery Unit | 612,96 | 1 ΤΜΧ | 1 ΤΜΧ | 4-Μεγάλο Κτίριο | IT OTHERS | 52 | Παραμετροποιήσιμα | SPBPP | 731304123538 | 8507208090 | 22.7 kg | 16 |  |  | 0.46
SYBTU2-PLP | APC Symmetra PX 9Ah Battery Unit, High Performance | 728,57 | 1 ΤΜΧ | 1 ΤΜΧ | 4-Μεγάλο Κτίριο | IT OTHERS | 52 | Παραμετροποιήσιμα | SPBPP | 731304242529 | 8507208090 | 25.2 kg | 16 |  |  | 0.46
SYCC | APC Symmetra Communications Card | 922,34 | 1 ΤΜΧ | 1 ΤΜΧ | 4-Μεγάλο Κτίριο | IT OTHERS | 52 | Παραμετροποιήσιμα | SPBPP | 0731304007562 | 8504909000 | 0.16 kg |  |  | 0.02
SYCF160KH | Symmetra PX Frame 160kW 400V | 24757,96 | 1 ΤΜΧ | 1 ΤΜΧ | 4-Μεγάλο Κτίριο | IT OTHERS | 52 | Παραμετροποιήσιμα | SPBPP | 731304256854 | 8504909000 | 325.45 kg |  |  |  | 0.01
SYCF48KH | APC Symmetra PX 48kW All-In-One Frame, 400V | 29769,29 | 1 ΤΜΧ | 1 ΤΜΧ | 4-Μεγάλο Κτίριο | IT OTHERS | 52 | Παραμετροποιήσιμα | SPBPP | 731304262022 | 8504909000 | 307 kg |  |  |  | 0.01
SYCFXR48 | APC Symmetra PX48 Battery Frame for 9 Battery Modules | 8962,55 | 1 ΤΜΧ | 1 ΤΜΧ | 4-Μεγάλο Κτίριο | IT OTHERS | 52 | Παραμετροποιήσιμα | SPBPP | 731304269014 | 8507908090 | 345 kg |  |  |  | 0.01
SYCFXR48-9 | APC Symmetra PX48 Battery Frame with 9 Battery modules & Startup | 31378,67 | 1 ΤΜΧ | 1 ΤΜΧ | 4-Μεγάλο Κτίριο | IT OTHERS | 52 | Παραμετροποιήσιμα | SPBPP | 731304269038 | 8507208090 | 1252 kg |  |  |  | 4.06
SYCFXR48-S | APC Symmetra PX48 Battery Frame for 9 Battery modules with Startup | 10918,98 | 1 ΤΜΧ | 1 ΤΜΧ | 4-Μεγάλο Κτίριο | IT OTHERS | 52 | Παραμετροποιήσιμα | SPBPP | 731304269021 | 8507908090 | 345 kg |  |  |  | 0.01
SYCFXR8 | SYMMETRA PX 40kW EXTENDED RUN BATTERY FRAME | 9916,63 | 1 ΤΜΧ | 1 ΤΜΧ | 4-Μεγάλο Κτίριο | IT OTHERS | 52 | Παραμετροποιήσιμα | SPBPP | 731304207351 | 8507908090 | 250 kg |  |  |  | 1.8
SYCFXR8-8 | Symmetra PX 40KW Extended Run Battery Frame with 8 Battery Modules & Startup | 35243,16 | 1 ΤΜΧ | 1 ΤΜΧ | 4-Μεγάλο Κτίριο | IT OTHERS | 52 | Παραμετροποιήσιμα | SPBPP | 3606487263845 | 8507208090 | 985 kg |  |  | 0.2
SYCFXR8S | Symmetra PX40KW Extended Run Battery Frame with Startup | 12663,27 | 1 ΤΜΧ | 1 ΤΜΧ | 4-Μεγάλο Κτίριο | IT OTHERS | 52 | Παραμετροποιήσιμα | SPBPP | 3606487263876 | 8507908090 | 250 kg
SYCFXR9 | APC Symmetra PX Battery Frame for 400V PX 96/160kW & 208V PX 100kW for 9 Battery Modules | 8490,41 | 1 ΤΜΧ | 1 ΤΜΧ | 4-Μεγάλο Κτίριο | IT OTHERS | 52 | Παραμετροποιήσιμα | SPBPP | 731304257615 | 8507908090 | 345 kg |  |  |  | 0.01
SYCFXR9-9 | APC Symmetra PX Battery Frame for 400V PX 96/160kW & 208V PX 100kW with 9 Battery Modules & Startup | 29605,41 | 1 ΤΜΧ | 1 ΤΜΧ | 4-Μεγάλο Κτίριο | IT OTHERS | 52 | Παραμετροποιήσιμα | SPBPP | 3606487263852 | 8507208090 | 1209 kg |  |  |  | 16.21
SYCFXR9-S | APC Symmetra PX Battery Frame for 400V PX 96/160kW & 208V PX 100kW for 9 Battery Modules & Startup | 10331,02 | 1 ΤΜΧ | 1 ΤΜΧ | 4-Μεγάλο Κτίριο | IT OTHERS | 52 | Παραμετροποιήσιμα | SPBPP | 3606487263869 | 8507908090 | 345 kg |  |  |  | 0.01
SYH2K6RMI | APC Symmetra Rm 2Kva Scalable To 6Kva N+ | 9251,49 | 1 ΤΜΧ | 1 ΤΜΧ | 4-Μεγάλο Κτίριο | IT OTHERS | 52 | Παραμετροποιήσιμα | SPBPP | 3606485318684 | 8504409590 | 74.55 kg |  |  |  | 0.46
SYH4K6RMI | APC Symmetra RM 4 kVA, με δυνατότητα επέκτασης στα 6 kVA N+1 220-240 V | 7248,62 | 1 ΤΜΧ | 1 ΤΜΧ | 4-Μεγάλο Κτίριο | IT OTHERS | 52 | Παραμετροποιήσιμα | SPBPP | 3606485318677 | 8504409590 | 104.09 kg |  |  |  | 0.91
SYH6K6RMI | APC Symmetra RM 6 kVA, με δυνατότητα επέκτασης στα 6 kVA N+1 220-240 V | 19882,31 | 1 ΤΜΧ | 1 ΤΜΧ | 4-Μεγάλο Κτίριο | IT OTHERS | 52 | Παραμετροποιήσιμα | SPBPP | 3606485318660 | 8504409590 | 133.64 kg |  |  |  | 1.36
SYH6K6RMT | APC Symmetra RM 6kVA Scalable to 6kVA N+1 208/240V | 10576,40 | 1 ΤΜΧ | 1 ΤΜΧ | 4-Μεγάλο Κτίριο | IT OTHERS | 52 | Παραμετροποιήσιμα | SPBPP | 0731304740278 | 8504409590 | 133.64 kg |  |  |  | 1.36
SYHF6KI | APC Symmetra Rm 6Kva N+1 Frame 220-240V | 4996,66 | 1 ΤΜΧ | 1 ΤΜΧ | 4-Μεγάλο Κτίριο | IT OTHERS | 52 | Παραμετροποιήσιμα | SPBPP | 0731304016892 | 8504409590 | 44.5 kg |  |  |  | 0.01
SYMBP160H | Symmetra PX 160 Maintenance Bypass Panel, 400V | 12036,84 | 1 ΤΜΧ | 1 ΤΜΧ | 4-Μεγάλο Κτίριο | IT OTHERS | 52 | Παραμετροποιήσιμα | SPBPP | 731304293934 | 8537109899 | 169 kg |  |  |  | 0.01
SYMIM2 | APC Symmetra Main Intelligence Module 2 | 2299,57 | 1 ΤΜΧ | 1 ΤΜΧ | 4-Μεγάλο Κτίριο | IT OTHERS | 52 | Παραμετροποιήσιμα | SPBPP | 0731304007692 | 8504909000 | 3.18 kg |  |  |  | 0.01
SYMIM3 | APC Symmetra Rm Main Intelligence Module | 1757,02 | 1 ΤΜΧ | 1 ΤΜΧ | 4-Μεγάλο Κτίριο | IT OTHERS | 52 | Παραμετροποιήσιμα | SPBPP | 0731304016878 | 8504909000 | 2.27 kg |  |  |  | 0.01
SYMIM4 | Symmetra 3-Phase Intelligence Module | 3078,90 | 1 ΤΜΧ | 1 ΤΜΧ | 4-Μεγάλο Κτίριο | IT OTHERS | 52 | Παραμετροποιήσιμα | SPBPP | 731304188681 | 8504909000 | 4.55 kg |  |  | 0.2
SYMIM5 | APC Symmetra Lx Intelligence Module | 1980,31 | 1 ΤΜΧ | 1 ΤΜΧ | 4-Μεγάλο Κτίριο | IT OTHERS | 52 | Παραμετροποιήσιμα | SPBPP | 0731304221647 | 8504909000 | 2.28 kg |  |  |  | 0.01
SYMIM5Q | Std Exch APC Symmetra LX Intelligence Module | 187,81 | 1 ΤΜΧ | 1 ΤΜΧ | 4-Μεγάλο Κτίριο | IT OTHERS | 52 | Παραμετροποιήσιμα | SPBPP |  | 8504909000 | 2.73 kg |  |  |  | 0.01
SYOPT003 | Symmetra PX 250kW Battery Breaker Enclosure Fuse Kit 500A | 1222,10 | 1 ΤΜΧ | 1 ΤΜΧ | 4-Μεγάλο Κτίριο | IT OTHERS | 52 | Παραμετροποιήσιμα | SPBPP | 731304267300 | 8536309000 | 6.82 kg |  |  |  | 0.01
SYOPT004 | Symmetra PX 500kW Battery Breaker Enclosure Fuse Kit 1000A | 1628,20 | 1 ΤΜΧ | 1 ΤΜΧ | 4-Μεγάλο Κτίριο | IT OTHERS | 52 | Παραμετροποιήσιμα | SPBPP | 731304267294 | 8536209090 | 8.5 kg |  |  | 1.3
SYOPT007 | Symmetra PX250/500 Third Party Switch Gear Kit | 2162,80 | 1 ΤΜΧ | 1 ΤΜΧ | 4-Μεγάλο Κτίριο | IT OTHERS | 52 | Παραμετροποιήσιμα | SPBPP | 731304278764 | 8537109899 | 0.45 kg |  |  |  | 0.01
SYOPT008 | APC Symmetra PX250/500 Paralleling Cable | 870,80 | 1 ΤΜΧ | 1 ΤΜΧ | 4-Μεγάλο Κτίριο | IT OTHERS | 52 | Παραμετροποιήσιμα | SPBPP | 731304286646 | 8544429090 | 2 kg |  |  |  | 0.01
SYOPT1 | APC Symmetra Rm 2-6Kva N+1 Floor Mount K | 1375,15 | 1 ΤΜΧ | 1 ΤΜΧ | 4-Μεγάλο Κτίριο | IT OTHERS | 52 | Παραμετροποιήσιμα | SPBPP | 0731304108344 | 8504909000 | 21.82 kg
SYOPT12 | APC Symmetra Lx/Symmetra Rm Two Post Rai | 385 | 1 ΤΜΧ | 1 ΤΜΧ | 4-Μεγάλο Κτίριο | IT OTHERS | 52 | Παραμετροποιήσιμα | SPBPP | 0731304239611 | 8302500000 | 3.55 kg |  |  |  | 0.01
SYOPT4I | APC Symmetra Rm 4Ft Extender Cable For 2 | 1103,88 | 1 ΤΜΧ | 1 ΤΜΧ | 4-Μεγάλο Κτίριο | IT OTHERS | 52 | Παραμετροποιήσιμα | SPBPP | 0731304108382 | 8544429090 | 2.73 kg |  |  | 0.42
SYPBV96K160HA | APC Symmetra PX 96/160kW Value Battery Cabinet with Classical Batteries A | 12643,98 | 1 ΤΜΧ | 1 ΤΜΧ | 4-Μεγάλο Κτίριο | IT OTHERS | 52 | Παραμετροποιήσιμα | SPBPP | 731304313281 | 8507208090 | 830 kg |  |  | 126.61 | 0.45
SYPD10 | Symmetra Rm 230V Backplate Kit W/(2) Iec | 1039,18 | 1 ΤΜΧ | 1 ΤΜΧ | 4-Μεγάλο Κτίριο | IT OTHERS | 52 | Παραμετροποιήσιμα | SPBPP | 0731304194880 | 8504909000 | 1.82 kg |  |  |  | 0.01
SYPD4 | Symmetra Rm 220-240V Backplate Kit W/(8) | 707,40 | 1 ΤΜΧ | 1 ΤΜΧ | 4-Μεγάλο Κτίριο | IT OTHERS | 52 | Παραμετροποιήσιμα | SPBPP | 0731304016977 | 8504909000 | 1.82 kg |  |  |  | 0.01
SYPD6 | APC Symmetra Rm 2-6Kva 208/240V Hardwire | 707,40 | 1 ΤΜΧ | 1 ΤΜΧ | 4-Μεγάλο Κτίριο | IT OTHERS | 52 | Παραμετροποιήσιμα | SPBPP |  | 8504909000 | 1.82 kg |  |  | 0.28
SYPD8 | Sy Rm Pdu 4Xc19 | 707,40 | 1 ΤΜΧ | 1 ΤΜΧ | 4-Μεγάλο Κτίριο | IT OTHERS | 52 | Παραμετροποιήσιμα | SPBPP | 0731304113928 | 8537109899 | 1.82 kg |  |  |  | 0.01
SYPD9 | APC Symmetra Rm 2-6Kva 230V Hardwire Kit | 702,18 | 1 ΤΜΧ | 1 ΤΜΧ | 4-Μεγάλο Κτίριο | IT OTHERS | 52 | Παραμετροποιήσιμα | SPBPP | 0731304114680 | 8504909000 | 1.82 kg |  |  |  | 0.01
SYPM | APC Symmetra 4-16Kva Power Module (4Kva) | 4880,85 | 1 ΤΜΧ | 1 ΤΜΧ | 4-Μεγάλο Κτίριο | IT OTHERS | 52 | Παραμετροποιήσιμα | SPBPP | 0731304007357 | 8504909000 | 15 kg |  |  | 2.77
SYPM10K16H | APC Symmetra PX Power Module, 10/16kW, 400V | 11670,61 | 1 ΤΜΧ | 1 ΤΜΧ | 4-Μεγάλο Κτίριο | IT OTHERS | 52 | Παραμετροποιήσιμα | SPBPP | 731304252153 | 8504409590 | 28.5 kg |  |  | 0.2
SYPM10KF2 | Symmetra PX 10kW Power Module, 208V, High Efficiency | 8509,59 | 1 ΤΜΧ | 1 ΤΜΧ | 4-Μεγάλο Κτίριο | IT OTHERS | 52 | Παραμετροποιήσιμα | SPBPP | 731304301738 | 8504409590 | 25.05 kg
SYPM25KD | APC Symmetra PX 25kW Power Module, 400/480V | 13033,30 | 1 ΤΜΧ | 1 ΤΜΧ | 4-Μεγάλο Κτίριο | IT OTHERS | 52 | Παραμετροποιήσιμα | SPBPP | 731304248071 | 8504909000 |  |  |  | 6.41
SYPM2KU | Symmetra Rm 2-6Kva Power Module (2Kva) | 4023,20 | 1 ΤΜΧ | 1 ΤΜΧ | 4-Μεγάλο Κτίριο | IT OTHERS | 52 | Παραμετροποιήσιμα | SPBPP | 0731304016885 | 8504909000 | 7.73 kg |  |  | 1.44
SYPM4KI | UPS - Symmetra Power Module | 4359,16 | 1 ΤΜΧ | 1 ΤΜΧ | 4-Μεγάλο Κτίριο | IT OTHERS | 52 | Παραμετροποιήσιμα | SPBPP | 0731304218883 | 8504909000 | 15 kg |  |  | 2.54
SYPM4KIQ | Refurbished APC Symmetra LX 4kVA Power Module, 220/230/240V | 26782,21 | 1 ΤΜΧ | 1 ΤΜΧ | 4-Μεγάλο Κτίριο | IT OTHERS | 52 | Παραμετροποιήσιμα | SPBPP | 731304269397 | 8504909000 | 15 kg
SYPM4KP | APC Symmetra Lx 4Kva Power Module, 200/2 | 4184,93 | 1 ΤΜΧ | 1 ΤΜΧ | 4-Μεγάλο Κτίριο | IT OTHERS | 52 | Παραμετροποιήσιμα | SPBPP | 731304218876 | 8504909000 | 15 kg |  |  | 2.28
SYPM4KU | APC Symmetra Rm 8-12Kva Power Module (4K | 5228,29 | 1 ΤΜΧ | 1 ΤΜΧ | 4-Μεγάλο Κτίριο | IT OTHERS | 52 | Παραμετροποιήσιμα | SPBPP | 0731304108313 | 8504909000 | 15 kg |  |  | 1.94
SYPMQ | Refurbished APC Symmetra 4-16kVA Power Module (4kVA) | 1,02 | 1 ΤΜΧ | 1 ΤΜΧ | 4-Μεγάλο Κτίριο | IT OTHERS | 52 | Παραμετροποιήσιμα | SPBPP |  | 8504909000 | 15 kg
SYRIM3 | Symm.Rm 2-6Kva ,8/12Kva Intelligencemod. | 1453,41 | 1 ΤΜΧ | 1 ΤΜΧ | 4-Μεγάλο Κτίριο | IT OTHERS | 52 | Παραμετροποιήσιμα | SPBPP | 0731304016861 | 8504909000 | 2.28 kg |  |  |  | 0.01
SYRMXR2B4I | APC Symmetra RM XR Frame w/2 SYBT2 Scalable to 4 220-240V | 3525,47 | 1 ΤΜΧ | 1 ΤΜΧ | 4-Μεγάλο Κτίριο | IT OTHERS | 52 | Παραμετροποιήσιμα | SPBPP | 0731304740322 | 8507208090 | 65.46 kg |  |  |  | 0.91
SYRMXR4B4I | APC Symmetra RM XR Frame w/4 SYBT2, 220-240V | 4645,70 | 1 ΤΜΧ | 1 ΤΜΧ | 4-Μεγάλο Κτίριο | IT OTHERS | 52 | Παραμετροποιήσιμα | SPBPP | 0731304740353 | 8507208090 | 110 kg |  |  |  | 1.81
SYRMXR4I | APC Symmetra Rm Xr Frame 220-240V | 4463,50 | 1 ΤΜΧ | 1 ΤΜΧ | 4-Μεγάλο Κτίριο | IT OTHERS | 52 | Παραμετροποιήσιμα | SPBPP |  | 8504909000 | 20.91 kg |  |  |  | 0.01
SYSW250KD | Symmetra PX 250kW Static Switch Module, 400/480V | 8877,80 | 1 ΤΜΧ | 1 ΤΜΧ | 4-Μεγάλο Κτίριο | IT OTHERS | 52 | Παραμετροποιήσιμα | SPBPP | 731304253143 | 8504909000 |  |  |  |  | 0.01
SYSW500KD | Symmetra PX 500kW Static Switch Module, 400/480V | 11465,60 | 1 ΤΜΧ | 1 ΤΜΧ | 4-Μεγάλο Κτίριο | IT OTHERS | 52 | Παραμετροποιήσιμα | SPBPP | 731304253150 | 8504909000
SYWMBP96K160H | SYMMETRA PX 96/160KW WALL-MOUNTED MAINTENANCE BYPASS PANEL, 400V | 15650,82 | 1 ΤΜΧ | 1 ΤΜΧ | 4-Μεγάλο Κτίριο | IT OTHERS | 52 | Παραμετροποιήσιμα | SPBPP | 731304301868 | 8504909000 | 115 kg
SYWMBP96K160H2 | Symmetra PX 96/160KW Value Wall-mounted Maintenance Bypass Panel, 400V | 6967,65 | 1 ΤΜΧ | 1 ΤΜΧ | 4-Μεγάλο Κτίριο | IT OTHERS | 52 | Παραμετροποιήσιμα | SPBPP | 731304313304 | 8537109899 | 90 kg |  |  | 13.73
SYXRCC | Symmetra Xr Batt Comm Card | 1147,69 | 1 ΤΜΧ | 1 ΤΜΧ | 4-Μεγάλο Κτίριο | IT OTHERS | 52 | Παραμετροποιήσιμα | SPBPP | 0731304007593 | 8517620000 | 0.16 kg |  |  | 0.02
SZ1RV1202 | potentiometer, Altivar Machine ATV320, 2.2kOhm, for variable speed drive | 54,70 | 1 ΤΜΧ | 1 ΤΜΧ | 5-Βιομηχανία - Παραμετροποιήσιμα | Drives & Soft starters | 67 | Παραμετροποιήσιμα | IDVSD | 3389110850116 | 8533401000 |  | 144 |  | 0.01
TA10D2L0323TPE | TransferPacT Active Automatic - μονάδα αυτόματης μεταγωγής πηγών - 32Α,230V, 2Π, με οθόνη LCD - πλαίσιο 100Α | 1104.75 | 1 ΤΜΧ | 1 ΤΜΧ | 4-Μεγάλο Κτίριο | PTCCB > 630 | 56 | Παραμετροποιήσιμα | PPATS | 3606481065452 | 8536508000 | 3.4 kg |  |  | 0.52
TA10D2L0403TPE | TransferPacT Active Automatic - μονάδα αυτόματης μεταγωγής πηγών - 40Α,230V, 2Π, με οθόνη LCD - πλαίσιο 100Α | 1104.75 | 1 ΤΜΧ | 1 ΤΜΧ | 4-Μεγάλο Κτίριο | PTCCB > 630 | 56 | Παραμετροποιήσιμα | PPATS | 3606481065469 | 8536508000 | 3.4 kg |  |  | 0.52
TA10D2L0503TPE | TransferPacT Active Automatic - μονάδα αυτόματης μεταγωγής πηγών - 50Α,230V, 2Π, με οθόνη LCD - πλαίσιο 100Α | 1104.75 | 1 ΤΜΧ | 1 ΤΜΧ | 4-Μεγάλο Κτίριο | PTCCB > 630 | 56 | Παραμετροποιήσιμα | PPATS | 3606481065483 | 8536508000 | 3.4 kg |  |  | 0.52
TA10D2L0633TPE | TransferPacT Active Automatic - μονάδα αυτόματης μεταγωγής πηγών - 63Α,230V, 2Π, με οθόνη LCD - πλαίσιο 100Α | 1151.74 | 1 ΤΜΧ | 1 ΤΜΧ | 4-Μεγάλο Κτίριο | PTCCB > 630 | 56 | Παραμετροποιήσιμα | PPATS | 3606481065490 | 8536508000 | 3.4 kg |  |  | 0.52
TA10D2L0803TPE | TransferPacT Active Automatic - μονάδα αυτόματης μεταγωγής πηγών - 80Α,230V, 2Π, με οθόνη LCD - πλαίσιο 100Α | 1244.69 | 1 ΤΜΧ | 1 ΤΜΧ | 4-Μεγάλο Κτίριο | PTCCB > 630 | 56 | Παραμετροποιήσιμα | PPATS | 3606481065476 | 8536508000 | 3.4 kg |  |  | 0.52
TA10D2L1003TPE | TransferPacT Active Automatic - μονάδα αυτόματης μεταγωγής πηγών - 100Α,230V, 2Π, με οθόνη LCD - πλαίσιο 100Α | 1244.69 | 1 ΤΜΧ | 1 ΤΜΧ | 4-Μεγάλο Κτίριο | PTCCB > 630 | 56 | Παραμετροποιήσιμα | PPATS | 3606481065506 | 8536508000 | 3.4 kg |  |  | 0.52
TA10D2S0323TPE | TransferPacT Automatic - μονάδα αυτόματης μεταγωγής πηγών - 32Α,230V, 2Π, χωρίς οθόνη - πλαίσιο 100Α | 892.78 | 1 ΤΜΧ | 1 ΤΜΧ | 4-Μεγάλο Κτίριο | PTCCB > 630 | 56 | Παραμετροποιήσιμα | PPATS | 3606481065636 | 8536508000 | 3.4 kg |  |  | 0.52
TA10D2S0403TPE | TransferPacT Automatic - μονάδα αυτόματης μεταγωγής πηγών - 40Α,230V, 2Π, χωρίς οθόνη - πλαίσιο 100Α | 892.78 | 1 ΤΜΧ | 1 ΤΜΧ | 4-Μεγάλο Κτίριο | PTCCB > 630 | 56 | Παραμετροποιήσιμα | PPATS | 3606481065643 | 8536508000 | 3.4 kg |  |  | 0.52
TA10D2S0503TPE | TransferPacT Automatic - μονάδα αυτόματης μεταγωγής πηγών - 50Α,230V, 2Π, χωρίς οθόνη - πλαίσιο 100Α | 892.78 | 1 ΤΜΧ | 1 ΤΜΧ | 4-Μεγάλο Κτίριο | PTCCB > 630 | 56 | Παραμετροποιήσιμα | PPATS | 3606481065650 | 8536508000 | 3.4 kg |  |  | 0.52
TA10D2S0633TPE | TransferPacT Automatic - μονάδα αυτόματης μεταγωγής πηγών - 63Α,230V, 2Π, χωρίς οθόνη - πλαίσιο 100Α | 939.76 | 1 ΤΜΧ | 1 ΤΜΧ | 4-Μεγάλο Κτίριο | PTCCB > 630 | 56 | Παραμετροποιήσιμα | PPATS | 3606481065667 | 8536508000 | 3.4 kg |  |  | 0.52
TA10D2S0803TPE | TransferPacT Automatic - μονάδα αυτόματης μεταγωγής πηγών - 80Α,230V, 2Π, χωρίς οθόνη - πλαίσιο 100Α | 1032.71 | 1 ΤΜΧ | 1 ΤΜΧ | 4-Μεγάλο Κτίριο | PTCCB > 630 | 56 | Παραμετροποιήσιμα | PPATS | 3606481065674 | 8536508000 | 3.4 kg |  |  | 0.52
TA10D2S1003TPE | TransferPacT Automatic - μονάδα αυτόματης μεταγωγής πηγών - 100Α,230V, 2Π, χωρίς οθόνη - πλαίσιο 100Α | 1032.71 | 1 ΤΜΧ | 1 ΤΜΧ | 4-Μεγάλο Κτίριο | PTCCB > 630 | 56 | Παραμετροποιήσιμα | PPATS | 3606481065681 | 8536508000 | 3.4 kg |  |  | 0.52
TA10D3L0324TPE | TransferPacT Active Automatic - μονάδα αυτόματης μεταγωγής πηγών - 32Α,400V, 3Π, με οθόνη LCD - πλαίσιο 100Α | 1194.02 | 1 ΤΜΧ | 1 ΤΜΧ | 4-Μεγάλο Κτίριο | PTCCB > 630 | 56 | Παραμετροποιήσιμα | PPATS | 3606481065513 | 8536508000 | 3.4 kg |  |  | 0.52
TA10D3L0404TPE | TransferPacT Active Automatic - μονάδα αυτόματης μεταγωγής πηγών - 40Α,400V, 3Π, με οθόνη LCD - πλαίσιο 100Α | 1194.02 | 1 ΤΜΧ | 1 ΤΜΧ | 4-Μεγάλο Κτίριο | PTCCB > 630 | 56 | Παραμετροποιήσιμα | PPATS | 3606481065520 | 8536508000 | 3.4 kg |  |  | 0.52
TA10D3L0504TPE | TransferPacT Active Automatic - μονάδα αυτόματης μεταγωγής πηγών - 50Α,400V, 3Π, με οθόνη LCD - πλαίσιο 100Α | 1194.02 | 1 ΤΜΧ | 1 ΤΜΧ | 4-Μεγάλο Κτίριο | PTCCB > 630 | 56 | Παραμετροποιήσιμα | PPATS | 3606481065537 | 8536508000 | 3.4 kg |  |  | 0.52
TA10D3L0634TPE | TransferPacT Active Automatic - μονάδα αυτόματης μεταγωγής πηγών - 63Α,400V, 3Π, με οθόνη LCD - πλαίσιο 100Α | 1245.71 | 1 ΤΜΧ | 1 ΤΜΧ | 4-Μεγάλο Κτίριο | PTCCB > 630 | 56 | Παραμετροποιήσιμα | PPATS | 3606481065544 | 8536508000 | 3.4 kg |  |  | 0.52
TA10D3L0804TPE | TransferPacT Active Automatic - μονάδα αυτόματης μεταγωγής πηγών - 80Α,400V, 3Π, με οθόνη LCD - πλαίσιο 100Α | 1347.94 | 1 ΤΜΧ | 1 ΤΜΧ | 4-Μεγάλο Κτίριο | PTCCB > 630 | 56 | Παραμετροποιήσιμα | PPATS | 3606481065551 | 8536508000 | 3.4 kg |  |  | 0.52
TA10D3L1004TPE | TransferPacT Active Automatic - μονάδα αυτόματης μεταγωγής πηγών - 100Α,400V, 3Π, με οθόνη LCD - πλαίσιο 100Α | 1347.94 | 1 ΤΜΧ | 1 ΤΜΧ | 4-Μεγάλο Κτίριο | PTCCB > 630 | 56 | Παραμετροποιήσιμα | PPATS | 3606481065568 | 8536508000 | 3.4 kg |  |  | 0.52
TA10D3S0324TPE | TransferPacT Automatic - μονάδα αυτόματης μεταγωγής πηγών - 32Α,400V, 3Π, χωρίς οθόνη - πλαίσιο 100Α | 982.05 | 1 ΤΜΧ | 1 ΤΜΧ | 4-Μεγάλο Κτίριο | PTCCB > 630 | 56 | Παραμετροποιήσιμα | PPATS | 3606481065698 | 8536508000 | 3.4 kg |  |  | 0.52
TA10D3S0404TPE | TransferPacT Automatic - μονάδα αυτόματης μεταγωγής πηγών - 40Α,400V, 3Π, χωρίς οθόνη - πλαίσιο 100Α | 982.05 | 1 ΤΜΧ | 1 ΤΜΧ | 4-Μεγάλο Κτίριο | PTCCB > 630 | 56 | Παραμετροποιήσιμα | PPATS | 3606481065704 | 8536508000 | 3.4 kg |  |  | 0.52
TA10D3S0504TPE | TransferPacT Automatic - μονάδα αυτόματης μεταγωγής πηγών - 50Α,400V, 3Π, χωρίς οθόνη - πλαίσιο 100Α | 982.05 | 1 ΤΜΧ | 1 ΤΜΧ | 4-Μεγάλο Κτίριο | PTCCB > 630 | 56 | Παραμετροποιήσιμα | PPATS | 3606481065711 | 8536508000 | 3.4 kg |  |  | 0.52
TA10D3S0634TPE | TransferPacT Automatic - μονάδα αυτόματης μεταγωγής πηγών - 63Α,400V, 3Π, χωρίς οθόνη - πλαίσιο 100Α | 1033.73 | 1 ΤΜΧ | 1 ΤΜΧ | 4-Μεγάλο Κτίριο | PTCCB > 630 | 56 | Παραμετροποιήσιμα | PPATS | 3606481065728 | 8536508000 | 3.4 kg |  |  | 0.52
TA10D3S0804TPE | TransferPacT Automatic - μονάδα αυτόματης μεταγωγής πηγών - 80Α,400V, 3Π, χωρίς οθόνη - πλαίσιο 100Α | 1135.97 | 1 ΤΜΧ | 1 ΤΜΧ | 4-Μεγάλο Κτίριο | PTCCB > 630 | 56 | Παραμετροποιήσιμα | PPATS | 3606481065735 | 8536508000 | 3.4 kg |  |  | 0.52
TA10D3S1004TPE | TransferPacT Automatic - μονάδα αυτόματης μεταγωγής πηγών - 100Α,400V, 3Π, χωρίς οθόνη - πλαίσιο 100Α | 1135.97 | 1 ΤΜΧ | 1 ΤΜΧ | 4-Μεγάλο Κτίριο | PTCCB > 630 | 56 | Παραμετροποιήσιμα | PPATS | 3606481065742 | 8536508000 | 3.4 kg |  |  | 0.52
TA10D4L0324TPE | TransferPacT Active Automatic - μονάδα αυτόματης μεταγωγής πηγών- 32Α,400V, 4Π, με οθόνη LCD - πλαίσιο 100Α | 1283.3 | 1 ΤΜΧ | 1 ΤΜΧ | 4-Μεγάλο Κτίριο | PTCCB > 630 | 56 | Παραμετροποιήσιμα | PPATS | 3606481065575 | 8536508000 | 3.4 kg |  |  | 0.52
TA10D4L0404TPE | TransferPacT Active Automatic - μονάδα αυτόματης μεταγωγής πηγών- 40Α,400V, 4Π, με οθόνη LCD - πλαίσιο 100Α | 1283.3 | 1 ΤΜΧ | 1 ΤΜΧ | 4-Μεγάλο Κτίριο | PTCCB > 630 | 56 | Παραμετροποιήσιμα | PPATS | 3606481065582 | 8536508000 | 3.4 kg |  |  | 0.52
TA10D4L0504TPE | TransferPacT Active Automatic - μονάδα αυτόματης μεταγωγής πηγών - 50Α,400V, 4Π, με οθόνη LCD - πλαίσιο 100Α | 1283.3 | 1 ΤΜΧ | 1 ΤΜΧ | 4-Μεγάλο Κτίριο | PTCCB > 630 | 56 | Παραμετροποιήσιμα | PPATS | 3606481065599 | 8536508000 | 3.4 kg |  |  | 0.52
TA10D4L0634TPE | TransferPacT Active Automatic - μονάδα αυτόματης μεταγωγής πηγών - 63Α,400V, 4Π, με οθόνη LCD - πλαίσιο 100Α | 1339.68 | 1 ΤΜΧ | 1 ΤΜΧ | 4-Μεγάλο Κτίριο | PTCCB > 630 | 56 | Παραμετροποιήσιμα | PPATS | 3606481065605 | 8536508000 | 3.4 kg |  |  | 0.52
TA10D4L0804TPE | TransferPacT Active Automatic - μονάδα αυτόματης μεταγωγής πηγών - 80Α,400V, 4Π, με οθόνη LCD - πλαίσιο 100Α | 1451.22 | 1 ΤΜΧ | 1 ΤΜΧ | 4-Μεγάλο Κτίριο | PTCCB > 630 | 56 | Παραμετροποιήσιμα | PPATS | 3606481065612 | 8536508000 | 3.4 kg |  |  | 0.52
TA10D4L1004TPE | TransferPacT Active Automatic - μονάδα αυτόματης μεταγωγής πηγών - 100Α,400V, 4Π, με οθόνη LCD - πλαίσιο 100Α | 1451.22 | 1 ΤΜΧ | 1 ΤΜΧ | 4-Μεγάλο Κτίριο | PTCCB > 630 | 56 | Παραμετροποιήσιμα | PPATS | 3606481065629 | 8536508000 | 3.4 kg |  |  | 0.52
TA10D4S0324TPE | TransferPacT Automatic - μονάδα αυτόματης μεταγωγής πηγών - 32Α,400V, 4Π, χωρίς οθόνη - πλαίσιο 100Α | 1071.33 | 1 ΤΜΧ | 1 ΤΜΧ | 4-Μεγάλο Κτίριο | PTCCB > 630 | 56 | Παραμετροποιήσιμα | PPATS | 3606481065759 | 8536508000 | 3.4 kg |  |  | 0.52
TA10D4S0404TPE | TransferPacT Automatic - μονάδα αυτόματης μεταγωγής πηγών - 40Α,400V, 4Π, χωρίς οθόνη - πλαίσιο 100Α | 1071.33 | 1 ΤΜΧ | 1 ΤΜΧ | 4-Μεγάλο Κτίριο | PTCCB > 630 | 56 | Παραμετροποιήσιμα | PPATS | 3606481065766 | 8536508000 | 3.4 kg |  |  | 0.52
TA10D4S0504TPE | TransferPacT Automatic - μονάδα αυτόματης μεταγωγής πηγών - 50Α,400V, 4Π, χωρίς οθόνη - πλαίσιο 100Α | 1071.33 | 1 ΤΜΧ | 1 ΤΜΧ | 4-Μεγάλο Κτίριο | PTCCB > 630 | 56 | Παραμετροποιήσιμα | PPATS | 3606481065773 | 8536508000 | 3.4 kg |  |  | 0.52
TA10D4S0634TPE | TransferPacT Automatic - μονάδα αυτόματης μεταγωγής πηγών - 63Α,400V, 4Π, χωρίς οθόνη - πλαίσιο 100Α | 1127.71 | 1 ΤΜΧ | 1 ΤΜΧ | 4-Μεγάλο Κτίριο | PTCCB > 630 | 56 | Παραμετροποιήσιμα | PPATS | 3606481065780 | 8536508000 | 3.4 kg |  |  | 0.52
TA10D4S0804TPE | TransferPacT Automatic - μονάδα αυτόματης μεταγωγής πηγών - 80Α,400V, 4Π, χωρίς οθόνη - πλαίσιο 100Α | 1239.25 | 1 ΤΜΧ | 1 ΤΜΧ | 4-Μεγάλο Κτίριο | PTCCB > 630 | 56 | Παραμετροποιήσιμα | PPATS | 3606481065797 | 8536508000 | 3.4 kg |  |  | 0.52
TA10D4S1004TPE | TransferPacT Automatic - μονάδα αυτόματης μεταγωγής πηγών - 100Α,400V, 4Π, χωρίς οθόνη - πλαίσιο 100Α | 1239.25 | 1 ΤΜΧ | 1 ΤΜΧ | 4-Μεγάλο Κτίριο | PTCCB > 630 | 56 | Παραμετροποιήσιμα | PPATS | 3606481065803 | 8536508000 | 3.4 kg |  |  | 0.52
TA16D3L1004TPE | TransferPacT Active Automatic - μονάδα αυτόματης μεταγωγής πηγών - 100Α,400V, 3Π, με οθόνη LCD - πλαίσιο 160Α | 1518.35 | 1 ΤΜΧ | 1 ΤΜΧ | 4-Μεγάλο Κτίριο | PTCCB > 630 | 56 | Παραμετροποιήσιμα | PPATS | 3606481065810 | 8536508000 | 5.6 kg |  |  | 0.85
TA16D3L1254TPE | TransferPacT Active Automatic - μονάδα αυτόματης μεταγωγής πηγών - 125Α,400V, 3Π, με οθόνη LCD - πλαίσιο 160Α | 1518.35 | 1 ΤΜΧ | 1 ΤΜΧ | 4-Μεγάλο Κτίριο | PTCCB > 630 | 56 | Παραμετροποιήσιμα | PPATS | 3606481065827 | 8536508000 | 5.6 kg |  |  | 0.85
TA16D3L1604TPE | TransferPacT Active Automatic - μονάδα αυτόματης μεταγωγής πηγών - 160Α,400V, 3Π, με οθόνη LCD - πλαίσιο 160Α | 1688.74 | 1 ΤΜΧ | 1 ΤΜΧ | 4-Μεγάλο Κτίριο | PTCCB > 630 | 56 | Παραμετροποιήσιμα | PPATS | 3606481065834 | 8536508000 | 5.6 kg |  |  | 0.85
TA16D3S1004TPE | TransferPacT Automatic - μονάδα αυτόματης μεταγωγής πηγών - 100Α,400V, 3Π, χωρίς οθόνη - πλαίσιο 160Α | 1306.37 | 1 ΤΜΧ | 1 ΤΜΧ | 4-Μεγάλο Κτίριο | PTCCB > 630 | 56 | Παραμετροποιήσιμα | PPATS | 3606481065872 | 8536508000 | 5.6 kg |  |  | 0.85
TA16D3S1254TPE | TransferPacT Automatic - μονάδα αυτόματης μεταγωγής πηγών - 125Α,400V, 3Π, χωρίς οθόνη - πλαίσιο 160Α | 1306.37 | 1 ΤΜΧ | 1 ΤΜΧ | 4-Μεγάλο Κτίριο | PTCCB > 630 | 56 | Παραμετροποιήσιμα | PPATS | 3606481065889 | 8536508000 | 5.6 kg |  |  | 0.85
TA16D3S1604TPE | TransferPacT Automatic - μονάδα αυτόματης μεταγωγής πηγών - 160Α,400V, 3Π, χωρίς οθόνη - πλαίσιο 160Α | 1476.77 | 1 ΤΜΧ | 1 ΤΜΧ | 4-Μεγάλο Κτίριο | PTCCB > 630 | 56 | Παραμετροποιήσιμα | PPATS | 3606481065896 | 8536508000 | 5.6 kg | 12 |  | 0.85
TA16D4L1004TPE | TransferPacT Active Automatic - μονάδα αυτόματης μεταγωγής πηγών- 100Α,400V, 4Π, με οθόνη LCD - πλαίσιο 160Α | 1637.11 | 1 ΤΜΧ | 1 ΤΜΧ | 4-Μεγάλο Κτίριο | PTCCB > 630 | 56 | Παραμετροποιήσιμα | PPATS | 3606481065841 | 8536508000 | 5.6 kg |  |  | 0.85
TA16D4L1254TPE | TransferPacT Active Automatic - μονάδα αυτόματης μεταγωγής πηγών- 125Α,400V, 4Π, με οθόνη LCD - πλαίσιο 160Α | 1637.11 | 1 ΤΜΧ | 1 ΤΜΧ | 4-Μεγάλο Κτίριο | PTCCB > 630 | 56 | Παραμετροποιήσιμα | PPATS | 3606481065858 | 8536508000 | 5.6 kg |  |  | 0.85
TA16D4L1604TPE | TransferPacT Active Automatic - μονάδα αυτόματης μεταγωγής πηγών - 160Α,400V, 4Π, με οθόνη LCD - πλαίσιο 160Α | 1822.98 | 1 ΤΜΧ | 1 ΤΜΧ | 4-Μεγάλο Κτίριο | PTCCB > 630 | 56 | Παραμετροποιήσιμα | PPATS | 3606481065865 | 8536508000 | 5.6 kg |  |  | 0.85
TA16D4S1004TPE | TransferPacT Automatic - μονάδα αυτόματης μεταγωγής πηγών - 100Α,400V, 4Π, χωρίς οθόνη - πλαίσιο 160Α | 1425.13 | 1 ΤΜΧ | 1 ΤΜΧ | 4-Μεγάλο Κτίριο | PTCCB > 630 | 56 | Παραμετροποιήσιμα | PPATS | 3606481065902 | 8536508000 | 5.6 kg |  |  | 0.85
TA16D4S1254TPE | TransferPacT Automatic - μονάδα αυτόματης μεταγωγής πηγών - 125Α,400V, 4Π, χωρίς οθόνη - πλαίσιο 160Α | 1425.13 | 1 ΤΜΧ | 1 ΤΜΧ | 4-Μεγάλο Κτίριο | PTCCB > 630 | 56 | Παραμετροποιήσιμα | PPATS | 3606481065919 | 8536508000 | 5.6 kg |  |  | 0.85
TA16D4S1604TPE | TransferPacT Automatic - μονάδα αυτόματης μεταγωγής πηγών - 160Α,400V, 4Π, χωρίς οθόνη - πλαίσιο 160Α | 1611 | 1 ΤΜΧ | 1 ΤΜΧ | 4-Μεγάλο Κτίριο | PTCCB > 630 | 56 | Παραμετροποιήσιμα | PPATS | 3606481065926 | 8536508000 | 5.6 kg |  |  | 0.85
TA1AD3L10H4TPE | TransferPacT Active Automatic, μονάδα αυτόματης μεταγωγής πηγών, 1000A, 400V, 3P, LCD, TA1A | 9117.35 | 1 ΤΜΧ | 1 ΤΜΧ | 4-Μεγάλο Κτίριο | ATS – Automatic Transfer Switch | 56 | Παραμετροποιήσιμα | PPATS | 3606487140993 | 8536508000 | 63.2 kg |  |  | 9.64
TA1AD3L12H4TPE | TransferPacT Active Automatic, μονάδα αυτόματης μεταγωγής πηγών, 1250A, 400V, 3P, LCD, TA1A | 11188.5 | 1 ΤΜΧ | 1 ΤΜΧ | 4-Μεγάλο Κτίριο | ATS – Automatic Transfer Switch | 56 | Παραμετροποιήσιμα | PPATS | 3606487141013 | 8536508000 | 63.2 kg |  |  | 9.64
TA1AD3L16H4TPE | TransferPacT Active Automatic, μονάδα αυτόματης μεταγωγής πηγών, 1600A, 400V, 3P, LCD, TA1A | 12589 | 1 ΤΜΧ | 1 ΤΜΧ | 4-Μεγάλο Κτίριο | ATS – Automatic Transfer Switch | 56 | Παραμετροποιήσιμα | PPATS | 3606487141037 | 8536508000 | 65 kg |  |  | 9.92
TA1AD3L8004TPE | TransferPacT Active Automatic, μονάδα αυτόματης μεταγωγής πηγών, 800A, 400V, 3P, LCD, TA1A | 7405.89 | 1 ΤΜΧ | 1 ΤΜΧ | 4-Μεγάλο Κτίριο | ATS – Automatic Transfer Switch | 56 | Παραμετροποιήσιμα | PPATS | 3606487140979 | 8536508000 | 63.2 kg |  |  | 9.64
TA1AD4L10H4TPE | TransferPacT Active Automatic, μονάδα αυτόματης μεταγωγής πηγών, 1000A, 400V, 4P, LCD, TA1A | 10309 | 1 ΤΜΧ | 1 ΤΜΧ | 4-Μεγάλο Κτίριο | ATS – Automatic Transfer Switch | 56 | Παραμετροποιήσιμα | PPATS | 3606487141006 | 8536508000 | 69.5 kg |  |  | 10.6
TA1AD4L12H4TPE | TransferPacT Active Automatic, μονάδα αυτόματης μεταγωγής πηγών, 1250A, 400V, 4P, LCD, TA1A | 12650.5 | 1 ΤΜΧ | 1 ΤΜΧ | 4-Μεγάλο Κτίριο | ATS – Automatic Transfer Switch | 56 | Παραμετροποιήσιμα | PPATS | 3606487141020 | 8536508000 | 69.5 kg |  |  | 10.6
TA1AD4L16H4TPE | TransferPacT Active Automatic, μονάδα αυτόματης μεταγωγής πηγών, 1600A, 400V, 4P, LCD, TA1A | 14232 | 1 ΤΜΧ | 1 ΤΜΧ | 4-Μεγάλο Κτίριο | ATS – Automatic Transfer Switch | 56 | Παραμετροποιήσιμα | PPATS | 3606487141044 | 8536508000 | 72 kg |  |  | 10.98
TA1AD4L8004TPE | TransferPacT Active Automatic, μονάδα αυτόματης μεταγωγής πηγών, 800A, 400V, 4P, LCD, TA1A | 8375.04 | 1 ΤΜΧ | 1 ΤΜΧ | 4-Μεγάλο Κτίριο | ATS – Automatic Transfer Switch | 56 | Παραμετροποιήσιμα | PPATS | 3606487140986 | 8536508000 | 69.5 kg |  |  | 10.6
TA25D3L1002TPE | TransferPacT Active Automatic, μονάδα αυτόματης μεταγωγής πηγών, 100A, 230V, 3P, με οθόνη LCD, πλαίσιο 250A | 2572.77 | 1 ΤΜΧ | 1 ΤΜΧ | 4-Μεγάλο Κτίριο | ATS – Automatic Transfer Switch | 56 | Παραμετροποιήσιμα | PPATS | 3606485953267 | 8536508000 | 13.1 kg |  |  | 2
TA25D3L2004TPE | TransferPacT Active Automatic, μονάδα αυτόματης μεταγωγής πηγών, 200A, 400V, 3P, με οθόνη LCD, πλαίσιο 250A | 2675.51 | 1 ΤΜΧ | 1 ΤΜΧ | 4-Μεγάλο Κτίριο | ATS – Automatic Transfer Switch | 56 | Παραμετροποιήσιμα | PPATS | 3606485953229 | 8536508000 | 13.1 kg |  |  | 2
TA25D3L2502TPE | TransferPacT Active Automatic, μονάδα αυτόματης μεταγωγής πηγών, 250A, 230V, 3P, με οθόνη LCD, πλαίσιο 250A | 2880.99 | 1 ΤΜΧ | 1 ΤΜΧ | 4-Μεγάλο Κτίριο | ATS – Automatic Transfer Switch | 56 | Παραμετροποιήσιμα | PPATS | 3606485953250 | 8536508000 | 13.1 kg |  |  | 2
TA25D3L2504TPE | TransferPacT Active Automatic, μονάδα αυτόματης μεταγωγής πηγών, 250A, 400V, 3P, με οθόνη LCD, πλαίσιο 250A | 2880.99 | 1 ΤΜΧ | 1 ΤΜΧ | 4-Μεγάλο Κτίριο | ATS – Automatic Transfer Switch | 56 | Παραμετροποιήσιμα | PPATS | 3606485953212 | 8536508000 | 13.1 kg |  |  | 2
TA25D3S2004TPE | TransferPacT Automatic, μονάδα αυτόματης μεταγωγής πηγών, 200A, 400V, 3P, περιστροφικό, πλαίσιο 250A | 2278.14 | 1 ΤΜΧ | 1 ΤΜΧ | 4-Μεγάλο Κτίριο | ATS – Automatic Transfer Switch | 56 | Παραμετροποιήσιμα | PPATS | 3606485953182 | 8536508000 | 13.1 kg |  |  | 2
TA25D3S2504TPE | TransferPacT Automatic, μονάδα αυτόματης μεταγωγής πηγών, 250A, 400V, 3P, περιστροφικό, πλαίσιο 250A | 2483.62 | 1 ΤΜΧ | 1 ΤΜΧ | 4-Μεγάλο Κτίριο | ATS – Automatic Transfer Switch | 56 | Παραμετροποιήσιμα | PPATS | 3606485953175 | 8536508000 | 13.1 kg |  |  | 2
TA25D4L1002TPE | TransferPacT Active Automatic, μονάδα αυτόματης μεταγωγής πηγών, 100A, 230V, 4P, με οθόνη LCD, πλαίσιο 250A | 2624.13 | 1 ΤΜΧ | 1 ΤΜΧ | 4-Μεγάλο Κτίριο | ATS – Automatic Transfer Switch | 56 | Παραμετροποιήσιμα | PPATS | 3606485953243 | 8536508000 | 13.3 kg |  |  | 2.03
TA25D4L2004TPE | TransferPacT Active Automatic, μονάδα αυτόματης μεταγωγής πηγών, 200A, 400V, 4P, με οθόνη LCD, πλαίσιο 250A | 2726.88 | 1 ΤΜΧ | 1 ΤΜΧ | 4-Μεγάλο Κτίριο | ATS – Automatic Transfer Switch | 56 | Παραμετροποιήσιμα | PPATS | 3606485953205 | 8536508000 | 13.3 kg |  |  | 2.03
TA25D4L2502TPE | TransferPacT Active Automatic, μονάδα αυτόματης μεταγωγής πηγών, 250A, 230V, 4P, με οθόνη LCD, πλαίσιο 250A | 2932.36 | 1 ΤΜΧ | 1 ΤΜΧ | 4-Μεγάλο Κτίριο | ATS – Automatic Transfer Switch | 56 | Παραμετροποιήσιμα | PPATS | 3606485953236 | 8536508000 | 13.3 kg |  |  | 2.03
TA25D4L2504TPE | TransferPacT Active Automatic, μονάδα αυτόματης μεταγωγής πηγών, 250A, 400V, 4P, με οθόνη LCD, πλαίσιο 250A | 2932.36 | 1 ΤΜΧ | 1 ΤΜΧ | 4-Μεγάλο Κτίριο | ATS – Automatic Transfer Switch | 56 | Παραμετροποιήσιμα | PPATS | 3606485953199 | 8536508000 | 13.3 kg |  |  | 2.03
TA25D4S2004TPE | TransferPacT Automatic, μονάδα αυτόματης μεταγωγής πηγών, 200A, 400V, 4P, περιστροφικό, πλαίσιο 250A | 2329.5 | 1 ΤΜΧ | 1 ΤΜΧ | 4-Μεγάλο Κτίριο | ATS – Automatic Transfer Switch | 56 | Παραμετροποιήσιμα | PPATS | 3606485953168 | 8536508000 | 13.3 kg |  |  | 2.03
TA25D4S2504TPE | TransferPacT Automatic, μονάδα αυτόματης μεταγωγής πηγών, 250A, 400V, 4P, περιστροφικό, πλαίσιο 250A | 2534.99 | 1 ΤΜΧ | 1 ΤΜΧ | 4-Μεγάλο Κτίριο | ATS – Automatic Transfer Switch | 56 | Παραμετροποιήσιμα | PPATS | 3606485953151 | 8536508000 | 13.3 kg |  |  | 2.03
TA63D3L3204TPE | TransferPacT Active Automatic, μονάδα αυτόματης μεταγωγής πηγών, 320A, 400V, 3P, με οθόνη LCD, πλαίσιο 630A | 4687.34 | 1 ΤΜΧ | 1 ΤΜΧ | 4-Μεγάλο Κτίριο | ATS – Automatic Transfer Switch | 56 | Παραμετροποιήσιμα | PPATS | 3606485953069 | 8536508000 | 20.8 kg |  |  | 3.17
TA63D3L4004TPE | TransferPacT Active Automatic, μονάδα αυτόματης μεταγωγής πηγών, 400A, 400V, 3P, με οθόνη LCD, πλαίσιο 630A | 4738.7 | 1 ΤΜΧ | 1 ΤΜΧ | 4-Μεγάλο Κτίριο | ATS – Automatic Transfer Switch | 56 | Παραμετροποιήσιμα | PPATS | 3606485953052 | 8536508000 | 20.8 kg |  |  | 3.17
TA63D3L5004TPE | TransferPacT Active Automatic, μονάδα αυτόματης μεταγωγής πηγών, 500A, 400V, 3P, με οθόνη LCD, πλαίσιο 630A | 5332.79 | 1 ΤΜΧ | 1 ΤΜΧ | 4-Μεγάλο Κτίριο | ATS – Automatic Transfer Switch | 56 | Παραμετροποιήσιμα | PPATS | 3606485953045 | 8536508000 | 20.8 kg |  |  | 3.17
TA63D3L6302TPE | TransferPacT Active Automatic, μονάδα αυτόματης μεταγωγής πηγών, 630A, 230V, 3P, με οθόνη LCD, πλαίσιο 630A | 5926.86 | 1 ΤΜΧ | 1 ΤΜΧ | 4-Μεγάλο Κτίριο | ATS – Automatic Transfer Switch | 56 | Παραμετροποιήσιμα | PPATS | 3606485953083 | 8536508000 | 20.8 kg |  |  | 3.17
TA63D3L6304TPE | TransferPacT Active Automatic, μονάδα αυτόματης μεταγωγής πηγών, 630A, 400V, 3P, με οθόνη LCD, πλαίσιο 630A | 5926.86 | 1 ΤΜΧ | 1 ΤΜΧ | 4-Μεγάλο Κτίριο | ATS – Automatic Transfer Switch | 56 | Παραμετροποιήσιμα | PPATS | 3606485953038 | 8536508000 | 20.8 kg |  |  | 3.17
TA63D3S3204TPE | TransferPacT Automatic, μονάδα αυτόματης μεταγωγής πηγών, 320A, 400V, 3P, περιστροφικό, πλαίσιο 630A | 4289.95 | 1 ΤΜΧ | 1 ΤΜΧ | 4-Μεγάλο Κτίριο | ATS – Automatic Transfer Switch | 56 | Παραμετροποιήσιμα | PPATS | 3606485952987 | 8536508000 | 20.8 kg |  |  | 3.17
TA63D3S4004TPE | TransferPacT Automatic, μονάδα αυτόματης μεταγωγής πηγών, 400A, 400V, 3P, περιστροφικό, πλαίσιο 630A | 4341.32 | 1 ΤΜΧ | 1 ΤΜΧ | 4-Μεγάλο Κτίριο | ATS – Automatic Transfer Switch | 56 | Παραμετροποιήσιμα | PPATS | 3606485952970 | 8536508000 | 20.8 kg |  |  | 3.17
TA63D3S5004TPE | TransferPacT Automatic, μονάδα αυτόματης μεταγωγής πηγών, 500A, 400V, 3P, περιστροφικό, πλαίσιο 630A | 4935.4 | 1 ΤΜΧ | 1 ΤΜΧ | 4-Μεγάλο Κτίριο | ATS – Automatic Transfer Switch | 56 | Παραμετροποιήσιμα | PPATS | 3606485952963 | 8536508000 | 20.8 kg |  |  | 3.17
TA63D3S6304TPE | TransferPacT Automatic, μονάδα αυτόματης μεταγωγής πηγών, 630A, 400V, 3P, περιστροφικό, πλαίσιο 630A | 5529.48 | 1 ΤΜΧ | 1 ΤΜΧ | 4-Μεγάλο Κτίριο | ATS – Automatic Transfer Switch | 56 | Παραμετροποιήσιμα | PPATS | 3606485952956 | 8536508000 | 20.8 kg |  |  | 3.17
TA63D4L3204TPE | TransferPacT Active Automatic, μονάδα αυτόματης μεταγωγής πηγών, 320A, 400V, 4P, με οθόνη LCD, πλαίσιο 630A | 4738.7 | 1 ΤΜΧ | 1 ΤΜΧ | 4-Μεγάλο Κτίριο | ATS – Automatic Transfer Switch | 56 | Παραμετροποιήσιμα | PPATS | 3606485953021 | 8536508000 | 22.8 kg |  |  | 3.48
TA63D4L4004TPE | TransferPacT Active Automatic, μονάδα αυτόματης μεταγωγής πηγών, 400A, 400V, 4P, με οθόνη LCD, πλαίσιο 630A | 4790.08 | 1 ΤΜΧ | 1 ΤΜΧ | 4-Μεγάλο Κτίριο | ATS – Automatic Transfer Switch | 56 | Παραμετροποιήσιμα | PPATS | 3606485953014 | 8536508000 | 22.8 kg |  |  | 3.48
TA63D4L5004TPE | TransferPacT Active Automatic, μονάδα αυτόματης μεταγωγής πηγών, 500A, 400V, 4P, με οθόνη LCD, πλαίσιο 630A | 5384.15 | 1 ΤΜΧ | 1 ΤΜΧ | 4-Μεγάλο Κτίριο | ATS – Automatic Transfer Switch | 56 | Παραμετροποιήσιμα | PPATS | 3606485953007 | 8536508000 | 22.8 kg |  |  | 3.48
TA63D4L6302TPE | TransferPacT Active Automatic, μονάδα αυτόματης μεταγωγής πηγών, 630A, 230V, 4P, με οθόνη LCD, πλαίσιο 630A | 5978.24 | 1 ΤΜΧ | 1 ΤΜΧ | 4-Μεγάλο Κτίριο | ATS – Automatic Transfer Switch | 56 | Παραμετροποιήσιμα | PPATS | 3606485953076 | 8536508000 | 22.8 kg |  |  | 3.48
TA63D4L6304TPE | TransferPacT Active Automatic, μονάδα αυτόματης μεταγωγής πηγών, 630A, 400V, 4P, με οθόνη LCD, πλαίσιο 630A | 5978.24 | 1 ΤΜΧ | 1 ΤΜΧ | 4-Μεγάλο Κτίριο | ATS – Automatic Transfer Switch | 56 | Παραμετροποιήσιμα | PPATS | 3606485952994 | 8536508000 | 22.8 kg |  |  | 3.48
TA63D4S3204TPE | TransferPacT Automatic, μονάδα αυτόματης μεταγωγής πηγών, 320A, 400V, 4P, περιστροφικό, πλαίσιο 630A | 4341.32 | 1 ΤΜΧ | 1 ΤΜΧ | 4-Μεγάλο Κτίριο | ATS – Automatic Transfer Switch | 56 | Παραμετροποιήσιμα | PPATS | 3606485952949 | 8536508000 | 22.8 kg |  |  | 3.48
TA63D4S4004TPE | TransferPacT Automatic, μονάδα αυτόματης μεταγωγής πηγών, 400A, 400V, 4P, περιστροφικό, πλαίσιο 630A | 4392.7 | 1 ΤΜΧ | 1 ΤΜΧ | 4-Μεγάλο Κτίριο | ATS – Automatic Transfer Switch | 56 | Παραμετροποιήσιμα | PPATS | 3606485952932 | 8536508000 | 22.8 kg |  |  | 3.48
TA63D4S5004TPE | TransferPacT Automatic, μονάδα αυτόματης μεταγωγής πηγών, 500A, 400V, 4P, περιστροφικό, πλαίσιο 630A | 4986.77 | 1 ΤΜΧ | 1 ΤΜΧ | 4-Μεγάλο Κτίριο | ATS – Automatic Transfer Switch | 56 | Παραμετροποιήσιμα | PPATS | 3606485952925 | 8536508000 | 22.8 kg |  |  | 3.48
TA63D4S6304TPE | TransferPacT Automatic, μονάδα αυτόματης μεταγωγής πηγών, 630A, 400V, 4P, περιστροφικό, πλαίσιο 630A | 5580.85 | 1 ΤΜΧ | 1 ΤΜΧ | 4-Μεγάλο Κτίριο | ATS – Automatic Transfer Switch | 56 | Παραμετροποιήσιμα | PPATS | 3606485952918 | 8536508000 | 22.8 kg |  |  | 3.48
TA80D3L8002TPE | TransferPacT Active Automatic, μονάδα αυτόματης μεταγωγής πηγών, 800A, 230V, 3P, LCD, frame 800A | 7232.68 | 1 ΤΜΧ | 1 ΤΜΧ | 4-Μεγάλο Κτίριο | ATS – Automatic Transfer Switch | 56 | Παραμετροποιήσιμα | PPATS | 3606487075790 | 8536508000 | 22.4 kg |  |  | 3.42
TA80D3L8004TPE | TransferPacT Active Automatic, μονάδα αυτόματης μεταγωγής πηγών, 800A, 400V, 3P, LCD, frame 800A | 7232.68 | 1 ΤΜΧ | 1 ΤΜΧ | 4-Μεγάλο Κτίριο | ATS – Automatic Transfer Switch | 56 | Παραμετροποιήσιμα | PPATS | 3606487075806 | 8536508000 | 22.4 kg |  |  | 3.42
TA80D3S8004TPE | TransferPacT Automatic, μονάδα αυτόματης μεταγωγής πηγών, 800A, 400V, 3P, rotary, frame 800A | 6678.73 | 1 ΤΜΧ | 1 ΤΜΧ | 4-Μεγάλο Κτίριο | ATS – Automatic Transfer Switch | 56 | Παραμετροποιήσιμα | PPATS | 3606487075837 | 8536508000 | 22.4 kg |  |  | 3.42
TA80D4L8002TPE | TransferPacT Active Automatic, μονάδα αυτόματης μεταγωγής πηγών, TransferPacT, 800A, 230V, 4P, LCD, frame 800A | 7266.21 | 1 ΤΜΧ | 1 ΤΜΧ | 4-Μεγάλο Κτίριο | ATS – Automatic Transfer Switch | 56 | Παραμετροποιήσιμα | PPATS | 3606487075813 | 8536508000 | 22.4 kg |  |  | 3.42
TA80D4L8004TPE | TransferPacT Active Automatic, μονάδα αυτόματης μεταγωγής πηγών, TransferPacT, 800A, 400V, 4P, LCD, frame 800A | 7266.21 | 1 ΤΜΧ | 1 ΤΜΧ | 4-Μεγάλο Κτίριο | ATS – Automatic Transfer Switch | 56 | Παραμετροποιήσιμα | PPATS | 3606487075820 | 8536508000 | 22.4 kg |  |  | 3.42
TA80D4S8004TPE | TransferPacT Automatic, μονάδα αυτόματης μεταγωγής πηγών, 800A, 400V, 4P, rotary, frame 800A | 6732.8 | 1 ΤΜΧ | 1 ΤΜΧ | 4-Μεγάλο Κτίριο | ATS – Automatic Transfer Switch | 56 | Παραμετροποιήσιμα | PPATS | 3606487075844 | 8536508000 | 22.4 kg |  |  | 3.42
TC903-3A2L | SpaceLogic Θερμοστάτης Fancoil On/Off, αυτόνομος, 2P, 3 ταχ. 240V | 70.01 | 1 ΤΜΧ | 1 ΤΜΧ | 2-Μικρό & Μεσαίο Κτίριο | Field devices (Non configurable, through DO) | 41 | Γενικής Χρήσης | DBPRD | 3606481508416 | 9032102090 |  | 36 | 864 | 0.02
TC903-3A2P-24 | SpaceLogic Θερμοστάτης Fancoil αναλογικός, αυτόνομος, 2P, 3 ταχ. 24V | 84.54 | 1 ΤΜΧ | 1 ΤΜΧ | 2-Μικρό & Μεσαίο Κτίριο | Field devices (Non configurable, through DO) | 41 | Γενικής Χρήσης | DBPRD | 3606481732026 | 9032102090 |  | 36 | 864 | 0.02
TC903-3A4DLSA | SpaceLogic Θερμοστάτης Fancoil On/Off, αυτόνομος, 4P, 3 ταχ. με εξωτερικό αισθητήρα, 240V | 88.49 | 1 ΤΜΧ | 1 ΤΜΧ | 2-Μικρό & Μεσαίο Κτίριο | Field devices (Non configurable, through DO) | 41 | Γενικής Χρήσης | DBPRD | 3606481508447 | 9032102090 |  | 36 | 864 | 0.02
TC903-3A4DPSA | SpaceLogic Θερμοστάτης Fancoil αναλογικός, αυτόνομος, 4P, 3 ταχ. με εξωτερικό αισθητήρα, 240V | 99.06 | 1 ΤΜΧ | 1 ΤΜΧ | 2-Μικρό & Μεσαίο Κτίριο | Field devices (Non configurable, through DO) | 41 | Γενικής Χρήσης | DBPRD | 3606481732019 | 9032102090 |  | 36 | 864 | 0.02
TC903-3A4LA | SpaceLogic Θερμοστάτης Fancoil On/Off, αυτόνομος, 4P, 3 ταχ. 240V | 79.25 | 1 ΤΜΧ | 1 ΤΜΧ | 2-Μικρό & Μεσαίο Κτίριο | Field devices (Non configurable, through DO) | 41 | Γενικής Χρήσης | DBPRD | 3606481508423 | 9032102090 |  | 36 | 864 | 0.02
TC907-3A2L | SpaceLogic Θερμοστάτης Fancoil On/Off, αυτόνομος με οθόνη αφής, 2P, 3 ταχ. 240V | 99.06 | 1 ΤΜΧ | 1 ΤΜΧ | 2-Μικρό & Μεσαίο Κτίριο | Field devices (Non configurable, through DO) | 41 | Γενικής Χρήσης | DBPRD | 3606481508515 | 9032102090 |  | 36 | 864 | 0.02
TC907-3A2P-24 | SpaceLogic Θερμοστάτης Fancoil αναλογικός, αυτόνομος με οθόνη αφής, 2P, 3 ταχ. 24V | 112.26 | 1 ΤΜΧ | 1 ΤΜΧ | 2-Μικρό & Μεσαίο Κτίριο | Field devices (Non configurable, through DO) | 41 | Γενικής Χρήσης | DBPRD | 3606481731999 | 9032102090 |  | 36 | 864 | 0.02
TC907-3A4DLMSA | SpaceLogic Θερμοστάτης Fancoil On/Off Modbus με οθόνη αφής, 4P, 3 ταχ. με εξωτερικό αισθητήρα, 240V | 145.28 | 1 ΤΜΧ | 1 ΤΜΧ | 2-Μικρό & Μεσαίο Κτίριο | Field devices (Non configurable, through DO) | 41 | Γενικής Χρήσης | DBPRD | 3606481508553 | 9032102090 |  | 36 | 864 | 0.02
TC907-3A4DLSA | SpaceLogic Θερμοστάτης Fancoil On/Off αυτόνομος με οθόνη αφής, 4P, 3 ταχ. με εξωτερικό αισθητήρα, 240V | 113.59 | 1 ΤΜΧ | 1 ΤΜΧ | 2-Μικρό & Μεσαίο Κτίριο | Field devices (Non configurable, through DO) | 41 | Γενικής Χρήσης | DBPRD | 3606481508546 | 9032102090 |  | 36 | 864 | 0.02
TC907-3A4DPMSA | SpaceLogic Θερμοστάτης Fancoil αναλογικός, Modbus με οθόνη αφής, 4P, 3 ταχ. με εξωτερικό αισθητήρα, 240V | 145.28 | 1 ΤΜΧ | 1 ΤΜΧ | 2-Μικρό & Μεσαίο Κτίριο | Field devices (Non configurable, through DO) | 41 | Γενικής Χρήσης | DBPRD | 3606481508577 | 9032102090 |  | 36 | 864 | 0.02
TC907-3A4DPMSA-24 | SpaceLogic Θερμοστάτης Fancoil αναλογικός, Modbus με οθόνη αφής, 4P, 3 ταχ. με εξωτερικό αισθητήρα, 24V | 145.28 | 1 ΤΜΧ | 1 ΤΜΧ | 2-Μικρό & Μεσαίο Κτίριο | Field devices (Non configurable, through DO) | 41 | Γενικής Χρήσης | DBPRD | 3606481732002 | 9032102090 |  | 36 | 864 | 0.02
TC907-3A4DPSA | SpaceLogic Θερμοστάτης Fancoil αναλογικός, αυτόνομος με οθόνη αφής, 4P, 3 ταχ. με εξωτερικό αισθητήρα, 240V | 122.83 | 1 ΤΜΧ | 1 ΤΜΧ | 2-Μικρό & Μεσαίο Κτίριο | Field devices (Non configurable, through DO) | 41 | Γενικής Χρήσης | DBPRD | 3606481731982 | 9032102090 |  | 36 | 864 | 0.02
TC907-3A4LA | SpaceLogic Θερμοστάτης Fancoil On/Off αυτόνομος με οθόνη αφής, 4P, 3 ταχ. 240V | 105.66 | 1 ΤΜΧ | 1 ΤΜΧ | 2-Μικρό & Μεσαίο Κτίριο | Field devices (Non configurable, through DO) | 41 | Γενικής Χρήσης | DBPRD | 3606481508522 | 9032102090 |  | 36 | 864 | 0.02
TC907-3A4LMA | SpaceLogic Θερμοστάτης Fancoil On/Off Modbus με οθόνη αφής, 4P, 3 ταχ. 240V | 128.11 | 1 ΤΜΧ | 1 ΤΜΧ | 2-Μικρό & Μεσαίο Κτίριο | Field devices (Non configurable, through DO) | 41 | Γενικής Χρήσης | DBPRD | 3606481508539 | 9032102090 |  | 36 | 864 | 0.02
TC907-4FMSA | SpaceLogic Θερμοστάτης Fancoil On/Off Modbus με οθόνη αφής, 4P, ECM Fan 0-10V με εξωτερικό αισθητήρα, 240V | 158.49 | 1 ΤΜΧ | 1 ΤΜΧ | 2-Μικρό & Μεσαίο Κτίριο | Field devices (Non configurable, through DO) | 41 | Γενικής Χρήσης | DBPRD | 3606481508560 | 9032102090 |  | 36 | 864 | 0.02
TCL1601 | Εξωτερικό αισθητήριο πάγου | 124.23 | 1 ΤΜΧ | 1 ΤΜΧ | 2-Μικρό & Μεσαίο Κτίριο | Field devices (Non configurable, through DO) | 41 | Γενικής Χρήσης | DBPRD | 3606481943118 | 9025190090 |  |  |  | 0.13
TCSCAR013M120 | CANopen line terminator, Altivar, Lexium, for RJ45 connector | 18,60 | 1 ΤΜΧ | 1 ΤΜΧ | 5-Βιομηχανία - Παραμετροποιήσιμα | Drives & Soft starters | 67 | Παραμετροποιήσιμα | IDVSD | 3389110068658 | 8536699099 |  | 100 | 800
TCSCCN4F3M05T | CANopen preassembled cable, for CANopen bus, 0.5m, 1 x RJ45, 1 female SUB D 9 | 24,70 | 1 ΤΜΧ | 1 ΤΜΧ | 7-Βιομηχανία - Προγραμματιζόμενα | Motion Control | 79 | Προγραμματιζόμενα | IDVSD | 3389119214568 | 8544429090 |  | 100
TCSCCN4F3M1T | CANopen preassembled cable, for CANopen bus, 1m, 1 x RJ45, 1 female SUB D 9 | 36,90 | 1 ΤΜΧ | 1 ΤΜΧ | 7-Βιομηχανία - Προγραμματιζόμενα | Motion Control | 79 | Προγραμματιζόμενα | IDVSD | 3389119214575 | 8544429090 |  | 100 | 800
TCSCCN4F3M3T | CANopen preassembled cable, for CANopen bus, 3m, 1 x RJ45, 1 female SUB D 9 | 90,50 | 1 ΤΜΧ | 1 ΤΜΧ | 7-Βιομηχανία - Προγραμματιζόμενα | Motion Control | 79 | Προγραμματιζόμενα | IDVSD | 3389119214582 | 8544429090 |  | 50
TCSCTN023F13M03 | CANopen terminal adaptor, Altivar, Lexium, 2 RJ45 connectors for daisy chain connection | 63,40 | 1 ΤΜΧ | 1 ΤΜΧ | 5-Βιομηχανία - Παραμετροποιήσιμα | Drives & Soft starters | 67 | Παραμετροποιήσιμα | IDVSD | 3389119218450 | 8544429090 |  | 60 | 480
TCSEAAF1LFS00 | Modicon Fiber module SFP-LX/LC MM SM | 515 | 1 ΤΜΧ | 1 ΤΜΧ | 7-Βιομηχανία - Προγραμματιζόμενα | Automation controllers | 76 | Προγραμματιζόμενα | IDPAC | 3595863892505 | 8517620000 | 0.04 kg | 32
TCSEAAF1LFU00 | Modicon Fiber module SFP-SX/LC MM | 314 | 1 ΤΜΧ | 1 ΤΜΧ | 7-Βιομηχανία - Προγραμματιζόμενα | Automation controllers | 76 | Προγραμματιζόμενα | IDPAC | 3595863892499 | 8517620000 | 0.04 kg | 32
TCSECL1M3M3S2 | Ethernet ConneXium cable - M12 connector - RJ45 connector - IP67 - 3 m | 129 | 1 ΤΜΧ | 1 ΤΜΧ | 7-Βιομηχανία - Προγραμματιζόμενα | Automation controllers | 76 | Προγραμματιζόμενα | IDPAC | 3595863887594 | 8544421000 | 0.11 kg | 20
TCSEFEA23F3F22 | Tofino Firewall TX/TX | 2810 | 1 ΤΜΧ | 1 ΤΜΧ | 7-Βιομηχανία - Προγραμματιζόμενα | Automation controllers | 76 | Προγραμματιζόμενα | IDPAC | 3606480758003 | 8517620000 | 0.66 kg | 2 |  | 0.1
TCSEGPA23F14F | Profibus DP V1 remote master - for Premium/Quantum/M340/M580 PLC | 4070 | 1 ΤΜΧ | 1 ΤΜΧ | 7-Βιομηχανία - Προγραμματιζόμενα | Automation controllers | 76 | Προγραμματιζόμενα | IDPAC | 3595864068800 | 8517620000 | 0.62 kg | 8 |  | 0.09
TCSEQM113M13M | MODICON TESYSPORT ETHERNET INTERFACE | 389 | 1 ΤΜΧ | 1 ΤΜΧ | 7-Βιομηχανία - Προγραμματιζόμενα | Automation controllers | 76 | Προγραμματιζόμενα | IDPAC | 3595863943122 | 8517620000 |  | 20
TCSESB083F23F0 | network switch, Modicon Networking, basic managed, 8 ports for copper | 841 | 1 ΤΜΧ | 1 ΤΜΧ | 7-Βιομηχανία - Προγραμματιζόμενα | Automation controllers | 76 | Προγραμματιζόμενα | IDPAC | 3595864115429 | 8517620000 | 0.4 kg | 20 |  | 0.06
TCSESB083F2CU0 | network switch, Modicon Networking, basic managed, 6 ports for copper, 2 ports for fiber optic, multimode | 1200 | 1 ΤΜΧ | 1 ΤΜΧ | 7-Βιομηχανία - Προγραμματιζόμενα | Automation controllers | 76 | Προγραμματιζόμενα | IDPAC | 3595864115436 | 8517620000 | 0.41 kg | 4 |  | 0.06
TCSESL043F23F0 | network switch, Modicon Networking, lite managed, 4 ports for copper | 420 | 1 ΤΜΧ | 1 ΤΜΧ | 7-Βιομηχανία - Προγραμματιζόμενα | Automation controllers | 76 | Προγραμματιζόμενα | IDPAC | 3606480762277 | 8517620000 | 0.103 kg | 28 |  | 0.02
TCSESPU083FN0 | network switch, Modicon Networking, premium unmanaged, 8 ports for copper | 588 | 1 ΤΜΧ | 1 ΤΜΧ | 7-Βιομηχανία - Προγραμματιζόμενα | Automation controllers | 76 | Προγραμματιζόμενα | IDPAC | 3606481337375 | 8517620000 | 0.440 kg | 8
TCSESPU093F2CU0 | switch, Modicon Networking, premium unmanaged switch, 7 ports for copper, 2 ports for fiber optic multimode | 880 | 1 ΤΜΧ | 1 ΤΜΧ | 7-Βιομηχανία - Προγραμματιζόμενα | Automation controllers | 76 | Προγραμματιζόμενα | IDPAC | 3606481337399 | 8517620000 | 0.510 kg | 8
TCSESU051F0 | switch, Modicon Networking, unmanaged switch, 5 ports for copper M12, IP67 | 491 | 1 ΤΜΧ | 1 ΤΜΧ | 7-Βιομηχανία - Προγραμματιζόμενα | Automation controllers | 76 | Προγραμματιζόμενα | IDPAC | 3595863865158 | 8517620000 | 0.21 kg | 10 |  | 0.03
TCSMCN3M4F3C2 | Modicon M340 automation platform, RS 232 serial link cable, for data terminal equipment, 3 m | 154 | 1 ΤΜΧ | 1 ΤΜΧ | 7-Βιομηχανία - Προγραμματιζόμενα | Automation controllers | 76 | Προγραμματιζόμενα | IDPAC | 3595863921342 | 8544429090 | 0.15 kg | 50
TCSMCN3M4M3S2 | Modicon M251, Modicon M221, Modicon M241, Modicon M340 automation platform, RS 232 serial link cable, for data communication equipment, 3 m, 4 wires | 154 | 1 ΤΜΧ | 1 ΤΜΧ | 7-Βιομηχανία - Προγραμματιζόμενα | Automation controllers | 76 | Προγραμματιζόμενα | IDPAC | 3595863930856 | 8544421000 | 0.15 kg | 50
TCSMCNAM3M002P | connection cable USB/RJ45 - for connection between PC and drive | 66,40 | 1 ΤΜΧ | 1 ΤΜΧ | 5-Βιομηχανία - Παραμετροποιήσιμα | Drives & Soft starters | 67 | Παραμετροποιήσιμα | IDVSD | 3606480078156 | 8544429090 |  | 48 | 192
TCSXCNAMUM3P | Modicon M258, Modicon M238, Preventa Safety automation, Modicon LMC058, Modicon M262, M238 logic controller terminal port/USB port cord set, 3 m | 118 | 1 ΤΜΧ | 1 ΤΜΧ | 5-Βιομηχανία - Παραμετροποιήσιμα | Basic Automation controllers | 66 | Παραμετροποιήσιμα | IDMST | 3606480076633 | 8544429090 |  | 80
TDAV0721A00002 | 4LGD11A10005DAA Uniflair LE DX Unit - Air-Cooled - Downflow - EC Fans - 400V/3/50Hz | 17047,20 | 1 ΤΜΧ | 1 ΤΜΧ | 4-Μεγάλο Κτίριο | IT OTHERS | 52 | Παραμετροποιήσιμα | SPBPP | 3606487470755 | 8415820091 | 430 kg |  |  | 65.59
TLXCDLUOFS36 | OFS V3.60 Large - data server software - single station - for PC compatible | 5340 | 1 ΤΜΧ | 1 ΤΜΧ | 7-Βιομηχανία - Προγραμματιζόμενα | Automation controllers | 76 | Προγραμματιζόμενα | IDPAC | 3606480931871 | 8523492000 |  | 16
TM100C16RN | Controller M100 - 9I/7O relay - 220VAC | 223 | 1 ΤΜΧ | 1 ΤΜΧ | 5-Βιομηχανία - Παραμετροποιήσιμα | Basic Automation controllers | 66 | Παραμετροποιήσιμα | IDMST | 3606481190758 | 8537109199 | 0.31 kg | 18 | 432 | 0.05
TM100C24RN | Controller M100 - 14I/10O relay - 220VAC | 279 | 1 ΤΜΧ | 1 ΤΜΧ | 5-Βιομηχανία - Παραμετροποιήσιμα | Basic Automation controllers | 66 | Παραμετροποιήσιμα | IDMST | 3606481190765 | 8537109199 | 0.351 kg | 12 | 288 | 0.05
TM100C32RN | Controller M100 - 20I/12O relay - 220VAC | 335 | 1 ΤΜΧ | 1 ΤΜΧ | 5-Βιομηχανία - Παραμετροποιήσιμα | Basic Automation controllers | 66 | Παραμετροποιήσιμα | IDMST | 3606481190772 | 8537109199 | 0.435 kg | 12 | 288 | 0.07
TM100C40RN | Controller M100 - 24I/16O relay - 220VAC | 376 | 1 ΤΜΧ | 1 ΤΜΧ | 5-Βιομηχανία - Παραμετροποιήσιμα | Basic Automation controllers | 66 | Παραμετροποιήσιμα | IDMST | 3606481190789 | 8537109199 | 0.409 kg | 12 | 288 | 0.06
TM171ACB4OAO2M | Modicon M171 Optimized AO Connector 2m cable | 11,10 | 1 ΤΜΧ | 5 ΤΜΧ | 7-Βιομηχανία - Προγραμματιζόμενα | Automation controllers | 76 | Προγραμματιζόμενα | IDCOM | 3606480752445 | 8544429090 |  | 5 | 75 | 0.02
TM171ACB4OI2M | Modicon M171 Optimized LV Connector 2m cable | 21,20 | 1 ΤΜΧ | 5 ΤΜΧ | 7-Βιομηχανία - Προγραμματιζόμενα | Automation controllers | 76 | Προγραμματιζόμενα | IDCOM | 3606480752469 | 8544429090 |  | 5 | 15 | 0.17
TM171ADMI | Modicon M171 Optimized Programmable cable | 128 | 1 ΤΜΧ | 1 ΤΜΧ | 7-Βιομηχανία - Προγραμματιζόμενα | Automation controllers | 76 | Προγραμματιζόμενα | IDCOM | 3606480752490 | 8544421000 | 0.157 kg | 4 |  | 0.04
TM171AETH | Modicon M171 Performance Plug-in Ethernet Modbus TCP | 95 | 1 ΤΜΧ | 1 ΤΜΧ | 7-Βιομηχανία - Προγραμματιζόμενα | Automation controllers | 76 | Προγραμματιζόμενα | IDCOM | 3606480752506 | 8517620000 | 0.077 kg | 6 |  | 0.01
TM171AETHRS485 | Modicon M171 Performance Plug-in Ethernet and BACnet MSTP or Modbus | 150 | 1 ΤΜΧ | 1 ΤΜΧ | 7-Βιομηχανία - Προγραμματιζόμενα | Automation controllers | 76 | Προγραμματιζόμενα | IDCOM | 3606480752513 | 8517620000 | 0.077 kg | 6 |  | 0.01
TM171ASCTB14 | Modicon M171 Performance expansion 14 I/Os Screw Terminal Blocks | 12,20 | 1 ΤΜΧ | 1 ΤΜΧ | 7-Βιομηχανία - Προγραμματιζόμενα | Automation controllers | 76 | Προγραμματιζόμενα | IDCOM | 3606480752575 | 8536901000 | 0.05 kg | 24 |  | 0.01
TM171ASCTB27 | Modicon M171 Performance 27 I/Os Screw Terminal Blocks | 32,10 | 1 ΤΜΧ | 1 ΤΜΧ | 7-Βιομηχανία - Προγραμματιζόμενα | Automation controllers | 76 | Προγραμματιζόμενα | IDCOM | 3606480752582 | 8536901000 | 0.1 kg | 24 |  | 0.02
TM171DLCD2U | Modicon M171 Optimized Display LCD | 89,30 | 1 ΤΜΧ | 1 ΤΜΧ | 7-Βιομηχανία - Προγραμματιζόμενα | Automation controllers | 76 | Προγραμματιζόμενα | IDCOM | 3606480752636 | 8537109899 | 0.017 kg | 6 |  | 0.04
TM171EO22R | Modicon M171 Optimized expansion 22 I/Os | 115 | 1 ΤΜΧ | 1 ΤΜΧ | 7-Βιομηχανία - Προγραμματιζόμενα | Automation controllers | 76 | Προγραμματιζόμενα | IDCOM | 3606480752698 | 8538909999 | 0.19 kg | 6 |  | 0.03
TM171EP14R | Modicon M171 Performance expansion 14 I/Os | 152 | 1 ΤΜΧ | 1 ΤΜΧ | 7-Βιομηχανία - Προγραμματιζόμενα | Automation controllers | 76 | Προγραμματιζόμενα | IDCOM | 3606480752704 | 8538909999 |  | 6 |  | 0.03
TM171EP27R | IO module, Modicon M171, performance, expansion, 27 IO | 396 | 1 ΤΜΧ | 1 ΤΜΧ | 7-Βιομηχανία - Προγραμματιζόμενα | Automation controllers | 76 | Προγραμματιζόμενα | IDCOM | 3606480752711 | 8538909999 | 0.19 kg | 6 |  | 0.07
TM171OBM14R | IO module, Modicon M171, optimized, blind 14 IO, Modbus, 100-240V AC | 190 | 1 ΤΜΧ | 1 ΤΜΧ | 7-Βιομηχανία - Προγραμματιζόμενα | Automation controllers | 76 | Προγραμματιζόμενα | IDCOM | 3606480752735 | 8537109199 | 0.19 kg | 6 |  | 0.03
TM171OBM22R | Modicon M171 Optimized Blind 22 I/Os, Modbus | 204 | 1 ΤΜΧ | 1 ΤΜΧ | 7-Βιομηχανία - Προγραμματιζόμενα | Automation controllers | 76 | Προγραμματιζόμενα | IDCOM | 3606480752742 | 8537109199 | 0.19 kg | 6 |  | 0.03
TM171ODM14R | IO module, Modicon M171, optimized, display 14 IO, Modbus, 100-240V AC | 206 | 1 ΤΜΧ | 1 ΤΜΧ | 7-Βιομηχανία - Προγραμματιζόμενα | Automation controllers | 76 | Προγραμματιζόμενα | IDCOM | 3606480752773 | 8537109199 | 0.19 kg | 6 |  | 0.05
TM171ODM22R | Modicon M171 Optimized Display 22 I/Os, Modbus | 221 | 1 ΤΜΧ | 1 ΤΜΧ | 7-Βιομηχανία - Προγραμματιζόμενα | Automation controllers | 76 | Προγραμματιζόμενα | IDCOM | 3606480752780 | 8537109199 | 0.164 kg | 6 |  | 0.04
TM171OF22R | Modicon M171 Optimized Flush mounting 22 I/Os | 206 | 1 ΤΜΧ | 1 ΤΜΧ | 7-Βιομηχανία - Προγραμματιζόμενα | Automation controllers | 76 | Προγραμματιζόμενα | IDCOM | 3606480752803 | 8537109199 | 0.385 kg | 15 |  | 0.02
TM171OFM22R | IO module, Modicon M171, optimized, flush mounting, 22 IO, Modbus | 244 | 1 ΤΜΧ | 1 ΤΜΧ | 7-Βιομηχανία - Προγραμματιζόμενα | Automation controllers | 76 | Προγραμματιζόμενα | IDCOM | 3606480752810 | 8537109199 | 0.385 kg | 15 |  | 0.02
TM171PDM27R | Modicon M171 Performance Display 27 I/Os, Modbus | 540 | 1 ΤΜΧ | 1 ΤΜΧ | 7-Βιομηχανία - Προγραμματιζόμενα | Automation controllers | 76 | Προγραμματιζόμενα | IDCOM | 3606480752834 | 8537109199 | 0.32 kg | 6 |  | 0.05
TM172AP12PM | Modicon M172 Performance 12 clips-on lock for Panel Mounting | 8,70 | 1 ΤΜΧ | 1 ΤΜΧ | 7-Βιομηχανία - Προγραμματιζόμενα | Automation controllers | 76 | Προγραμματιζόμενα | IDCOM | 3606480910296 | 3925901000 |  | 24
TM172ASCTB07 | M172 07 I/Os Screw Terminal Blocks | 9,10 | 1 ΤΜΧ | 1 ΤΜΧ | 7-Βιομηχανία - Προγραμματιζόμενα | Automation controllers | 76 | Προγραμματιζόμενα | IDCOM | 3606481285041 | 8536901000 | 0.024 kg | 24
TM172ASCTB12E | Modicon M172 expansion 12 I/Os screw terminal Blocks | 10,80 | 1 ΤΜΧ | 1 ΤΜΧ | 7-Βιομηχανία - Προγραμματιζόμενα | Automation controllers | 76 | Προγραμματιζόμενα | IDCOM | 3606481267665 | 8536901000 |  | 24 |  | 0.01
TM172ASCTB18 | M172 18 I/Os Screw Terminal Blocks | 15,70 | 1 ΤΜΧ | 1 ΤΜΧ | 7-Βιομηχανία - Προγραμματιζόμενα | Automation controllers | 76 | Προγραμματιζόμενα | IDCOM | 3606481285058 | 8536901000 | 0.04 kg | 24 |  | 0.01
TM172ASCTB28 | terminal block, Modicon M172, performance, 28 IO, screw | 21,70 | 1 ΤΜΧ | 1 ΤΜΧ | 7-Βιομηχανία - Προγραμματιζόμενα | Automation controllers | 76 | Προγραμματιζόμενα | IDCOM | 3606480894916 | 8536901000 | 0.049 kg | 24 |  | 0.02
TM172ASCTB28E | Modicon M172 expansion 28 I/Os screw terminal Blocks | 21,70 | 1 ΤΜΧ | 1 ΤΜΧ | 7-Βιομηχανία - Προγραμματιζόμενα | Automation controllers | 76 | Προγραμματιζόμενα | IDCOM | 3606481267672 | 8536901000 |  | 24 | 768 | 0.01
TM172ASCTB42 | terminal block, Modicon M172, performance, 42 IO, screw | 29,40 | 1 ΤΜΧ | 1 ΤΜΧ | 7-Βιομηχανία - Προγραμματιζόμενα | Automation controllers | 76 | Προγραμματιζόμενα | IDCOM | 3606480894923 | 8536901000 | 0.070 kg | 24
TM172DCLWTHP | Modicon M172 Display Color TouchScreen, Temperature, Humidity, built-in sensors | 466 | 1 ΤΜΧ | 1 ΤΜΧ | 7-Βιομηχανία - Προγραμματιζόμενα | Automation controllers | 76 | Προγραμματιζόμενα | IDCOM | 3606481267658 | 8537109899 | 0.34 kg | 11 |  | 0.02
TM172E12R | Modicon M172 Optimized and Performance expansion 12 I/Os | 156 | 1 ΤΜΧ | 1 ΤΜΧ | 7-Βιομηχανία - Προγραμματιζόμενα | Automation controllers | 76 | Προγραμματιζόμενα | IDCOM | 3606481267610 | 8537109199 | 0.14 kg | 8 |  | 0.03
TM172E28R | expansion module, Modicon M172, optimized and performance, 28 IO | 279 | 1 ΤΜΧ | 1 ΤΜΧ | 7-Βιομηχανία - Προγραμματιζόμενα | Automation controllers | 76 | Προγραμματιζόμενα | IDCOM | 3606481267627 | 8538909999 | 0.19 kg | 8 | 128 | 0.06
TM172OBM18R | Modicon M172 Optimized Blind 18 I/Os, Modbus | 253 | 1 ΤΜΧ | 1 ΤΜΧ | 7-Βιομηχανία - Προγραμματιζόμενα | Automation controllers | 76 | Προγραμματιζόμενα | IDCOM | 3606481284990 | 8537109199 | 0.17 kg | 15 |  | 0.03
TM172OBM42R | M172 Opt. Blind 42 I/Os, 2 RS485 Isol | 368 | 1 ΤΜΧ | 1 ΤΜΧ | 7-Βιομηχανία - Προγραμματιζόμενα | Automation controllers | 76 | Προγραμματιζόμενα | IDCOM | 3606481390127 | 8537109199 | 0.385 kg | 6 |  | 0.06
TM172PBG18R | expansion module, Modicon M172, performance, blind, 18 IO, Ethernet, Modbus | 313 | 1 ΤΜΧ | 1 ΤΜΧ | 7-Βιομηχανία - Προγραμματιζόμενα | Automation controllers | 76 | Προγραμματιζόμενα | IDCOM | 3606481390066 | 8537109199 | 0.2 kg | 15 |  | 0.03
TM172PBG28R | expansion module, Modicon M172, performance, blind, 28 IO, Ethernet, Modbus | 450 | 1 ΤΜΧ | 1 ΤΜΧ | 7-Βιομηχανία - Προγραμματιζόμενα | Automation controllers | 76 | Προγραμματιζόμενα | IDCOM | 3606480894848 | 8537109199 | 0.3 kg | 6 |  | 0.06
TM172PBG42R | expansion module, Modicon M172, performance, blind, 42 IO, Ethernet, Modbus | 537 | 1 ΤΜΧ | 1 ΤΜΧ | 7-Βιομηχανία - Προγραμματιζόμενα | Automation controllers | 76 | Προγραμματιζόμενα | IDCOM | 3606480894879 | 8537109199 | 0.385 kg | 6 |  | 0.06
TM172PBG42RI | expansion module, Modicon M172, performance, blind, 42 IO, Ethernet, isolated | 455 | 1 ΤΜΧ | 1 ΤΜΧ | 7-Βιομηχανία - Προγραμματιζόμενα | Automation controllers | 76 | Προγραμματιζόμενα | IDCOM | 3606489729516 | 8537109199 | 0.385 kg | 6 | 96 | 0.07
TM172PDG07R | Modicon M172 Performance Display 7 I/Os, Ethernet, Modbus | 326 | 1 ΤΜΧ | 1 ΤΜΧ | 7-Βιομηχανία - Προγραμματιζόμενα | Automation controllers | 76 | Προγραμματιζόμενα | IDCOM | 3606481390073 | 8537109199 | 0.2 kg | 15 |  | 0.03
TM172PDG18R | expansion module, Modicon M172, performance, display, 18 IO, Ethernet, Modbus | 368 | 1 ΤΜΧ | 1 ΤΜΧ | 7-Βιομηχανία - Προγραμματιζόμενα | Automation controllers | 76 | Προγραμματιζόμενα | IDCOM | 3606481390080 | 8537109199 | 0.225 kg | 15 |  | 0.03
TM172PDG28R | expansion module, Modicon M172, performance, display, 28 IO, Ethernet, Modbus | 530 | 1 ΤΜΧ | 1 ΤΜΧ | 7-Βιομηχανία - Προγραμματιζόμενα | Automation controllers | 76 | Προγραμματιζόμενα | IDCOM | 3606480894855 | 8537109199 | 0.3 kg | 6 |  | 0.06
TM172PDG28S | Modicon M172 Performance Display 28 I/Os, Modbus, Solid State Relay | 551 | 1 ΤΜΧ | 1 ΤΜΧ | 7-Βιομηχανία - Προγραμματιζόμενα | Automation controllers | 76 | Προγραμματιζόμενα | IDCOM | 3606480894862 | 8537109199 | 0.3 kg | 6 |  | 0.06
TM172PDG42R | expansion module, Modicon M172, performance, display, 42 IO, Ethernet, Modbus | 631 | 1 ΤΜΧ | 1 ΤΜΧ | 7-Βιομηχανία - Προγραμματιζόμενα | Automation controllers | 76 | Προγραμματιζόμενα | IDCOM | 3606480894886 | 8537109199 | 0.385 kg | 6 |  | 0.06
TM172PDG42RI | expansion module, Modicon M172, performance, display, 42 IO, Ethernet, isolated | 536 | 1 ΤΜΧ | 1 ΤΜΧ | 7-Βιομηχανία - Προγραμματιζόμενα | Automation controllers | 76 | Προγραμματιζόμενα | IDCOM | 3606489729523 | 8537109199 | 0.385 kg | 6 | 96 | 0.07
TM172PDG42S | Modicon M172 Performance Display 42 I/Os, Modbus, Solid State Relay | 656 | 1 ΤΜΧ | 1 ΤΜΧ | 7-Βιομηχανία - Προγραμματιζόμενα | Automation controllers | 76 | Προγραμματιζόμενα | IDCOM | 3606480894893 | 8537109199 | 0.385 kg | 6 |  | 0.06
TM172SIG | M172 IIoT Secure Interface Gateway | 438 | 1 ΤΜΧ | 1 ΤΜΧ | 7-Βιομηχανία - Προγραμματιζόμενα | Automation controllers | 76 | Προγραμματιζόμενα | IDCOM | 3606482071117 | 8517620000 | 0.165 kg | 15 |  | 0.03
TM172SIP | M172 IIoT Secure Interface Plug-in | 416 | 1 ΤΜΧ | 1 ΤΜΧ | 7-Βιομηχανία - Προγραμματιζόμενα | Automation controllers | 76 | Προγραμματιζόμενα | IDCOM | 3606482071100 | 8517620000 | 0.165 kg | 15 |  | 0.03
TM173OBM22R | M173 Opt. Blind 22 I/Os, 2 RS485 | 220 | 1 ΤΜΧ | 1 ΤΜΧ | 7-Βιομηχανία - Προγραμματιζόμενα | Automation controllers | 76 | Προγραμματιζόμενα | IDCOM | 3606487008347 | 8537109199 | 0.172 kg | 15 |  | 0.03
TM173ODM22R | M173 Opt. Display 22 I/Os, 2 RS485 | 275 | 1 ΤΜΧ | 1 ΤΜΧ | 7-Βιομηχανία - Προγραμματιζόμενα | Automation controllers | 76 | Προγραμματιζόμενα | IDCOM | 3606487007333 | 8537109199 | 0.182 kg | 15 |  | 0.03
TM173ODM22S | M173 Opt. Display 22 I/Os, 2 RS485, 2SSR | 303 | 1 ΤΜΧ | 1 ΤΜΧ | 7-Βιομηχανία - Προγραμματιζόμενα | Automation controllers | 76 | Προγραμματιζόμενα | IDCOM | 3606487008354 | 8537109199 | 0.178 kg | 15 |  | 0.03
TM1SHC4 | Humidity sensor, 4-20 mA | 128 | 1 ΤΜΧ | 1 ΤΜΧ | 7-Βιομηχανία - Προγραμματιζόμενα | Automation controllers | 76 | Προγραμματιζόμενα | IDCOM | 3606481390141 | 9025804089 | 0.14 kg | 24 |  | 0.03
TM1SHTCC4 | Humidity and Temperature sensor, 4-20 mA | 408 | 1 ΤΜΧ | 1 ΤΜΧ | 7-Βιομηχανία - Προγραμματιζόμενα | Automation controllers | 76 | Προγραμματιζόμενα | IDCOM | 3606481390165 | 9025804089 | 0.14 kg | 24 |  | 0.03
TM1SHTM4 | Humidity and Temperature sensor, Modbus | 440 | 1 ΤΜΧ | 1 ΤΜΧ | 7-Βιομηχανία - Προγραμματιζόμενα | Automation controllers | 76 | Προγραμματιζόμενα | IDCOM | 3606481390172 | 9025804089 | 0.14 kg | 24 |  | 0.03
TM1STNTCRN52030 | NTC 3,0m IP68 5x20 -50+110°C Grey | 8,70 | 1 ΤΜΧ | 5 ΤΜΧ | 7-Βιομηχανία - Προγραμματιζόμενα | Automation controllers | 76 | Προγραμματιζόμενα | IDCOM | 3606480761676 | 8533401000 | 0.04 kg | 5 | 60
TM1STNTCRN52050 | NTC 5,0m IP68 5x20 -50+110°C Grey | 12,60 | 1 ΤΜΧ | 4 ΤΜΧ | 7-Βιομηχανία - Προγραμματιζόμενα | Automation controllers | 76 | Προγραμματιζόμενα | IDCOM | 3606480761683 | 8533401000 |  | 4 | 36
TM1STPTTSN52015 | PT1000 1,5m IP68 5x20 -50+110°C Green | 14,50 | 1 ΤΜΧ | 8 ΤΜΧ | 7-Βιομηχανία - Προγραμματιζόμενα | Automation controllers | 76 | Προγραμματιζόμενα | IDCOM | 3606480761799 | 8533401000 |  | 8 | 112
TM1STPTTSN52050 | PT1000 5,0m IP68 5x20 -50+110°C Green | 21,30 | 1 ΤΜΧ | 4 ΤΜΧ | 7-Βιομηχανία - Προγραμματιζόμενα | Automation controllers | 76 | Προγραμματιζόμενα | IDCOM | 3606480761812 | 8533401000 |  | 4 | 36
TM200C16R | controller M200 16 IO relay | 260 | 1 ΤΜΧ | 1 ΤΜΧ | 5-Βιομηχανία - Παραμετροποιήσιμα | Basic Automation controllers | 66 | Παραμετροποιήσιμα | IDMST | 3606480696022 | 8537109199 | 0.359 kg | 18 | 432 | 0.05
TM200C16T | Controller M200 16I/O transistor Source | 260 | 1 ΤΜΧ | 1 ΤΜΧ | 5-Βιομηχανία - Παραμετροποιήσιμα | Basic Automation controllers | 66 | Παραμετροποιήσιμα | IDMST | 3606480696046 | 8537109199 | 0.365 kg | 18 | 144 | 0.06
TM200C16U | controller M200 16 IO transistor SINK | 260 | 1 ΤΜΧ | 1 ΤΜΧ | 5-Βιομηχανία - Παραμετροποιήσιμα | Basic Automation controllers | 66 | Παραμετροποιήσιμα | IDMST | 3606480696039 | 8537109199 | 0.339 kg | 18 | 288 | 0.05
TM200C24R | controller M200 24 IO relay | 310 | 1 ΤΜΧ | 1 ΤΜΧ | 5-Βιομηχανία - Παραμετροποιήσιμα | Basic Automation controllers | 66 | Παραμετροποιήσιμα | IDMST | 3606480696053 | 8537109199 | 0.405 kg | 12 | 288 | 0.06
TM200C24T | controller M200 24 IO transistor Source | 310 | 1 ΤΜΧ | 1 ΤΜΧ | 5-Βιομηχανία - Παραμετροποιήσιμα | Basic Automation controllers | 66 | Παραμετροποιήσιμα | IDMST | 3606480696091 | 8537109199 | 0.416 kg | 12 | 288 | 0.06
TM200C24U | controller M200 24 IO transistor SINK | 310 | 1 ΤΜΧ | 1 ΤΜΧ | 5-Βιομηχανία - Παραμετροποιήσιμα | Basic Automation controllers | 66 | Παραμετροποιήσιμα | IDMST | 3606480696077 | 8537109199 | 0.382 kg | 12 | 288 | 0.06
TM200C32R | Controller M200 20I/12O relay - 220V AC | 430 | 1 ΤΜΧ | 12 ΤΜΧ | 5-Βιομηχανία - Παραμετροποιήσιμα | Basic Automation controllers | 66 | Παραμετροποιήσιμα | IDMST | 3606481190796 | 8537109199 | 0.504 kg | 12 | 288 | 0.08
TM200C40R | controller M200 40 IO relay | 456 | 1 ΤΜΧ | 1 ΤΜΧ | 5-Βιομηχανία - Παραμετροποιήσιμα | Basic Automation controllers | 66 | Παραμετροποιήσιμα | IDMST | 3606480696114 | 8537109199 | 0.504 kg | 12 | 288 | 0.08
TM200C40T | controller M200 40 IO transistor Source | 456 | 1 ΤΜΧ | 1 ΤΜΧ | 5-Βιομηχανία - Παραμετροποιήσιμα | Basic Automation controllers | 66 | Παραμετροποιήσιμα | IDMST | 3606480696152 | 8537109199 | 0.522 kg | 12 | 288 | 0.08
TM200C40U | controller M200 40 IO transistor SINK | 456 | 1 ΤΜΧ | 1 ΤΜΧ | 5-Βιομηχανία - Παραμετροποιήσιμα | Basic Automation controllers | 66 | Παραμετροποιήσιμα | IDMST | 3606480696138 | 8537109199 | 0.468 kg | 12 | 288 | 0.07
TM200C60R | Controller M200 60I/O relay | 568 | 1 ΤΜΧ | 1 ΤΜΧ | 5-Βιομηχανία - Παραμετροποιήσιμα | Basic Automation controllers | 66 | Παραμετροποιήσιμα | IDMST | 3606480696176 | 8537109199 | 0.684 kg | 9 | 216
TM200CE24R | controller, Modicon Easy M200, 24 IO, relay, Ethernet | 350 | 1 ΤΜΧ | 1 ΤΜΧ | 5-Βιομηχανία - Παραμετροποιήσιμα | Basic Automation controllers | 66 | Παραμετροποιήσιμα | IDMST | 3606480696060 | 8537109199 | 0.413 kg | 12 | 288 | 0.06
TM200CE24T | controller, Modicon Easy M200, 24 IO, transistor source, Ethernet | 350 | 1 ΤΜΧ | 1 ΤΜΧ | 5-Βιομηχανία - Παραμετροποιήσιμα | Basic Automation controllers | 66 | Παραμετροποιήσιμα | IDMST | 3606480696107 | 8537109199 | 0.424 kg | 12 | 96 | 0.06
TM200CE24U | controller M200 24 IO transistor SINK+ Ethernet | 350 | 1 ΤΜΧ | 1 ΤΜΧ | 5-Βιομηχανία - Παραμετροποιήσιμα | Basic Automation controllers | 66 | Παραμετροποιήσιμα | IDMST | 3606480696084 | 8537109199 | 0.391 kg | 12 | 288 | 0.06
TM200CE32R | Controller M200 20I/12O relay Ethernet - 220V AC | 482 | 1 ΤΜΧ | 1 ΤΜΧ | 5-Βιομηχανία - Παραμετροποιήσιμα | Basic Automation controllers | 66 | Παραμετροποιήσιμα | IDMST | 3606481190802 | 8537109199 | 0.504 kg | 12 | 96 | 0.08
TM200CE40R | controller, Modicon Easy M200, 40 IO, relay, Ethernet | 460 | 1 ΤΜΧ | 1 ΤΜΧ | 5-Βιομηχανία - Παραμετροποιήσιμα | Basic Automation controllers | 66 | Παραμετροποιήσιμα | IDMST | 3606480696121 | 8537109199 | 0.512 kg | 12 | 288 | 0.08
TM200CE40T | controller, Modicon Easy M200, 40 IO, transistor source, Ethernet | 460 | 1 ΤΜΧ | 1 ΤΜΧ | 5-Βιομηχανία - Παραμετροποιήσιμα | Basic Automation controllers | 66 | Παραμετροποιήσιμα | IDMST | 3606480696169 | 8537109199 | 0.523 kg | 12 | 288 | 0.08
TM200CE40U | controller M200 40 IO transistor SINK+ Ethernet | 460 | 1 ΤΜΧ | 1 ΤΜΧ | 5-Βιομηχανία - Παραμετροποιήσιμα | Basic Automation controllers | 66 | Παραμετροποιήσιμα | IDMST | 3606480696145 | 8537109199 | 0.483 kg | 12 | 288 | 0.07
TM221C16R | logic controller, Modicon M221, 16 IO, 7 relay outputs, 100...240V AC | 338 | 1 ΤΜΧ | 1 ΤΜΧ | 5-Βιομηχανία - Παραμετροποιήσιμα | Basic Automation controllers | 66 | Παραμετροποιήσιμα | IDMST | 3606480648694 | 8537109199 | 0.346 kg | 20 | 240 | 0.05
TM221C16T | logic controller, Modicon M221, 16 IO, 9 DI, 7 DO, transistor, PNP | 338 | 1 ΤΜΧ | 1 ΤΜΧ | 5-Βιομηχανία - Παραμετροποιήσιμα | Basic Automation controllers | 66 | Παραμετροποιήσιμα | IDMST | 3606480648700 | 8537109199 | 0.346 kg | 20 | 240 | 0.05
TM221C24R | logic controller, Modicon M221, 24 IO, relay | 404 | 1 ΤΜΧ | 1 ΤΜΧ | 5-Βιομηχανία - Παραμετροποιήσιμα | Basic Automation controllers | 66 | Παραμετροποιήσιμα | IDMST | 3606480648717 | 8537109199 | 0.395 kg | 20 | 240 | 0.06
TM221C24T | logic controller, Modicon M221, 24 IO, transistor, PNP | 404 | 1 ΤΜΧ | 1 ΤΜΧ | 5-Βιομηχανία - Παραμετροποιήσιμα | Basic Automation controllers | 66 | Παραμετροποιήσιμα | IDMST | 3606480648724 | 8537109199 | 0.395 kg | 20 | 240 | 0.06
TM221C40R | logic controller, Modicon M221, 40 IO, relay | 535 | 1 ΤΜΧ | 1 ΤΜΧ | 5-Βιομηχανία - Παραμετροποιήσιμα | Basic Automation controllers | 66 | Παραμετροποιήσιμα | IDMST | 3606480648731 | 8537109199 | 0.456 kg | 12 | 144 | 0.08
TM221C40T | logic controller, Modicon M221, 40 IO, transistor, PNP | 535 | 1 ΤΜΧ | 1 ΤΜΧ | 5-Βιομηχανία - Παραμετροποιήσιμα | Basic Automation controllers | 66 | Παραμετροποιήσιμα | IDMST | 3606480648748 | 8537109199 | 0.456 kg | 12 | 144 | 0.08
TM221CE16R | logic controller, Modicon M221, 16 IO, 9 DI, 7 DO, relay, Ethernet | 372 | 1 ΤΜΧ | 1 ΤΜΧ | 5-Βιομηχανία - Παραμετροποιήσιμα | Basic Automation controllers | 66 | Παραμετροποιήσιμα | IDMST | 3606480648755 | 8537109199 | 0.346 kg | 20 | 240 | 0.05
TM221CE16T | logic controller, Modicon M221, 16 IO, 9 DI, 7 DO, transistor, PNP, Ethernet | 372 | 1 ΤΜΧ | 1 ΤΜΧ | 5-Βιομηχανία - Παραμετροποιήσιμα | Basic Automation controllers | 66 | Παραμετροποιήσιμα | IDMST | 3606480648762 | 8537109199 | 0.346 kg | 20 | 240 | 0.05
TM221CE16U | logic controller, Modicon M221, 16 IO, transistor, NPN, Ethernet | 372 | 1 ΤΜΧ | 1 ΤΜΧ | 5-Βιομηχανία - Παραμετροποιήσιμα | Basic Automation controllers | 66 | Παραμετροποιήσιμα | IDMST | 3606485408606 | 8537109199 | 0.626 kg | 20 | 80 | 0.05
TM221CE24R | logic controller, Modicon M221, 24 IO, relay, Ethernet | 437 | 1 ΤΜΧ | 1 ΤΜΧ | 5-Βιομηχανία - Παραμετροποιήσιμα | Basic Automation controllers | 66 | Παραμετροποιήσιμα | IDMST | 3606480648779 | 8537109199 | 0.395 kg | 20 | 240 | 0.06
TM221CE24T | logic controller, Modicon M221, 24 IO, transistor, PNP, Ethernet | 437 | 1 ΤΜΧ | 1 ΤΜΧ | 5-Βιομηχανία - Παραμετροποιήσιμα | Basic Automation controllers | 66 | Παραμετροποιήσιμα | IDMST | 3606480648786 | 8537109199 | 0.395 kg | 20 | 240 | 0.06
TM221CE24U | Logic controller, Modicon M221, 24io tr.npn ethernet | 437 | 1 ΤΜΧ | 1 ΤΜΧ | 5-Βιομηχανία - Παραμετροποιήσιμα | Basic Automation controllers | 66 | Παραμετροποιήσιμα | IDMST | 3606485408620 | 8537109199 | 0.57 kg | 20 | 288 | 0.06
TM221CE40R | logic controller, Modicon M221, 40 IO, relay, Ethernet | 569 | 1 ΤΜΧ | 1 ΤΜΧ | 5-Βιομηχανία - Παραμετροποιήσιμα | Basic Automation controllers | 66 | Παραμετροποιήσιμα | IDMST | 3606480648793 | 8537109199 | 0.456 kg | 12 | 144 | 0.08
TM221CE40T | logic controller, Modicon M221, 40 IO, transistor, PNP, Ethernet | 569 | 1 ΤΜΧ | 1 ΤΜΧ | 5-Βιομηχανία - Παραμετροποιήσιμα | Basic Automation controllers | 66 | Παραμετροποιήσιμα | IDMST | 3606480648809 | 8537109199 | 0.456 kg | 12 | 144 | 0.08
TM221M16R | logic controller, Modicon M221, 16 IO, relay | 404 | 1 ΤΜΧ | 1 ΤΜΧ | 5-Βιομηχανία - Παραμετροποιήσιμα | Basic Automation controllers | 66 | Παραμετροποιήσιμα | IDMST | 3606480611254 | 8537109199 | 0.264 kg | 24 | 288 | 0.04
TM221M16RG | logic controller, Modicon M221, 16 IO, relay, spring | 404 | 1 ΤΜΧ | 1 ΤΜΧ | 5-Βιομηχανία - Παραμετροποιήσιμα | Basic Automation controllers | 66 | Παραμετροποιήσιμα | IDMST | 3606480611261 | 8537109199 | 0.264 kg | 24 |  | 0.04
TM221M16T | logic controller, Modicon M221, 16 IO, 8 DI, 8 DO, transistor, PNP | 404 | 1 ΤΜΧ | 1 ΤΜΧ | 5-Βιομηχανία - Παραμετροποιήσιμα | Basic Automation controllers | 66 | Παραμετροποιήσιμα | IDMST | 3606480611292 | 8537109199 | 0.264 kg | 24 | 288 | 0.04
TM221M16TG | logic controller, Modicon M221, 16 IO, transistor, PNP, spring | 404 | 1 ΤΜΧ | 1 ΤΜΧ | 5-Βιομηχανία - Παραμετροποιήσιμα | Basic Automation controllers | 66 | Παραμετροποιήσιμα | IDMST | 3606480611308 | 8537109199 | 0.264 kg | 24 | 288 | 0.04
TM221M32TK | logic controller, Modicon M221, 32 IO, transistor, PNP | 447 | 1 ΤΜΧ | 1 ΤΜΧ | 5-Βιομηχανία - Παραμετροποιήσιμα | Basic Automation controllers | 66 | Παραμετροποιήσιμα | IDMST | 3606480611339 | 8537109199 | 0.27 kg | 24 | 288 | 0.04
TM221ME16R | logic controller, Modicon M221, 16 IO, 8 DI, 8 DO, relay, Ethernet | 437 | 1 ΤΜΧ | 1 ΤΜΧ | 5-Βιομηχανία - Παραμετροποιήσιμα | Basic Automation controllers | 66 | Παραμετροποιήσιμα | IDMST | 3606480611278 | 8537109199 | 0.264 kg | 24 | 288 | 0.04
TM221ME16RG | logic controller, Modicon M221, 16 IO, relay, Ethernet, spring | 437 | 1 ΤΜΧ | 1 ΤΜΧ | 5-Βιομηχανία - Παραμετροποιήσιμα | Basic Automation controllers | 66 | Παραμετροποιήσιμα | IDMST | 3606480611285 | 8537109199 | 0.264 kg | 24 | 288 | 0.04
TM221ME16T | logic controller, Modicon M221, 16 IO, 8 DI, 8 DO, transistor, PNP, Ethernet | 437 | 1 ΤΜΧ | 1 ΤΜΧ | 5-Βιομηχανία - Παραμετροποιήσιμα | Basic Automation controllers | 66 | Παραμετροποιήσιμα | IDMST | 3606480611315 | 8537109199 | 0.264 kg | 24 | 288 | 0.04
TM221ME16TG | logic controller, Modicon M221, 16 IO, transistor, PNP, Ethernet, spring | 437 | 1 ΤΜΧ | 1 ΤΜΧ | 5-Βιομηχανία - Παραμετροποιήσιμα | Basic Automation controllers | 66 | Παραμετροποιήσιμα | IDMST | 3606480611322 | 8537109199 | 0.264 kg | 24 | 288 | 0.04
TM221ME32TK | logic controller, Modicon M221, 32 IO, transistor, PNP, Ethernet | 481 | 1 ΤΜΧ | 1 ΤΜΧ | 5-Βιομηχανία - Παραμετροποιήσιμα | Basic Automation controllers | 66 | Παραμετροποιήσιμα | IDMST | 3606480611346 | 8537109199 | 0.27 kg | 24 | 288 | 0.04
TM241C24R | logic controller, Modicon M241, 24 IO, relay | 510 | 1 ΤΜΧ | 1 ΤΜΧ | 7-Βιομηχανία - Προγραμματιζόμενα | Automation controllers | 76 | Προγραμματιζόμενα | IDMST | 3606480648816 | 8537109199 | 0.53 kg | 8 | 64 | 0.1
TM241C24T | logic controller, Modicon M241, 24 IO, transistor, PNP | 506 | 1 ΤΜΧ | 1 ΤΜΧ | 7-Βιομηχανία - Προγραμματιζόμενα | Automation controllers | 76 | Προγραμματιζόμενα | IDMST | 3606480611179 | 8537109199 | 0.53 kg | 4 | 64 | 0.1
TM241C40R | logic controller, Modicon M241, 40 IO, relay | 610 | 1 ΤΜΧ | 1 ΤΜΧ | 7-Βιομηχανία - Προγραμματιζόμενα | Automation controllers | 76 | Προγραμματιζόμενα | IDMST | 3606480648823 | 8537109199 | 0.62 kg | 6 | 144 | 0.1
TM241C40T | logic controller, Modicon M241, 40 IO, transistor, PNP | 605 | 1 ΤΜΧ | 1 ΤΜΧ | 7-Βιομηχανία - Προγραμματιζόμενα | Automation controllers | 76 | Προγραμματιζόμενα | IDMST | 3606480611186 | 8537109199 | 0.62 kg | 6 | 48 | 0.1
TM241CE24R | logic controller, Modicon M241, 24 IO, relay, Ethernet | 570 | 1 ΤΜΧ | 1 ΤΜΧ | 7-Βιομηχανία - Προγραμματιζόμενα | Automation controllers | 76 | Προγραμματιζόμενα | IDMST | 3606480648830 | 8537109199 | 0.53 kg | 8 | 64 | 0.1
TM241CE24T | logic controller, Modicon M241, 24 IO, transistor, PNP, Ethernet | 566 | 1 ΤΜΧ | 1 ΤΜΧ | 7-Βιομηχανία - Προγραμματιζόμενα | Automation controllers | 76 | Προγραμματιζόμενα | IDMST | 3606480611193 | 8537109199 | 0.53 kg | 8 | 64 | 0.1
TM241CE24U | logic controller, Modicon M241, 24 IO, transistor, NPN, Ethernet | 565 | 1 ΤΜΧ | 1 ΤΜΧ | 7-Βιομηχανία - Προγραμματιζόμενα | Automation controllers | 76 | Προγραμματιζόμενα | IDMST | 3606480611155 | 8537109199 | 0.53 kg | 8 | 64 | 0.1
TM241CE40R | logic controller, Modicon M241, 40 IO, relay, Ethernet | 669 | 1 ΤΜΧ | 1 ΤΜΧ | 7-Βιομηχανία - Προγραμματιζόμενα | Automation controllers | 76 | Προγραμματιζόμενα | IDMST | 3606480648847 | 8537109199 | 0.62 kg | 6 | 48 | 0.1
TM241CE40T | logic controller, Modicon M241, 40 IO, transistor, PNP, Ethernet | 665 | 1 ΤΜΧ | 1 ΤΜΧ | 7-Βιομηχανία - Προγραμματιζόμενα | Automation controllers | 76 | Προγραμματιζόμενα | IDMST | 3606480611209 | 8537109199 | 0.62 kg | 6 | 48 | 0.12
TM241CEC24R | logic controller, Modicon M241, 24 IO, relay, Ethernet CAN master | 628 | 1 ΤΜΧ | 1 ΤΜΧ | 7-Βιομηχανία - Προγραμματιζόμενα | Automation controllers | 76 | Προγραμματιζόμενα | IDMST | 3606480648854 | 8537109199 | 0.53 kg | 8 | 64 | 0.1
TM241CEC24T | logic controller, Modicon M241, 24 IO, transistor, PNP, Ethernet, CAN master | 625 | 1 ΤΜΧ | 1 ΤΜΧ | 7-Βιομηχανία - Προγραμματιζόμενα | Automation controllers | 76 | Προγραμματιζόμενα | IDMST | 3606480611117 | 8537109199 | 0.53 kg | 8 | 64 | 0.1
TM251MESC | logic controller, Modicon M251, Ethernet CAN | 797 | 1 ΤΜΧ | 1 ΤΜΧ | 7-Βιομηχανία - Προγραμματιζόμενα | Automation controllers | 76 | Προγραμματιζόμενα | IDMST | 3606480648861 | 8537109199 | 0.22 kg | 10 | 80 | 0.04
TM251MESE | logic controller, Modicon M251, 2x Ethernet | 814 | 1 ΤΜΧ | 1 ΤΜΧ | 7-Βιομηχανία - Προγραμματιζόμενα | Automation controllers | 76 | Προγραμματιζόμενα | IDMST | 3606480648878 | 8537109199 | 0.22 kg | 10 | 80 | 0.04
TM262L10MESE8T | logic controller, Modicon M262, 5ns per instruction, Ethernet | 1310 | 1 ΤΜΧ | 1 ΤΜΧ | 7-Βιομηχανία - Προγραμματιζόμενα | Automation controllers | 76 | Προγραμματιζόμενα | IDMST | 3606489604189 | 8537109199 | 0.655 kg | 8 | 64 | 0.09
TM262L20MESE8T | logic controller, Modicon M262, 3ns per instruction, Ethernet | 2190 | 1 ΤΜΧ | 1 ΤΜΧ | 7-Βιομηχανία - Προγραμματιζόμενα | Automation controllers | 76 | Προγραμματιζόμενα | IDMST | 3606489604196 | 8537109199 | 0.655 kg | 8 | 64 | 0.09
TM262M15MESS8T | motion controller, Modicon M262, 5ns per instruction, Ethernet, Sercos | 2100 | 1 ΤΜΧ | 1 ΤΜΧ | 7-Βιομηχανία - Προγραμματιζόμενα | Automation controllers | 76 | Προγραμματιζόμενα | IDMST | 3606489604202 | 8537109199 | 0.67 kg | 8 | 64 | 0.09
TM262M25MESS8T | motion controller, Modicon M262, 3ns per instruction, 8 axes, Ethernet, Sercos | 2920 | 1 ΤΜΧ | 1 ΤΜΧ | 7-Βιομηχανία - Προγραμματιζόμενα | Automation controllers | 76 | Προγραμματιζόμενα | IDMST | 3606489604219 | 8537109199 | 0.67 kg | 8 | 64 | 0.09
TM262M35MESS8T | motion controller, Modicon M262, 3ns per instruction, 24 axes, Ethernet, Sercos | 3960 | 1 ΤΜΧ | 1 ΤΜΧ | 7-Βιομηχανία - Προγραμματιζόμενα | Automation controllers | 76 | Προγραμματιζόμενα | IDMST | 3606489604226 | 8537109199 | 0.67 kg | 8 | 64 | 0.1
TM3AI2H | analog input module, Modicon TM3, 2 inputs high resolution, screw, 24V DC | 213 | 1 ΤΜΧ | 1 ΤΜΧ | 7-Βιομηχανία - Προγραμματιζόμενα | Automation controllers | 76 | Προγραμματιζόμενα | IDMST | 3606480648885 | 8538909999 | 0.115 kg | 42 | 504 | 0.02
TM3AI2HG | analog input module, Modicon TM3, 2 inputs high resolution, spring, 24V DC | 213 | 1 ΤΜΧ | 1 ΤΜΧ | 7-Βιομηχανία - Προγραμματιζόμενα | Automation controllers | 76 | Προγραμματιζόμενα | IDMST | 3606480648892 | 8538909999 | 0.1 kg | 9 |  | 0.02
TM3AI4 | analog input module, Modicon TM3, 4 inputs, screw, 24V DC | 237 | 1 ΤΜΧ | 1 ΤΜΧ | 7-Βιομηχανία - Προγραμματιζόμενα | Automation controllers | 76 | Προγραμματιζόμενα | IDMST | 3606480648908 | 8538909999 | 0.11 kg | 42 | 504 | 0.02
TM3AI4G | analog input module, Modicon TM3, 4 inputs, spring, 24V DC | 237 | 1 ΤΜΧ | 1 ΤΜΧ | 7-Βιομηχανία - Προγραμματιζόμενα | Automation controllers | 76 | Προγραμματιζόμενα | IDMST | 3606480648915 | 8538909999 | 0.1 kg | 9 | 288 | 0.02
TM3AI8 | analog input module, Modicon TM3, 8 inputs, screw, 24V DC | 272 | 1 ΤΜΧ | 1 ΤΜΧ | 7-Βιομηχανία - Προγραμματιζόμενα | Automation controllers | 76 | Προγραμματιζόμενα | IDMST | 3606480648922 | 8538909999 | 0.11 kg | 42 | 504 | 0.02
TM3AI8G | analog input module, Modicon TM3, 8 inputs, spring, 24V DC | 272 | 1 ΤΜΧ | 1 ΤΜΧ | 7-Βιομηχανία - Προγραμματιζόμενα | Automation controllers | 76 | Προγραμματιζόμενα | IDMST | 3606480648939 | 8538909999 | 0.1 kg | 9 | 288 | 0.02
TM3AM6 | IO analog module, Modicon TM3, 4 inputs, 2 output, screw, 24V DC | 311 | 1 ΤΜΧ | 1 ΤΜΧ | 7-Βιομηχανία - Προγραμματιζόμενα | Automation controllers | 76 | Προγραμματιζόμενα | IDMST | 3606480648946 | 8538909999 | 0.11 kg | 42 |  | 0.02
TM3AM6G | IO analog module, Modicon TM3, 4 inputs, 2 output, spring, 24V DC | 311 | 1 ΤΜΧ | 1 ΤΜΧ | 7-Βιομηχανία - Προγραμματιζόμενα | Automation controllers | 76 | Προγραμματιζόμενα | IDMST | 3606480648953 | 8538909999 | 0.1 kg | 9 | 144 | 0.02
TM3AQ2 | analog output module, Modicon TM3, 2 outputs, screw, 24V DC | 195 | 1 ΤΜΧ | 1 ΤΜΧ | 7-Βιομηχανία - Προγραμματιζόμενα | Automation controllers | 76 | Προγραμματιζόμενα | IDMST | 3606480648960 | 8538909999 | 0.115 kg | 42 | 336 | 0.02
TM3AQ2G | analog output module, Modicon TM3, 2 outputs, spring, 24V DC | 195 | 1 ΤΜΧ | 1 ΤΜΧ | 7-Βιομηχανία - Προγραμματιζόμενα | Automation controllers | 76 | Προγραμματιζόμενα | IDMST | 3606480648977 | 8538909999 | 0.1 kg | 9 | 288 | 0.02
TM3AQ4 | analog output module, Modicon TM3, 4 outputs, screw, 24V DC | 237 | 1 ΤΜΧ | 1 ΤΜΧ | 7-Βιομηχανία - Προγραμματιζόμενα | Automation controllers | 76 | Προγραμματιζόμενα | IDMST | 3606480648984 | 8538909999 | 0.115 kg | 42 |  | 0.02
TM3AQ4G | analog output module, Modicon TM3, 4 outputs, spring, 24V DC | 237 | 1 ΤΜΧ | 1 ΤΜΧ | 7-Βιομηχανία - Προγραμματιζόμενα | Automation controllers | 76 | Προγραμματιζόμενα | IDMST | 3606480648991 | 8538909999 | 0.1 kg | 9 | 288 | 0.02
TM3BCCO | CANopen TM3 Bus Coupler Module | 287 | 1 ΤΜΧ | 1 ΤΜΧ | 7-Βιομηχανία - Προγραμματιζόμενα | Automation controllers | 76 | Προγραμματιζόμενα | IDMST | 3606489811044 | 8517620000 | 0.10 kg | 18 |  | 0.02
TM3BCEIP | distributed IO module, Modicon TM3, IP20 optimized bus coupler, Ethernet interface | 303 | 1 ΤΜΧ | 1 ΤΜΧ | 7-Βιομηχανία - Προγραμματιζόμενα | Automation controllers | 76 | Προγραμματιζόμενα | IDMST | 3606489703530 | 8517620000 | 0.10 kg | 18 |  | 0.01
TM3BCSL | bus coupler module, Modicon TM3, distributed IO, optimized, Serial Line interface, IP20 | 271 | 1 ΤΜΧ | 1 ΤΜΧ | 7-Βιομηχανία - Προγραμματιζόμενα | Automation controllers | 76 | Προγραμματιζόμενα | IDMST | 3606489811051 | 8517620000 | 0.10 kg | 18 |  | 0.03
TM3DI16 | discrete input module, Modicon TM3, 16 inputs, screw, 24V DC | 170 | 1 ΤΜΧ | 1 ΤΜΧ | 7-Βιομηχανία - Προγραμματιζόμενα | Automation controllers | 76 | Προγραμματιζόμενα | IDMST | 3606480611384 | 8538909999 | 0.1 kg | 42 | 504 | 0.03
TM3DI16G | discrete input module, Modicon TM3, 16 inputs, spring, 24V DC | 170 | 1 ΤΜΧ | 1 ΤΜΧ | 7-Βιομηχανία - Προγραμματιζόμενα | Automation controllers | 76 | Προγραμματιζόμενα | IDMST | 3606480611391 | 8538909999 | 0.1 kg | 42 | 504 | 0.02
TM3DI16K | discrete input module, Modicon TM3, 16 inputs, HE10, 24V DC | 143 | 1 ΤΜΧ | 1 ΤΜΧ | 7-Βιομηχανία - Προγραμματιζόμενα | Automation controllers | 76 | Προγραμματιζόμενα | IDMST | 3606480611407 | 8536909500 | 0.65 kg | 42 | 504 | 0.01
TM3DI32K | discrete input module, Modicon TM3, 32 inputs, HE10, 24V DC | 245 | 1 ΤΜΧ | 1 ΤΜΧ | 7-Βιομηχανία - Προγραμματιζόμενα | Automation controllers | 76 | Προγραμματιζόμενα | IDMST | 3606480611414 | 8538909999 | 0.1 kg | 42 | 504 | 0.02
TM3DI8 | discrete input module, Modicon TM3, 8 inputs, screw, 24V DC | 120 | 1 ΤΜΧ | 1 ΤΜΧ | 7-Βιομηχανία - Προγραμματιζόμενα | Automation controllers | 76 | Προγραμματιζόμενα | IDMST | 3606480611360 | 8538909999 | 0.085 kg | 42 | 504 | 0.01
TM3DI8A | discrete input module, Modicon TM3, 8 inputs, screw, 120V AC | 120 | 1 ΤΜΧ | 1 ΤΜΧ | 7-Βιομηχανία - Προγραμματιζόμενα | Automation controllers | 76 | Προγραμματιζόμενα | IDMST | 3606480611629 | 8536909500 | 0.085 kg | 42 |  | 0.01
TM3DI8G | discrete input module, Modicon TM3, 8 inputs, spring, 24V DC | 120 | 1 ΤΜΧ | 1 ΤΜΧ | 7-Βιομηχανία - Προγραμματιζόμενα | Automation controllers | 76 | Προγραμματιζόμενα | IDMST | 3606480611377 | 8538909999 | 0.085 kg | 9 |  | 0.01
TM3DM24R | discrete IO module, Modicon TM3, 24 IO, 16 inputs, 8 relay outputs, screw, 24V DC | 240 | 1 ΤΜΧ | 1 ΤΜΧ | 7-Βιομηχανία - Προγραμματιζόμενα | Automation controllers | 76 | Προγραμματιζόμενα | IDMST | 3606480611544 | 8536909500 |  | 42 | 504 | 0.04
TM3DM24RG | discrete IO module, Modicon TM3, 24 IO, 16 inputs, 8 relay outputs, spring, 24V DC | 240 | 1 ΤΜΧ | 1 ΤΜΧ | 7-Βιομηχανία - Προγραμματιζόμενα | Automation controllers | 76 | Προγραμματιζόμενα | IDMST | 3606480611551 | 8536909500 |  | 9 | 288 | 0.02
TM3DM8R | discrete I/O module, Modicon TM3, 8 IO, 4 inputs, 4 relay outputs, screw, 24V DC | 135 | 1 ΤΜΧ | 1 ΤΜΧ | 7-Βιομηχανία - Προγραμματιζόμενα | Automation controllers | 76 | Προγραμματιζόμενα | IDMST | 3606480611520 | 8538909999 | 0.95 kg | 42 | 504 | 0.02
TM3DM8RG | discrete I/O module, Modicon TM3, 8 IO, 4 inputs, 4 relay outputs, spring, 24V DC | 135 | 1 ΤΜΧ | 1 ΤΜΧ | 7-Βιομηχανία - Προγραμματιζόμενα | Automation controllers | 76 | Προγραμματιζόμενα | IDMST | 3606480611537 | 8538909999 | 0.95 kg | 9 | 288 | 0.14
TM3DQ16R | discrete output module, Modicon TM3, 16 relay outputs, screw, 24V DC | 191 | 1 ΤΜΧ | 1 ΤΜΧ | 7-Βιομηχανία - Προγραμματιζόμενα | Automation controllers | 76 | Προγραμματιζόμενα | IDMST | 3606480611445 | 8538909999 | 0.145 kg | 42 | 504 | 0.02
TM3DQ16RG | discrete output module, Modicon TM3, 16 relay outputs, spring, 24V DC | 191 | 1 ΤΜΧ | 1 ΤΜΧ | 7-Βιομηχανία - Προγραμματιζόμενα | Automation controllers | 76 | Προγραμματιζόμενα | IDMST | 3606480611452 | 8538909999 | 0.145 kg | 42 | 504 | 0.02
TM3DQ16T | discrete output module, Modicon TM3, 16 outputs transistor PNP, screw | 170 | 1 ΤΜΧ | 1 ΤΜΧ | 7-Βιομηχανία - Προγραμματιζόμενα | Automation controllers | 76 | Προγραμματιζόμενα | IDMST | 3606480611483 | 8538909999 | 0.11 kg | 42 | 504 | 0.03
TM3DQ16TG | discrete output module, Modicon TM3, 16 outputs transistor PNP, spring | 170 | 1 ΤΜΧ | 1 ΤΜΧ | 7-Βιομηχανία - Προγραμματιζόμενα | Automation controllers | 76 | Προγραμματιζόμενα | IDMST | 3606480611490 | 8538909999 | 0.11 kg | 42 | 504 | 0.02
TM3DQ16TK | discrete output module, Modicon TM3, 16 outputs transistor PNP, HE10 | 143 | 1 ΤΜΧ | 1 ΤΜΧ | 7-Βιομηχανία - Προγραμματιζόμενα | Automation controllers | 76 | Προγραμματιζόμενα | IDMST | 3606480611506 | 8538909999 | 0.72 kg | 42 | 504 | 0.11
TM3DQ32TK | discrete output module, Modicon TM3, 32 outputs transistor PNP, HE10 | 245 | 1 ΤΜΧ | 1 ΤΜΧ | 7-Βιομηχανία - Προγραμματιζόμενα | Automation controllers | 76 | Προγραμματιζόμενα | IDMST | 3606480611513 | 8538909999 | 0.112 kg | 42 | 504 | 0.02
TM3DQ8R | discrete output module, Modicon TM3, 8 relay outputs, screw, 24V DC | 135 | 1 ΤΜΧ | 1 ΤΜΧ | 7-Βιομηχανία - Προγραμματιζόμενα | Automation controllers | 76 | Προγραμματιζόμενα | IDMST | 3606480611421 | 8538909999 | 0.11 kg | 42 | 504 | 0.04
TM3DQ8RG | discrete output module, Modicon TM3, 8 relay outputs, spring, 24V DC | 135 | 1 ΤΜΧ | 1 ΤΜΧ | 7-Βιομηχανία - Προγραμματιζόμενα | Automation controllers | 76 | Προγραμματιζόμενα | IDMST | 3606480611438 | 8536909500 | 0.11 kg | 9 | 432 | 0.02
TM3DQ8T | discrete output module, Modicon TM3, 8 outputs transistor PNP, screw | 120 | 1 ΤΜΧ | 1 ΤΜΧ | 7-Βιομηχανία - Προγραμματιζόμενα | Automation controllers | 76 | Προγραμματιζόμενα | IDMST | 3606480611469 | 8538909999 | 0.76 kg | 42 | 504 | 0.03
TM3DQ8TG | discrete output module, Modicon TM3, 8 outputs transistor PNP, spring | 120 | 1 ΤΜΧ | 1 ΤΜΧ | 7-Βιομηχανία - Προγραμματιζόμενα | Automation controllers | 76 | Προγραμματιζόμενα | IDMST | 3606480611476 | 8538909999 | 0.76 kg | 9 | 144 | 0.12
TM3DQ8U | MODULE TM3-8 OUT TR.NPN | 120 | 1 ΤΜΧ | 1 ΤΜΧ | 7-Βιομηχανία - Προγραμματιζόμενα | Automation controllers | 76 | Προγραμματιζόμενα | IDMST | 3606480611568 | 8536909500 | 0.76 kg | 9 | 144 | 0.12
TM3RDM16R | discrete I/O module, Modicon TM3, 16 IO, 8 digital inputs, 8 digital outputs, screw | 191 | 1 ΤΜΧ | 1 ΤΜΧ | 7-Βιομηχανία - Προγραμματιζόμενα | Automation controllers | 76 | Προγραμματιζόμενα | IDMST | 3606480696343 | 8538909999 | 0.118 kg | 33 | 132 | 0.02
TM3RDM32R | discrete I/O module, Modicon TM3, 32 IO, 16 digital inputs, 16 digital outputs, screw | 306 | 1 ΤΜΧ | 1 ΤΜΧ | 7-Βιομηχανία - Προγραμματιζόμενα | Automation controllers | 76 | Προγραμματιζόμενα | IDMST | 3606480696350 | 8538909999 | 0.208 kg | 26 | 208 | 0.03
TM3SAC5R | safety module, Modicon TM3, 1 function, Cat 3 PL d, SIL CL2, screw, 24V DC | 233 | 1 ΤΜΧ | 1 ΤΜΧ | 7-Βιομηχανία - Προγραμματιζόμενα | Automation controllers | 76 | Προγραμματιζόμενα | IDMST | 3606485392974 | 8536419089 | 0.19 kg | 18 |  | 0.03
TM3SAC5RG | safety module, Modicon TM3, 1 function, Cat 3 PL d, SIL CL2, spring, 24V DC | 233 | 1 ΤΜΧ | 1 ΤΜΧ | 7-Βιομηχανία - Προγραμματιζόμενα | Automation controllers | 76 | Προγραμματιζόμενα | IDMST | 3606485392981 | 8536419089 | 0.19 kg | 18 |  | 0.03
TM3SAF5R | safety module, Modicon TM3, 1 function, Cat 4 PL e, SIL CL3, screw, 24V DC | 265 | 1 ΤΜΧ | 1 ΤΜΧ | 7-Βιομηχανία - Προγραμματιζόμενα | Automation controllers | 76 | Προγραμματιζόμενα | IDMST | 3606485392998 | 8536419089 | 0.19 kg | 18 |  | 0.03
TM3SAF5RG | safety module, Modicon TM3, 1 function, Cat 4 PL e, SIL CL3, spring, 24V DC | 265 | 1 ΤΜΧ | 1 ΤΜΧ | 7-Βιομηχανία - Προγραμματιζόμενα | Automation controllers | 76 | Προγραμματιζόμενα | IDMST | 3606485393001 | 8536419089 | 0.19 kg | 18 |  | 0.03
TM3SAFL5R | safety module, Modicon TM3, 2 function, Cat 3 PL d, SIL CL2, screw, 24V DC | 280 | 1 ΤΜΧ | 1 ΤΜΧ | 7-Βιομηχανία - Προγραμματιζόμενα | Automation controllers | 76 | Προγραμματιζόμενα | IDMST | 3606485393018 | 8536419089 | 0.19 kg | 18 |  | 0.04
TM3SAK6RG | safety module, Modicon TM3, 3 function, Cat 4 PL e, SIL CL3, spring, 24V DC | 296 | 1 ΤΜΧ | 1 ΤΜΧ | 7-Βιομηχανία - Προγραμματιζόμενα | Automation controllers | 76 | Προγραμματιζόμενα | IDMST | 3606485393049 | 8536419089 | 0.19 kg | 18 |  | 0.02
TM3TI4 | analog input module, Modicon TM3, 4 temperature inputs, screw, 24V DC | 276 | 1 ΤΜΧ | 1 ΤΜΧ | 7-Βιομηχανία - Προγραμματιζόμενα | Automation controllers | 76 | Προγραμματιζόμενα | IDMST | 3606480649004 | 8538909999 | 0.11 kg | 9 |  | 0.02
TM3TI4G | analog input module, Modicon TM3, 4 temperature inputs, spring, 24V DC | 276 | 1 ΤΜΧ | 1 ΤΜΧ | 7-Βιομηχανία - Προγραμματιζόμενα | Automation controllers | 76 | Προγραμματιζόμενα | IDMST | 3606480649011 | 8538909999 | 0.1 kg | 9 | 432 | 0.02
TM3TI8T | analog input module, Modicon TM3, 8 temperature inputs, screw, 24V DC | 298 | 1 ΤΜΧ | 1 ΤΜΧ | 7-Βιομηχανία - Προγραμματιζόμενα | Automation controllers | 76 | Προγραμματιζόμενα | IDMST | 3606480649028 | 8538909999 | 0.11 kg | 9 | 432 | 0.02
TM3TI8TG | analog input module, Modicon TM3, 8 temperature inputs, spring, 24V DC | 298 | 1 ΤΜΧ | 1 ΤΜΧ | 7-Βιομηχανία - Προγραμματιζόμενα | Automation controllers | 76 | Προγραμματιζόμενα | IDMST | 3606480649035 | 8538909999 | 0.1 kg | 9 | 288 | 0.02
TM3TM3 | analog IO module, Modicon TM3, 2 analog or temperature inputs, 1 analog output, screw, 24V DC | 294 | 1 ΤΜΧ | 1 ΤΜΧ | 7-Βιομηχανία - Προγραμματιζόμενα | Automation controllers | 76 | Προγραμματιζόμενα | IDMST | 3606480649042 | 8538909999 | 0.115 kg | 42 | 504 | 0.02
TM3TM3G | analog IO module, Modicon TM3, 2 analog or temperature inputs, 1 analog output, spring, 24V DC | 294 | 1 ΤΜΧ | 1 ΤΜΧ | 7-Βιομηχανία - Προγραμματιζόμενα | Automation controllers | 76 | Προγραμματιζόμενα | IDMST | 3606480649059 | 8538909999 | 0.1 kg | 9 | 144 | 0.02
TM3XFHSC202 | counter module, Modicon TM3, high speed, 2 channels HSC event management, 10 inputs, 8 outputs, screw | 821 | 1 ΤΜΧ | 1 ΤΜΧ | 7-Βιομηχανία - Προγραμματιζόμενα | Automation controllers | 76 | Προγραμματιζόμενα | IDMST | 3606489604264 | 8538909999 | 150 g | 18 |  | 0.02
TM3XFHSC202G | Module high speed counting, Modicon TM3, 2 channels HSC Event management, 10 inputs, 8 outputs (spring) | 821 | 1 ΤΜΧ | 1 ΤΜΧ | 7-Βιομηχανία - Προγραμματιζόμενα | Automation controllers | 76 | Προγραμματιζόμενα | IDMST | 3606489604288 | 8538909999 | 150 g | 18 |  | 0.02
TM3XHSC202 | counter module, Modicon TM3, high speed, 2 channels HSC, 10 inputs, 8 outputs, screw | 657 | 1 ΤΜΧ | 1 ΤΜΧ | 7-Βιομηχανία - Προγραμματιζόμενα | Automation controllers | 76 | Προγραμματιζόμενα | IDMST | 3606489604257 | 9029100090 | 150 g | 18 |  | 0.02
TM3XHSC202G | counter module, Modicon TM3, high speed, 2 channels HSC, 10 inputs, 8 outputs, spring | 657 | 1 ΤΜΧ | 1 ΤΜΧ | 7-Βιομηχανία - Προγραμματιζόμενα | Automation controllers | 76 | Προγραμματιζόμενα | IDMST | 3606489604271 | 9029100090 | 150 g | 18 |  | 0.02
TM3XREC1 | remote receiver module, Modicon TM3 | 98,50 | 1 ΤΜΧ | 1 ΤΜΧ | 7-Βιομηχανία - Προγραμματιζόμενα | Automation controllers | 76 | Προγραμματιζόμενα | IDMST | 3606480611247 | 8538909999 | 0.075 kg | 18 | 144 | 0.01
TM3XTRA1 | remote transmitter module, Modicon TM3 | 98,50 | 1 ΤΜΧ | 1 ΤΜΧ | 7-Βιομηχανία - Προγραμματιζόμενα | Automation controllers | 76 | Προγραμματιζόμενα | IDMST | 3606480611230 | 8538909999 | 0.065 kg | 18 |  | 0.01
TM3XTYS4 | parallel interface module, Modicon TM3, 4 Tesys motors | 98,50 | 1 ΤΜΧ | 1 ΤΜΧ | 7-Βιομηχανία - Προγραμματιζόμενα | Automation controllers | 76 | Προγραμματιζόμενα | IDMST | 3606480611636 | 8538909999 | 0.115 kg | 42 | 504 | 0.02
TM4ES4 | network switch module, Modicon M241, 4 Ethernet switchs | 160 | 1 ΤΜΧ | 1 ΤΜΧ | 5-Βιομηχανία - Παραμετροποιήσιμα | Basic Automation controllers | 66 | Παραμετροποιήσιμα | IDMST | 3606480611216 | 8517620000 | 0.125 kg | 20 | 160 | 0.02
TM4PDPS1 | network switch module, Modicon M241, 1 Profibus DP slave | 272 | 1 ΤΜΧ | 1 ΤΜΧ | 5-Βιομηχανία - Παραμετροποιήσιμα | Basic Automation controllers | 66 | Παραμετροποιήσιμα | IDMST | 3606480649066 | 8517620000 | 0.1 kg | 20 |  | 0.02
TM5ACBM01R | bus base, Modicon TM5, 24V DC, grey, 1 quantity | 34,90 | 1 ΤΜΧ | 1 ΤΜΧ | 7-Βιομηχανία - Προγραμματιζόμενα | Automation controllers | 76 | Προγραμματιζόμενα | IDMST | 3595864075068 | 8536909500 | 0.02 kg | 54
TM5ACBM05R | Modicon TM5, bus base with address setting, 24 V DC, grey, quantity 1 | 87,60 | 1 ΤΜΧ | 1 ΤΜΧ | 7-Βιομηχανία - Προγραμματιζόμενα | Automation controllers | 76 | Προγραμματιζόμενα | IDMST | 3595864075082 | 8536909500 | 0.02 kg | 54
TM5ACBM11 | bus base, Modicon TM5, 24V DC, white, 1 quantity | 29,10 | 1 ΤΜΧ | 1 ΤΜΧ | 7-Βιομηχανία - Προγραμματιζόμενα | Automation controllers | 76 | Προγραμματιζόμενα | IDMST | 3595864075105 | 8536909500 | 0.02 kg | 100
TM5ACBM15 | bus base, Modicon TM5, with address setting, 24V DC, white, 1 quantity | 87,60 | 1 ΤΜΧ | 1 ΤΜΧ | 7-Βιομηχανία - Προγραμματιζόμενα | Automation controllers | 76 | Προγραμματιζόμενα | IDMST | 3595864075143 | 8536909500 | 0.02 kg | 54
TM5ACBM3FS | Bus Base FS 24Vdc Connected Red | 35 | 1 ΤΜΧ | 1 ΤΜΧ | 7-Βιομηχανία - Προγραμματιζόμενα | Automation controllers | 76 | Προγραμματιζόμενα | IDOL2 | 3595864128191 | 8536900100 |  | 50
TM5ACBN1 | bus base, Modicon TM5, for field bus interface module and interface power, 24V DC, white | 121 | 1 ΤΜΧ | 1 ΤΜΧ | 7-Βιομηχανία - Προγραμματιζόμενα | Automation controllers | 76 | Προγραμματιζόμενα | IDMST | 3595864093017 | 8536900100 | 0.02 kg | 43
TM5ACSLCM8FS | Memory Key 8MB | 143 | 1 ΤΜΧ | 1 ΤΜΧ | 7-Βιομηχανία - Προγραμματιζόμενα | Automation controllers | 76 | Προγραμματιζόμενα | IDOL2 | 3595864128115 | 8542324500 |  | 97
TM5ACTB12 | terminal block, Modicon TM5, 12 contacts, white, quantity 1 | 16,40 | 1 ΤΜΧ | 1 ΤΜΧ | 7-Βιομηχανία - Προγραμματιζόμενα | Automation controllers | 76 | Προγραμματιζόμενα | IDMST | 3595864075020 | 8536699099 | 0.02 kg | 100
TM5ACTB12PS | terminal block, Modicon TM5, 12 contacts, grey, quantity 1 | 23,80 | 1 ΤΜΧ | 1 ΤΜΧ | 7-Βιομηχανία - Προγραμματιζόμενα | Automation controllers | 76 | Προγραμματιζόμενα | IDMST | 3595864075013 | 8536699099 | 0.02 kg | 50
TM5ACTB52FS | Term. Block FS 12 pin 24Vdc Red | 11,70 | 1 ΤΜΧ | 1 ΤΜΧ | 7-Βιομηχανία - Προγραμματιζόμενα | Automation controllers | 76 | Προγραμματιζόμενα | IDOL2 | 3595864128207 | 8536699099 |  | 50
TM5C12D8T | Compact 24Vdc 12DI /8DO Tr/3 wires | 494 | 1 ΤΜΧ | 1 ΤΜΧ | 7-Βιομηχανία - Προγραμματιζόμενα | Automation controllers | 76 | Προγραμματιζόμενα | IDMST | 3595864074368 | 8536909500 | 0.24 kg | 36 |  | 0.04
TM5CSLC100FS | SLC 100 SERCOS III 20 Nodes | 547 | 1 ΤΜΧ | 1 ΤΜΧ | 7-Βιομηχανία - Προγραμματιζόμενα | Automation controllers | 76 | Προγραμματιζόμενα | IDOL2 | 3595864127989 | 8537109199 | 0.29 kg | 6
TM5NEIP1 | EtherNet/IP FieldBus Interf. TM5 Module | 268 | 1 ΤΜΧ | 1 ΤΜΧ | 7-Βιομηχανία - Προγραμματιζόμενα | Automation controllers | 76 | Προγραμματιζόμενα | IDMST | 3606489661915 | 8517620000 | 0.025 kg | 50
TM5NS31 | communication module, Modicon TM5, fieldbus interface, Sercos 3 | 325 | 1 ΤΜΧ | 1 ΤΜΧ | 7-Βιομηχανία - Προγραμματιζόμενα | Automation controllers | 76 | Προγραμματιζόμενα | IDMST | 3595864109091 | 8517620000 | 0.03 kg | 50
TM5SAI4L | analog input module, Modicon TM5, 4I, +/-10V, 0 to 20mA, 4 to 20mA, 12bits | 493 | 1 ΤΜΧ | 1 ΤΜΧ | 7-Βιομηχανία - Προγραμματιζόμενα | Automation controllers | 76 | Προγραμματιζόμενα | IDMST | 3595864074733 | 8538909999 | 0.025 kg | 97
TM5SAI4PH | analog input module, Modicon TM5, 4I, temperature probe PT100, PT1000, 16bits | 640 | 1 ΤΜΧ | 1 ΤΜΧ | 7-Βιομηχανία - Προγραμματιζόμενα | Automation controllers | 76 | Προγραμματιζόμενα | IDMST | 3595864074771 | 8538909999 | 0.025 kg | 97
TM5SBER2 | remote receiver module, Modicon TM5, communication between RIO, distribute power | 199 | 1 ΤΜΧ | 1 ΤΜΧ | 7-Βιομηχανία - Προγραμματιζόμενα | Automation controllers | 76 | Προγραμματιζόμενα | IDMST | 3595864074870 | 8517620000 | 0.025 kg | 50
TM5SBET1 | remote transmitter module, Modicon TM5, communication between RIO | 134 | 1 ΤΜΧ | 1 ΤΜΧ | 7-Βιομηχανία - Προγραμματιζόμενα | Automation controllers | 76 | Προγραμματιζόμενα | IDMST | 3595864074887 | 8517620000 | 0.025 kg | 97
TM5SDI12D | discrete input module, Modicon TM5, 12DI, 24V DC sink, 1 wire | 207 | 1 ΤΜΧ | 1 ΤΜΧ | 7-Βιομηχανία - Προγραμματιζόμενα | Automation controllers | 76 | Προγραμματιζόμενα | IDMST | 3595864074450 | 8538909999 | 0.025 kg | 97
TM5SDI4DFS | Mod. FS 4DI 24Vdc Sink | 288 | 1 ΤΜΧ | 1 ΤΜΧ | 7-Βιομηχανία - Προγραμματιζόμενα | Automation controllers | 76 | Προγραμματιζόμενα | IDOL2 | 3595864128139 | 8538909999 | 0.025 kg | 50
TM5SDO4R | discrete output module, Modicon TM5, 4 DO, 30V DC, 230V AC, 5A, relay, 4 changeover | 226 | 1 ΤΜΧ | 1 ΤΜΧ | 7-Βιομηχανία - Προγραμματιζόμενα | Automation controllers | 76 | Προγραμματιζόμενα | IDMST | 3595864074696 | 8538909999 | 0.025 kg | 97
TM5SDO4TAFS | Mod. FS 4DO 24Vdc Tr 2A | 523 | 1 ΤΜΧ | 1 ΤΜΧ | 7-Βιομηχανία - Προγραμματιζόμενα | Automation controllers | 76 | Προγραμματιζόμενα | IDOL2 | 3595864128184 | 8538909999 | 0.025 kg | 50
TM5SDO4TFS | Mod. FS 4DO 24Vdc Tr 0.5A | 358 | 1 ΤΜΧ | 1 ΤΜΧ | 7-Βιομηχανία - Προγραμματιζόμενα | Automation controllers | 76 | Προγραμματιζόμενα | IDOL2 | 3595864128177 | 8538909999 | 0.025 kg | 50
TM5SDO6T | Mod. 6DO 24Vdc Tr 0.5A 2 wires | 133 | 1 ΤΜΧ | 1 ΤΜΧ | 7-Βιομηχανία - Προγραμματιζόμενα | Automation controllers | 76 | Προγραμματιζόμενα | IDMST | 3595864074641 | 8538909999 | 0.025 kg | 97
TM5SDO6TBFS | TM5 Digital output module | 697 | 1 ΤΜΧ | 1 ΤΜΧ | 7-Βιομηχανία - Προγραμματιζόμενα | Automation controllers | 76 | Προγραμματιζόμενα | IDOL2 | 3606480639678 | 8538909999 | 0.025 kg | 50
TM5SE1SC10005 | Mod. 1HSC SSI 1Mb 5Vdc | 532 | 1 ΤΜΧ | 1 ΤΜΧ | 7-Βιομηχανία - Προγραμματιζόμενα | Automation controllers | 76 | Προγραμματιζόμενα | IDMST | 3595864074863 | 9029100090 |  | 97
TM5SPS2 | power distribution module, Modicon TM5, 24V DC IO with bus | 163 | 1 ΤΜΧ | 1 ΤΜΧ | 7-Βιομηχανία - Προγραμματιζόμενα | Automation controllers | 76 | Προγραμματιζόμενα | IDMST | 3595864074924 | 8504408390 | 0.03 kg | 97
TM5SPS3 | power distribution module, Modicon TM5, for CANopen interface and 24V DC IO | 85,40 | 1 ΤΜΧ | 1 ΤΜΧ | 7-Βιομηχανία - Προγραμματιζόμενα | Automation controllers | 76 | Προγραμματιζόμενα | IDMST | 3595864093024 | 8504408390 |  | 97
TM7NCOM08B | IP67 CANopen IO Block/8 DIO/M8 | 647 | 1 ΤΜΧ | 1 ΤΜΧ | 7-Βιομηχανία - Προγραμματιζόμενα | Automation controllers | 76 | Προγραμματιζόμενα | IDMST | 3595864092782 | 8536909500 | 0.195 kg | 24 |  | 0.03
TMA262SET8G | Set of connector, Logic/motion controller Modicon M262, Spring connectors, 5 + 11 conn. Blocks | 180 | 1 ΤΜΧ | 1 ΤΜΧ | 7-Βιομηχανία - Προγραμματιζόμενα | Automation controllers | 76 | Προγραμματιζόμενα | IDMST | 3606489604301 | 8536699099 | 0.03 kg | 10
TMA262SET8S | Set of connector, Logic/motion controller Modicon M262, Screw connectors, 5 + 11 conn. Blocks | 180 | 1 ΤΜΧ | 1 ΤΜΧ | 7-Βιομηχανία - Προγραμματιζόμενα | Automation controllers | 76 | Προγραμματιζόμενα | IDMST | 3606489604295 | 8536699099 | 0.03 kg | 10
TMACBL1 | analogue input cable, Modicon M221, 1m, for M221 controller | 13,70 | 1 ΤΜΧ | 1 ΤΜΧ | 5-Βιομηχανία - Παραμετροποιήσιμα | Basic Automation controllers | 66 | Παραμετροποιήσιμα | IDMST | 3606480611353 | 8544429090 | 0.024 kg | 100 | 1600
TMAHOL02 | battery holder, Modicon M221, spare part sold by 2 | 31,10 | 1 ΤΜΧ | 1 ΤΜΧ | 5-Βιομηχανία - Παραμετροποιήσιμα | Basic Automation controllers | 66 | Παραμετροποιήσιμα | IDMST | 3606480991509 | 8536699099 | 0.13 kg | 50 | 1600
TMARBAT1 | Battery, Lithium 3V,0.19AH | 12,30 | 1 ΤΜΧ | 1 ΤΜΧ | 5-Βιομηχανία - Παραμετροποιήσιμα | Basic Automation controllers | 66 | Παραμετροποιήσιμα | IDMST | 3606480696305 | 8506808000 |  | 50 | 200
TMARCOVER | Cartridge Cover | 11,10 | 1 ΤΜΧ | 1 ΤΜΧ | 5-Βιομηχανία - Παραμετροποιήσιμα | Basic Automation controllers | 66 | Παραμετροποιήσιμα | IDMST | 3606480696336 | 8538909999 | 0.0054 kg | 20 | 80
TMARTB3 | 3 PIN TB for Power connection | 13,50 | 1 ΤΜΧ | 1 ΤΜΧ | 5-Βιομηχανία - Παραμετροποιήσιμα | Basic Automation controllers | 66 | Παραμετροποιήσιμα | IDMST | 3606480696312 | 8536909500 | 0.0049 kg | 20 | 80
TMARTB4 | 4 PIN TB for SL connection | 18,50 | 1 ΤΜΧ | 1 ΤΜΧ | 5-Βιομηχανία - Παραμετροποιήσιμα | Basic Automation controllers | 66 | Παραμετροποιήσιμα | IDMST | 3606480696329 | 8536909500 | 0.0066 kg | 20 | 80
TMASD1 | memory card, Modicon, for M2xx controller | 64,60 | 1 ΤΜΧ | 1 ΤΜΧ | 5-Βιομηχανία - Παραμετροποιήσιμα | Basic Automation controllers | 66 | Παραμετροποιήσιμα | IDMST | 3595864181912 | 8523511000 | 0.004 kg | 50
TMAT2CSET | connector set, Modicon M221, for M221C I/O | 73,30 | 1 ΤΜΧ | 1 ΤΜΧ | 5-Βιομηχανία - Παραμετροποιήσιμα | Basic Automation controllers | 66 | Παραμετροποιήσιμα | IDMST | 3606480672033 | 8536909500 |  | 50
TMAT2MSET | connector set, Modicon M221, for M221M and TM3 I/O | 80,70 | 1 ΤΜΧ | 1 ΤΜΧ | 5-Βιομηχανία - Παραμετροποιήσιμα | Basic Automation controllers | 66 | Παραμετροποιήσιμα | IDMST | 3606480673481 | 8536909500 | 0.127 kg | 50
TMAT2MSETG | connector set, Modicon M221, for M221M and TM3 I/O Spring | 59,60 | 1 ΤΜΧ | 1 ΤΜΧ | 5-Βιομηχανία - Παραμετροποιήσιμα | Basic Automation controllers | 66 | Παραμετροποιήσιμα | IDMST | 3606480673498 | 8536699099 | 0.127 kg | 50
TMAT2PSET | connector set, Modicon M221, for M2X1 power supply | 33,50 | 1 ΤΜΧ | 1 ΤΜΧ | 5-Βιομηχανία - Παραμετροποιήσιμα | Basic Automation controllers | 66 | Παραμετροποιήσιμα | IDMST | 3606480673504 | 8536909500 | 0.127 kg | 64
TMAT4CSET | connector set for M241 - IO | 49,80 | 1 ΤΜΧ | 1 ΤΜΧ | 7-Βιομηχανία - Προγραμματιζόμενα | Automation controllers | 76 | Προγραμματιζόμενα | IDMST | 3606480611223 | 8536909500 |  | 50
TMC2AI2 | analogue input cartridge, Modicon M221, 2 analog inputs, IO extension | 78,70 | 1 ΤΜΧ | 1 ΤΜΧ | 5-Βιομηχανία - Παραμετροποιήσιμα | Basic Automation controllers | 66 | Παραμετροποιήσιμα | IDMST | 3606480649080 | 8536909500 | 0.015 kg | 75 | 2400
TMC2AQ2C | analogue output cartridge, Modicon M221, 2 analog current outputs, IO extension | 87 | 1 ΤΜΧ | 1 ΤΜΧ | 5-Βιομηχανία - Παραμετροποιήσιμα | Basic Automation controllers | 66 | Παραμετροποιήσιμα | IDMST | 3606480649097 | 8536909500 | 0.015 kg | 75 | 2400
TMC2AQ2V | analogue output cartridge, Modicon M221, 2 analog voltage outputs, IO extension | 87 | 1 ΤΜΧ | 1 ΤΜΧ | 5-Βιομηχανία - Παραμετροποιήσιμα | Basic Automation controllers | 66 | Παραμετροποιήσιμα | IDMST | 3606480649103 | 8536909500 | 0.015 kg | 75 | 1200
TMC2CONV01 | Serial line cartridge, Modicon M221, conveying 1 I/O extension | 217 | 1 ΤΜΧ | 1 ΤΜΧ | 5-Βιομηχανία - Παραμετροποιήσιμα | Basic Automation controllers | 66 | Παραμετροποιήσιμα | IDMST | 3606480649110 | 8536909500 | 0.015 kg | 75 | 2400
TMC2HOIS01 | Analogue input cartridge, Modicon M221, hoisting 2 analog I/O extension | 188 | 1 ΤΜΧ | 1 ΤΜΧ | 5-Βιομηχανία - Παραμετροποιήσιμα | Basic Automation controllers | 66 | Παραμετροποιήσιμα | IDMST | 3606480649127 | 8536909500 | 0.015 kg | 75
TMC2PACK01 | Analogue input cartridge, Modicon M221, packaging 2 analog inputs, I/O extension | 226 | 1 ΤΜΧ | 1 ΤΜΧ | 5-Βιομηχανία - Παραμετροποιήσιμα | Basic Automation controllers | 66 | Παραμετροποιήσιμα | IDMST | 3606480649134 | 8536909500 | 0.015 kg | 75 | 2400
TMC2SL1 | communication cartridge module, Modicon M221, 1 serial line extension | 90,70 | 1 ΤΜΧ | 1 ΤΜΧ | 5-Βιομηχανία - Παραμετροποιήσιμα | Basic Automation controllers | 66 | Παραμετροποιήσιμα | IDMST | 3606480649141 | 8536909500 | 0.015 kg | 75 | 2400
TMC2TI2 | analogue input cartridge, Modicon M221, 2 temperature inputs, IO extension | 87 | 1 ΤΜΧ | 1 ΤΜΧ | 5-Βιομηχανία - Παραμετροποιήσιμα | Basic Automation controllers | 66 | Παραμετροποιήσιμα | IDMST | 3606480649158 | 8536909500 | 0.015 kg | 75 | 3600
TMC4AI2 | analogue input cartridge, Modicon M241, 2 analog current inputs | 164 | 1 ΤΜΧ | 1 ΤΜΧ | 7-Βιομηχανία - Προγραμματιζόμενα | Automation controllers | 76 | Προγραμματιζόμενα | IDMST | 3606480649165 | 8538909999 | 0.055 kg | 27 | 69 | 0.01
TMC4AQ2 | analogue output cartridge, Modicon M241, 2 analog outputs | 189 | 1 ΤΜΧ | 1 ΤΜΧ | 7-Βιομηχανία - Προγραμματιζόμενα | Automation controllers | 76 | Προγραμματιζόμενα | IDMST | 3606480649172 | 8538909999 | 0.055 kg | 27 | 432 | 0.01
TMC4HOIS01 | Analogue input cartridge, Modicon M241, hoisting 1 analog | 204 | 1 ΤΜΧ | 1 ΤΜΧ | 7-Βιομηχανία - Προγραμματιζόμενα | Automation controllers | 76 | Προγραμματιζόμενα | IDMST | 3606480649189 | 8538909999 | 0.055 kg | 27 |  | 0.01
TMC4PACK01 | Analogue input cartridge, Modicon M241, packaging 2 analog inputs | 204 | 1 ΤΜΧ | 1 ΤΜΧ | 7-Βιομηχανία - Προγραμματιζόμενα | Automation controllers | 76 | Προγραμματιζόμενα | IDMST | 3606480649196 | 8538909999 | 0.055 kg |  |  | 0.01
TMC4TI2 | analogue input cartridge, Modicon M241, 2 temperature inputs | 200 | 1 ΤΜΧ | 1 ΤΜΧ | 7-Βιομηχανία - Προγραμματιζόμενα | Automation controllers | 76 | Προγραμματιζόμενα | IDMST | 3606480649202 | 8538909999 | 0.055 kg | 27 |  | 0.01
TMCR2AI2 | cartridge M200 - 2 analog current inputs | 73 | 1 ΤΜΧ | 1 ΤΜΧ | 5-Βιομηχανία - Παραμετροποιήσιμα | Basic Automation controllers | 66 | Παραμετροποιήσιμα | IDMST | 3606480696220 | 8536909500 | 0.012 kg | 75 | 2400
TMCR2AM3 | cartridge M200 - 2 Analog inputs / 1 Analog output | 151 | 1 ΤΜΧ | 1 ΤΜΧ | 5-Βιομηχανία - Παραμετροποιήσιμα | Basic Automation controllers | 66 | Παραμετροποιήσιμα | IDMST | 3606480696268 | 8538909999 | 0.024 kg | 32 | 1536
TMCR2AQ2C | cartridge M200 - 2 analog current outputs | 73 | 1 ΤΜΧ | 1 ΤΜΧ | 5-Βιομηχανία - Παραμετροποιήσιμα | Basic Automation controllers | 66 | Παραμετροποιήσιμα | IDMST | 3606480696251 | 8538909999 | 0.012 kg | 75 | 1200
TMCR2AQ2V | cartridge M200 - 2 analog voltage outputs | 73 | 1 ΤΜΧ | 1 ΤΜΧ | 5-Βιομηχανία - Παραμετροποιήσιμα | Basic Automation controllers | 66 | Παραμετροποιήσιμα | IDMST | 3606480696244 | 8538909999 | 0.012 kg | 75 | 1200
TMCR2DM4U | cartridge M200 - 2 Digital inputs and 2 Transistor sink outputs | 60,80 | 1 ΤΜΧ | 1 ΤΜΧ | 5-Βιομηχανία - Παραμετροποιήσιμα | Basic Automation controllers | 66 | Παραμετροποιήσιμα | IDMST | 3606480696213 | 8538909999 | 0.023 kg | 32 | 512
TMCR2SL1 | cartridge M200 - 1 serial line - communication extension | 76 | 1 ΤΜΧ | 1 ΤΜΧ | 5-Βιομηχανία - Παραμετροποιήσιμα | Basic Automation controllers | 66 | Παραμετροποιήσιμα | IDMST | 3606480696275 | 8538909999 | 0.012 kg | 75 | 1200
TMCR2TI2 | cartridge M200 - 2 temperature inputs - I/O extension | 97,80 | 1 ΤΜΧ | 1 ΤΜΧ | 5-Βιομηχανία - Παραμετροποιήσιμα | Basic Automation controllers | 66 | Παραμετροποιήσιμα | IDMST | 3606480696237 | 8538909999 | 0.012 kg | 75 | 1200
TMH2GDB | graphic display, Modicon M221, unit, 240 x 160pixels | 196 | 1 ΤΜΧ | 1 ΤΜΧ | 5-Βιομηχανία - Παραμετροποιήσιμα | Basic Automation controllers | 66 | Παραμετροποιήσιμα | IDMST | 3606480752216 | 8538909999 | 0.17 kg | 12 |  | 0.03
TMSCO1 | smart communication module, Modicon M262, CANopen, 1 SubD9 | 437 | 1 ΤΜΧ | 1 ΤΜΧ | 7-Βιομηχανία - Προγραμματιζόμενα | Automation controllers | 76 | Προγραμματιζόμενα | IDMST | 3606489604240 | 8517620000 |  | 16 |  | 0.02
TMSES4 | smart communication module, Modicon M262, Ethernet, 4 RJ45 | 679 | 1 ΤΜΧ | 1 ΤΜΧ | 7-Βιομηχανία - Προγραμματιζόμενα | Automation controllers | 76 | Προγραμματιζόμενα | IDMST | 3606489604233 | 8517620000 |  | 10 |  | 0.06
TPCCIF01 | TransferPacT Active Automatic - ανταλλακτική LCD οθόνη | 376.06 | 1 ΤΜΧ | 1 ΤΜΧ | 4-Μεγάλο Κτίριο | ATS – Automatic Transfer Switch | 56 | Παραμετροποιήσιμα | PPATS | 3606481065933 | 8537109899 | 50 g | 5 |  | 0.01
TPCCIF02 | TransferPacT Automatic - ανταλλακτική μονάδα display | 270.07 | 1 ΤΜΧ | 1 ΤΜΧ | 4-Μεγάλο Κτίριο | ATS – Automatic Transfer Switch | 56 | Παραμετροποιήσιμα | PPATS | 3606481065940 | 8537109899 | 40 g | 5 |  | 0.01
TPCCIF04 | TransferPacT Active Automatic - εξωτερική οθόνη ΗΜΙ | 646.1 | 1 ΤΜΧ | 1 ΤΜΧ | 4-Μεγάλο Κτίριο | PTCCB > 630 | 56 | Παραμετροποιήσιμα | PPATS | 3606481065964 | 8536909500 | 200 g | 4 |  | 0.03
TPCCOM16 | TransferPacT - λειτουργική μονάδα - plug-in, Modbus RS485 | 139.2 | 1 ΤΜΧ | 1 ΤΜΧ | 4-Μεγάλο Κτίριο | PTCCB > 630 | 56 | Παραμετροποιήσιμα | PPATS | 3606481066060 | 8517620000 | 40 g | 20 |  | 0.01
TPCDIO05 | TransferPacT - λειτουργική μονάδα - σήμα εξόδου - προειδοποίηση απόρριψης & διαθεσιμότητας φορτίου | 130.31 | 1 ΤΜΧ | 1 ΤΜΧ | 4-Μεγάλο Κτίριο | PTCCB > 630 | 56 | Παραμετροποιήσιμα | PPATS | 3606481065971 | 8538909189 | 40 g | 20 |  | 0.01
TPCDIO07 | TransferPacT - λειτουργική μονάδα - σήμα εισόδου - δοκιμή αναστολής μεταγωγής & διακοπής | 130.31 | 1 ΤΜΧ | 1 ΤΜΧ | 4-Μεγάλο Κτίριο | PTCCB > 630 | 56 | Παραμετροποιήσιμα | PPATS | 3606481065995 | 8538909189 | 40 g | 20 |  | 0.01
TPCDIO08 | TransferPacT - λειτουργική μονάδα - voluntary control | 130.31 | 1 ΤΜΧ | 1 ΤΜΧ | 4-Μεγάλο Κτίριο | PTCCB > 630 | 56 | Παραμετροποιήσιμα | PPATS | 3606481066008 | 8536501900 | 40 g | 20 |  | 0.01
TPCDIO10 | TransferPacT - λειτουργική μονάδα - σήμα εισόδου παλμός 24Vdc - πυροπροστασία | 130.31 | 1 ΤΜΧ | 1 ΤΜΧ | 4-Μεγάλο Κτίριο | PTCCB > 630 | 56 | Παραμετροποιήσιμα | PPATS | 3606481066015 | 8538909189 | 40 g | 20 |  | 0.01
TPCDIO11 | TransferPacT - λειτουργική μονάδα - σήμα εισόδου συνεχόμενο 24Vdc - πυροπροστασία | 130.31 | 1 ΤΜΧ | 1 ΤΜΧ | 4-Μεγάλο Κτίριο | PTCCB > 630 | 56 | Παραμετροποιήσιμα | PPATS | 3606481066022 | 8538909189 | 40 g | 20 |  | 0.01
TPCDIO13 | TransferPacT - λειτουργική μονάδα - σήμα εισόδου συνεχόμενο 230Vac- πυροπροστασία | 130.31 | 1 ΤΜΧ | 1 ΤΜΧ | 4-Μεγάλο Κτίριο | PTCCB > 630 | 56 | Παραμετροποιήσιμα | PPATS | 3606481066039 | 8538909189 | 40 g | 20 |  | 0.01
TPCDIO14 | TransferPacT - λειτουργική μονάδα - πυροπροστασία - ψυχρή επαφή | 130.31 | 1 ΤΜΧ | 1 ΤΜΧ | 4-Μεγάλο Κτίριο | PTCCB > 630 | 56 | Παραμετροποιήσιμα | PPATS | 3606481066046 | 8538909189 |  | 20
TPCDIO15 | TransferPacT - λειτουργική μονάδα - επέκταση BUS & 24Vdc βοηθητική τροφοδοσία | 164.77 | 1 ΤΜΧ | 1 ΤΜΧ | 4-Μεγάλο Κτίριο | PTCCB > 630 | 56 | Παραμετροποιήσιμα | PPATS | 3606481066053 | 8538909189 |  | 20
TPCDIO17 | TransferPacT - λειτουργική μονάδα - σήμα εξόδου - εκκίνηση & alarm γεννήτριας | 164.77 | 1 ΤΜΧ | 1 ΤΜΧ | 4-Μεγάλο Κτίριο | PTCCB > 630 | 56 | Παραμετροποιήσιμα | PPATS | 3606481066077 | 8538909189 |  | 20
TPCOTH37 | TransferPacT - κάλυμμα ΙΡ54 για εξωτερική τοποθέτηση οθόνης ΗΜΙ | 1249.99 | 1 ΤΜΧ | 1 ΤΜΧ | 4-Μεγάλο Κτίριο | PTCCB > 630 | 56 | Παραμετροποιήσιμα | PPATS | 3606481066206 | 3925908000
TPRAN2X1 | TESYS ISLAND ANALOG IO MODULE | 240.7 | 1 ΤΜΧ | 1 ΤΜΧ | 7-Βιομηχανία - Προγραμματιζόμενα | Digital contactors - TeSys Island | 86 | Προγραμματιζόμενα | PPCTR | 3606489832902 | 8538909999 | 0.172 kg | 16 |  | 0.03
TPRBCEIP | TESYS ISLAND BUS COUPLER ETHERNET SWITCH | 318.49 | 1 ΤΜΧ | 1 ΤΜΧ | 7-Βιομηχανία - Προγραμματιζόμενα | Digital contactors - TeSys Island | 86 | Προγραμματιζόμενα | PPCTR | 3606489832704 | 8517620000 | 0.204 kg | 16 |  | 0.03
TPRBCPFB | TESYS ISLAND BUS COUPLER PROFIBUS | 389.71 | 1 ΤΜΧ | 1 ΤΜΧ | 7-Βιομηχανία - Προγραμματιζόμενα | Digital contactors - TeSys Island | 86 | Προγραμματιζόμενα | PPCTR | 3606489832735 | 8517620000 | 0.204 kg | 16 |  | 0.03
TPRBCPFN | TESYS ISLAND BUS COUPLER PROFINET | 353.68 | 1 ΤΜΧ | 1 ΤΜΧ | 7-Βιομηχανία - Προγραμματιζόμενα | Digital contactors - TeSys Island | 86 | Προγραμματιζόμενα | PPCTR | 3606489832711 | 8517620000 | 0.204 kg |  | 16 | 0.03
TPRDG4X2 | TESYS ISLAND DIGITAL IO MODULE | 106.12 | 1 ΤΜΧ | 1 ΤΜΧ | 7-Βιομηχανία - Προγραμματιζόμενα | Digital contactors - TeSys Island | 86 | Προγραμματιζόμενα | PPCTR | 3606489832896 | 8538909999 | 0.136 kg | 16 |  | 0.02
TPRPM009 | TESYS ISLAND POWER INTERFACE 9 A / 4 KW | 77.78 | 1 ΤΜΧ | 1 ΤΜΧ | 7-Βιομηχανία - Προγραμματιζόμενα | Digital contactors - TeSys Island | 86 | Προγραμματιζόμενα | PPCTR | 3606489832841 | 9030337000 | 0.255 kg | 14 |  | 0.04
TPRPM038 | TESYS ISLAND POWER INTERFACE 38A/18,5KW | 116.77 | 1 ΤΜΧ | 1 ΤΜΧ | 7-Βιομηχανία - Προγραμματιζόμενα | Digital contactors - TeSys Island | 86 | Προγραμματιζόμενα | PPCTR | 3606489832858 | 9030337000 | 0.255 kg | 14 |  | 0.04
TPRPM080 | TESYS ISLAND POWER INTERFACE 80A/37KW | 231.71 | 1 ΤΜΧ | 1 ΤΜΧ | 7-Βιομηχανία - Προγραμματιζόμενα | Digital contactors - TeSys Island | 86 | Προγραμματιζόμενα | PPCTR | 3606489832865 | 9030337000 | 0.425 kg | 8 |  | 0.06
TPRSM001 | TESYS ISLAND SIL INTERFACE | 155.57 | 1 ΤΜΧ | 1 ΤΜΧ | 7-Βιομηχανία - Προγραμματιζόμενα | Digital contactors - TeSys Island | 86 | Προγραμματιζόμενα | PPCTR | 3606489832872 | 8538909999 | 0.159 kg | 16 |  | 0.02
TPRSS009 | TESYS ISLAND SIL STARTER 9 A / 4 KW | 123.8 | 1 ΤΜΧ | 1 ΤΜΧ | 7-Βιομηχανία - Προγραμματιζόμενα | Digital contactors - TeSys Island | 86 | Προγραμματιζόμενα | PPCTR | 3606489832797 | 8536508000 | 0.656 kg | 14 |  | 0.1
TPRSS025 | TESYS ISLAND SIL STARTER 25 A / 7,5 KW | 155.57 | 1 ΤΜΧ | 1 ΤΜΧ | 7-Βιομηχανία - Προγραμματιζόμενα | Digital contactors - TeSys Island | 86 | Προγραμματιζόμενα | PPCTR | 3606489832803 | 8536508000 | 0.718 kg | 14 |  | 0.11
TPRSS038 | TESYS ISLAND SIL STARTER 38 A / 18,5 KW | 219.4 | 1 ΤΜΧ | 1 ΤΜΧ | 7-Βιομηχανία - Προγραμματιζόμενα | Digital contactors - TeSys Island | 86 | Προγραμματιζόμενα | PPCTR | 3606489832810 | 8536508000 | 0.718 kg | 14 |  | 0.11
TPRSS065 | TESYS ISLAND SIL STARTER 65 A / 30 KW | 368.41 | 1 ΤΜΧ | 1 ΤΜΧ | 7-Βιομηχανία - Προγραμματιζόμενα | Digital contactors - TeSys Island | 86 | Προγραμματιζόμενα | PPCTR | 3606489832827 | 8536508000 | 1.248 kg | 8
TPRSS080 | TESYS ISLAND SIL STARTER 80 A / 37 KW | 420.8 | 1 ΤΜΧ | 1 ΤΜΧ | 7-Βιομηχανία - Προγραμματιζόμενα | Digital contactors - TeSys Island | 86 | Προγραμματιζόμενα | PPCTR | 3606489832834 | 8536508000 | 1.248 kg | 8
TPRST009 | TESYS ISLAND STARTER 9 A / 4 KW | 107.92 | 1 ΤΜΧ | 1 ΤΜΧ | 7-Βιομηχανία - Προγραμματιζόμενα | Digital contactors - TeSys Island | 86 | Προγραμματιζόμενα | PPCTR | 3606489832742 | 8536508000 | 0.656 kg | 14 |  | 0.1
TPRST025 | TESYS ISLAND STARTER 25 A / 11 KW | 134.46 | 1 ΤΜΧ | 1 ΤΜΧ | 7-Βιομηχανία - Προγραμματιζόμενα | Digital contactors - TeSys Island | 86 | Προγραμματιζόμενα | PPCTR | 3606489832759 | 8536508000 | 0.718 kg | 14 |  | 0.11
TPRST038 | TESYS ISLAND STARTER 38 A / 18,5 KW | 190.77 | 1 ΤΜΧ | 1 ΤΜΧ | 7-Βιομηχανία - Προγραμματιζόμενα | Digital contactors - TeSys Island | 86 | Προγραμματιζόμενα | PPCTR | 3606489832766 | 8536508000 | 0.718 kg | 14 |  | 0.11
TPRST065 | TESYS ISLAND STARTER 65 A / 30 KW | 335.67 | 1 ΤΜΧ | 1 ΤΜΧ | 7-Βιομηχανία - Προγραμματιζόμενα | Digital contactors - TeSys Island | 86 | Προγραμματιζόμενα | PPCTR | 3606489832773 | 8536508000 | 1.248 kg | 8
TPRST080 | TESYS ISLAND STARTER 80 A / 37 KW | 371.69 | 1 ΤΜΧ | 1 ΤΜΧ | 7-Βιομηχανία - Προγραμματιζόμενα | Digital contactors - TeSys Island | 86 | Προγραμματιζόμενα | PPCTR | 3606489832780 | 8536508000 | 1.248 kg | 8
TPRVM001 | TESYS ISLAND VOLTAGE INTERFACE | 230.06 | 1 ΤΜΧ | 1 ΤΜΧ | 7-Βιομηχανία - Προγραμματιζόμενα | Digital contactors - TeSys Island | 86 | Προγραμματιζόμενα | PPCTR | 3606489832889 | 9030337000 | 0.159 kg | 16 |  | 0.02
TPSAUX32 | TransferPacT - βοηθητική επαφή - ένδειξη πηγής 1 & 2 | 61.37 | 1 ΤΜΧ | 1 ΤΜΧ | 4-Μεγάλο Κτίριο | PTCCB > 630 | 56 | Παραμετροποιήσιμα | PPATS | 3606481066169 | 8536501900 | 60 g | 18 |  | 0.01
TPSAUX33 | TransferPacT - βοηθητική επαφή - ένδειξη θέσης OFF | 61.37 | 1 ΤΜΧ | 1 ΤΜΧ | 4-Μεγάλο Κτίριο | PTCCB > 630 | 56 | Παραμετροποιήσιμα | PPATS | 3606481066176 | 8536501900 | 60 g | 18 |  | 0.01
TPSAUX43 | TransferPacT - βοηθητική επαφή OF, για πλαίσιο 250A και 630A | 50.82 | 1 ΤΜΧ | 1 ΤΜΧ | 4-Μεγάλο Κτίριο | ATS – Automatic Transfer Switch | 56 | Παραμετροποιήσιμα | PPATS | 3606485952727 | 8536508000 |  | 10
TPSAUX44 | TransferPacT - βοηθητική επαφή OF για θέση OFF για πλαίσιο 250A και 630A | 50.82 | 1 ΤΜΧ | 1 ΤΜΧ | 4-Μεγάλο Κτίριο | ATS – Automatic Transfer Switch | 56 | Παραμετροποιήσιμα | PPATS | 3606485952710 | 8536508000 |  | 10
TPSAUX71 | TransferPacT, βοηθητική επαφή για πηγή Ι και πηγή ΙΙ, για 800-1600A | 74.8 | 1 ΤΜΧ | 1 ΤΜΧ | 4-Μεγάλο Κτίριο | ATS – Automatic Transfer Switch | 56 | Παραμετροποιήσιμα | PPATS | 3606487141068 | 8536508000 |  | 10
TPSAUX72 | TransferPacT, βοηθητική επαφή για θέση OFF, για 800-1600A | 74.8 | 1 ΤΜΧ | 1 ΤΜΧ | 4-Μεγάλο Κτίριο | ATS – Automatic Transfer Switch | 56 | Παραμετροποιήσιμα | PPATS | 3606487141075 | 8536508000 |  | 10
TPSCON35 | TransferPacT - επέκταση πόλων για πλαίσιο 100Α (σετ των 4) | 61.37 | 1 ΤΜΧ | 1 ΤΜΧ | 4-Μεγάλο Κτίριο | ATS – Automatic Transfer Switch | 56 | Παραμετροποιήσιμα | PPATS | 3606481066183 | 8536909500 |  | 2
TPSCON36 | TransferPacT - επέκταση πόλων για πλαίσιο 160Α (σετ των 4) | 61.37 | 1 ΤΜΧ | 1 ΤΜΧ | 4-Μεγάλο Κτίριο | ATS – Automatic Transfer Switch | 56 | Παραμετροποιήσιμα | PPATS | 3606481066190 | 8536909500 |  | 35
TPSCON39 | TransferPacT - προεκτάσεις κλεμών και διαχωριστικά φάσεων, για πλαίσιο 250A, 4Π, σετ των 4 | 85.08 | 1 ΤΜΧ | 1 ΤΜΧ | 4-Μεγάλο Κτίριο | ATS – Automatic Transfer Switch | 56 | Παραμετροποιήσιμα | PPATS | 3606485952772 | 7326909890 |  | 10
TPSCON40 | TransferPacT - προεκτάσεις κλεμών και διαχωριστικά φάσεων, για πλαίσιο 630A, 3Π, σετ των 3 | 106.3 | 1 ΤΜΧ | 1 ΤΜΧ | 4-Μεγάλο Κτίριο | ATS – Automatic Transfer Switch | 56 | Παραμετροποιήσιμα | PPATS | 3606485952765 | 8536909500 |  | 10
TPSCON41 | TransferPacT - προεκτάσεις κλεμών και διαχωριστικά φάσεων, για πλαίσιο 630A, 4Π, μόνο για τις συνδέσεις πηγών, σετ των 4 | 165.89 | 1 ΤΜΧ | 1 ΤΜΧ | 4-Μεγάλο Κτίριο | ATS – Automatic Transfer Switch | 56 | Παραμετροποιήσιμα | PPATS | 3606485952758 | 7326909890 |  | 10
TPSCON47 | TransferPacT - connectors καλωδίου αλουμινίου, για 6 καλώδια 1.5 to 35 mm², πλαίσιο 250A, 3Π, σετ των 3 | 201.3 | 1 ΤΜΧ | 1 ΤΜΧ | 4-Μεγάλο Κτίριο | ATS – Automatic Transfer Switch | 56 | Παραμετροποιήσιμα | PPATS | 3606485952703 | 8536901000 |  | 10
TPSCON48 | TransferPacT - connectors καλωδίου αλουμινίου, για 6 καλώδια 1.5 to 35 mm², πλαίσιο 250A, 4Π, σετ των 4 | 203.37 | 1 ΤΜΧ | 1 ΤΜΧ | 4-Μεγάλο Κτίριο | ATS – Automatic Transfer Switch | 56 | Παραμετροποιήσιμα | PPATS | 3606485952697 | 8536901000 |  | 10
TPSCON49 | TransferPacT - connectors καλωδίου αλουμινίου, για 1 καλώδιο 120 to 240 mm², πλαίσιο 250A, 3Π, σετ των 3 | 105.91 | 1 ΤΜΧ | 1 ΤΜΧ | 4-Μεγάλο Κτίριο | ATS – Automatic Transfer Switch | 56 | Παραμετροποιήσιμα | PPATS | 3606485952680 | 8536901000 |  | 10
TPSCON50 | TransferPacT - connectors καλωδίου αλουμινίου, για 1 καλώδιο 120 to 240 mm², πλαίσιο 250A, 4Π, σετ των 4 | 138.32 | 1 ΤΜΧ | 1 ΤΜΧ | 4-Μεγάλο Κτίριο | ATS – Automatic Transfer Switch | 56 | Παραμετροποιήσιμα | PPATS | 3606485952673 | 8536901000 |  | 10
TPSCON51 | TransferPacT - connectors καλωδίου αλουμινίου, για 2 καλώδια 50 to 120 mm², πλαίσιο 250A, 3Π, σετ των 3 | 203.04 | 1 ΤΜΧ | 1 ΤΜΧ | 4-Μεγάλο Κτίριο | ATS – Automatic Transfer Switch | 56 | Παραμετροποιήσιμα | PPATS | 3606485952666 | 8536901000 |  | 10
TPSCON52 | TransferPacT - connectors καλωδίου αλουμινίου, για 2 καλώδια 50 to 120 mm², πλαίσιο 250A, 4Π, σετ των 4 | 206.51 | 1 ΤΜΧ | 1 ΤΜΧ | 4-Μεγάλο Κτίριο | ATS – Automatic Transfer Switch | 56 | Παραμετροποιήσιμα | PPATS | 3606485952659 | 8536901000 |  | 10
TPSCON53 | TransferPacT - connectors καλωδίου αλουμινίου, για 1 καλώδιο 35 to 300 mm², πλαίσιο 630 A, 3Π, σετ των 3 | 85.56 | 1 ΤΜΧ | 1 ΤΜΧ | 4-Μεγάλο Κτίριο | ATS – Automatic Transfer Switch | 56 | Παραμετροποιήσιμα | PPATS | 3606485952642 | 8536901000 |  | 10
TPSCON54 | TransferPacT - connectors καλωδίου αλουμινίου, για 1 καλώδιο 35 to 300 mm², πλαίσιο 630 A, 4Π, σετ των 4 | 111.12 | 1 ΤΜΧ | 1 ΤΜΧ | 4-Μεγάλο Κτίριο | ATS – Automatic Transfer Switch | 56 | Παραμετροποιήσιμα | PPATS | 3606485952635 | 8536901000 |  | 10
TPSCON55 | TransferPacT - προεκτάσεις κλεμών και διαχωριστικά φάσεων, πλαίσιο 630 A, 3Π, σετ των 3 | 198.31 | 1 ΤΜΧ | 1 ΤΜΧ | 4-Μεγάλο Κτίριο | ATS – Automatic Transfer Switch | 56 | Παραμετροποιήσιμα | PPATS | 3606485872742 | 8536901000 |  | 10
TPSCON56 | TransferPacT - προεκτάσεις κλεμών και διαχωριστικά φάσεων, πλαίσιο 630 A, 4Π, σετ των 4 | 261.87 | 1 ΤΜΧ | 1 ΤΜΧ | 4-Μεγάλο Κτίριο | ATS – Automatic Transfer Switch | 56 | Παραμετροποιήσιμα | PPATS | 3606485872735 | 8536901000 |  | 10
TPSCON57 | TransferPacT - κος με οπή για καλώδιο χαλκού και διαχωριστικά φάσεων,240 mm², πλαίσιο 630 A,3Π, σετ των 3 | 86.13 | 1 ΤΜΧ | 1 ΤΜΧ | 4-Μεγάλο Κτίριο | ATS – Automatic Transfer Switch | 56 | Παραμετροποιήσιμα | PPATS | 3606485872728 | 8536901000 |  | 10
TPSCON58 | TransferPacT - κος με οπή για καλώδιο χαλκού και διαχωριστικά φάσεων,240 mm², πλαίσιο 630 A,4Π, σετ των 4 | 112.47 | 1 ΤΜΧ | 1 ΤΜΧ | 4-Μεγάλο Κτίριο | ATS – Automatic Transfer Switch | 56 | Παραμετροποιήσιμα | PPATS | 3606485872711 | 8536901000 |  | 10
TPSCON59 | TransferPacT - κος με οπή για καλώδιο χαλκού και διαχωριστικά φάσεων,300 mm², πλαίσιο 630 A, 3Π, σετ των 3 | 98.39 | 1 ΤΜΧ | 1 ΤΜΧ | 4-Μεγάλο Κτίριο | ATS – Automatic Transfer Switch | 56 | Παραμετροποιήσιμα | PPATS | 3606485872704 | 8536901000 |  | 10
TPSCON60 | TransferPacT - κος με οπή για καλώδιο χαλκού και διαχωριστικά φάσεων,300 mm², πλαίσιο 630 A, 4Π, σετ των 4 | 128.77 | 1 ΤΜΧ | 1 ΤΜΧ | 4-Μεγάλο Κτίριο | ATS – Automatic Transfer Switch | 56 | Παραμετροποιήσιμα | PPATS | 3606485872698 | 8536901000 |  | 10
TPSCON61 | TransferPacT - κος με οπή για καλώδιο αλουμινίου και διαχωριστικά φάσεων,240 mm², πλαίσιο 630 A, 3Π, σετ των 3 | 166.48 | 1 ΤΜΧ | 1 ΤΜΧ | 4-Μεγάλο Κτίριο | ATS – Automatic Transfer Switch | 56 | Παραμετροποιήσιμα | PPATS | 3606485872681 | 8536901000 |  | 10
TPSCON62 | TransferPacT - κος με οπή για καλώδιο αλουμινίου και διαχωριστικά φάσεων,240 mm², πλαίσιο 630 A, 4Π, σετ των 4 | 219.63 | 1 ΤΜΧ | 1 ΤΜΧ | 4-Μεγάλο Κτίριο | ATS – Automatic Transfer Switch | 56 | Παραμετροποιήσιμα | PPATS | 3606485872674 | 8536901000 |  | 10
TPSCON63 | TransferPacT - κος με οπή για καλώδιο αλουμινίου και διαχωριστικά φάσεων,300 mm², πλαίσιο 630 A, 3Π, σετ των 3 | 296.21 | 1 ΤΜΧ | 1 ΤΜΧ | 4-Μεγάλο Κτίριο | ATS – Automatic Transfer Switch | 56 | Παραμετροποιήσιμα | PPATS | 3606485872667 | 8536901000 |  | 10
TPSCON64 | TransferPacT - κος με οπή για καλώδιο αλουμινίου και διαχωριστικά φάσεων,300 mm², πλαίσιο 630 A, 4Π, σετ των 4 | 392.46 | 1 ΤΜΧ | 1 ΤΜΧ | 4-Μεγάλο Κτίριο | ATS – Automatic Transfer Switch | 56 | Παραμετροποιήσιμα | PPATS | 3606485872650 | 8536901000 |  | 10
TPSCON68 | TransferPacT - προεκτάσεις κλεμών και διαχωριστικά φάσεων για πλαίσιο 630A, 4Π,σετ των 4, μόνο για την πλευρά του φορτίου | 165.89 | 1 ΤΜΧ | 1 ΤΜΧ | 4-Μεγάλο Κτίριο | ATS – Automatic Transfer Switch | 56 | Παραμετροποιήσιμα | PPATS | 3606486063521 | 8536909500 |  | 10
TPSISO29 | TransferPacT - διαχωριστικό φάσεων για πλαίσιο 160Α (σετ των 9) | 61.37 | 1 ΤΜΧ | 1 ΤΜΧ | 4-Μεγάλο Κτίριο | ATS – Automatic Transfer Switch | 56 | Παραμετροποιήσιμα | PPATS | 3606481066138 | 4016999790 |  | 25
TPSISO30 | TransferPacT - κάλυμμα πόλων - πλαίσιο 100Α (σετ των 2) | 61.37 | 1 ΤΜΧ | 1 ΤΜΧ | 4-Μεγάλο Κτίριο | ATS – Automatic Transfer Switch | 56 | Παραμετροποιήσιμα | PPATS | 3606481066145 | 3926909790 |  | 15
TPSISO31 | TransferPacT - κάλυμμα πόλων - πλαίσιο 160Α (σετ των 3) | 61.37 | 1 ΤΜΧ | 1 ΤΜΧ | 4-Μεγάλο Κτίριο | ATS – Automatic Transfer Switch | 56 | Παραμετροποιήσιμα | PPATS | 3606481066152 | 3926909790 |  | 14
TPSISO42 | TransferPacT - μακριά καλύμματα κλεμών, για πλαίσιο 630A | 71.62 | 1 ΤΜΧ | 1 ΤΜΧ | 4-Μεγάλο Κτίριο | ATS – Automatic Transfer Switch | 56 | Παραμετροποιήσιμα | PPATS | 3606485952741 | 8547200000 |  | 3
TPSISO65 | TransferPacT - διαχωριστικά φάσεων για πλαίσιο 250A και 630A, σετ των 3 | 100.89 | 1 ΤΜΧ | 1 ΤΜΧ | 4-Μεγάλο Κτίριο | ATS – Automatic Transfer Switch | 56 | Παραμετροποιήσιμα | PPATS | 3606486063491 | 8547200000 |  | 10
TPSISO66 | TransferPacT - μονωτικό κάλυμμα για πλαίσιο 250A,σετ του ενός, για πηγή II μόνο στην πίσω πλευρά | 52.92 | 1 ΤΜΧ | 1 ΤΜΧ | 4-Μεγάλο Κτίριο | ATS – Automatic Transfer Switch | 56 | Παραμετροποιήσιμα | PPATS | 3606486063507 | 8547200000 |  | 10
TPSISO67 | TransferPacT - μονωτικό κάλυμμα για πλαίσιο 630A, σετ του ενός, πηγή I μπροστινή πλευρά, πηγή II πίσω πλευρά, μπροστινή πλευρά φορτίου | 89.54 | 1 ΤΜΧ | 1 ΤΜΧ | 4-Μεγάλο Κτίριο | ATS – Automatic Transfer Switch | 56 | Παραμετροποιήσιμα | PPATS | 3606486063514 | 8547200000 |  | 10
TPSISO70 | TransferPacT, διαχωριστικά φάσεων για 800A-1600A, σετ των 3 | 116.4 | 1 ΤΜΧ | 1 ΤΜΧ | 4-Μεγάλο Κτίριο | ATS – Automatic Transfer Switch | 56 | Παραμετροποιήσιμα | PPATS | 3606487141051 | 8547200000 |  | 4
TPSOTH69 | TransferPacT - μοχλός χειρισμών για πλαίσιο 250A και 630A | 84.67 | 1 ΤΜΧ | 1 ΤΜΧ | 4-Μεγάλο Κτίριο | ATS – Automatic Transfer Switch | 56 | Παραμετροποιήσιμα | PPATS | 3606486368619 | 8538909999 |  | 10
TPSOTH73 | Κιτ εγκατάστασης upside down για 800-1600A | 93.72 | 1 ΤΜΧ | 1 ΤΜΧ | 4-Μεγάλο Κτίριο | ATS – Automatic Transfer Switch | 56 | Παραμετροποιήσιμα | PPATS | 3606487186717 | 8536909500 |  | 6
TR25D3R1604TPE | TransferPacT Remote, μονάδα αυτόματης μεταγωγής πηγών, 160A, 400V, 3P, πλαίσιο 250A | 1860.53 | 1 ΤΜΧ | 1 ΤΜΧ | 4-Μεγάλο Κτίριο | ATS – Automatic Transfer Switch | 56 | Παραμετροποιήσιμα | PPATS | 3606485953144 | 8536508000 | 13.1 kg |  |  | 2
TR25D3R2004TPE | TransferPacT Remote, μονάδα αυτόματης μεταγωγής πηγών, 200A, 400V, 3P, πλαίσιο 250A | 1911.9 | 1 ΤΜΧ | 1 ΤΜΧ | 4-Μεγάλο Κτίριο | ATS – Automatic Transfer Switch | 56 | Παραμετροποιήσιμα | PPATS | 3606485953137 | 8536508000 | 13.1 kg |  |  | 2
TR25D3R2502TPE | TransferPacT Remote, μονάδα αυτόματης μεταγωγής πηγών, 250A, 230V, 3P, πλαίσιο 250A | 2014.64 | 1 ΤΜΧ | 1 ΤΜΧ | 4-Μεγάλο Κτίριο | ATS – Automatic Transfer Switch | 56 | Παραμετροποιήσιμα | PPATS | 3606485952826 | 8536508000 | 13.1 kg |  |  | 2
TR25D3R2504TPE | TransferPacT Remote, μονάδα αυτόματης μεταγωγής πηγών, 250A, 400V, 3P, πλαίσιο 250A | 2014.64 | 1 ΤΜΧ | 1 ΤΜΧ | 4-Μεγάλο Κτίριο | ATS – Automatic Transfer Switch | 56 | Παραμετροποιήσιμα | PPATS | 3606485953120 | 8536508000 | 13.1 kg |  |  | 2
TR25D4R1604TPE | TransferPacT Remote, μονάδα αυτόματης μεταγωγής πηγών, 160A, 400V, 4P, πλαίσιο 250A | 1911.9 | 1 ΤΜΧ | 1 ΤΜΧ | 4-Μεγάλο Κτίριο | ATS – Automatic Transfer Switch | 56 | Παραμετροποιήσιμα | PPATS | 3606485953113 | 8536508000 | 13.3 kg |  |  | 2.03
TR25D4R2004TPE | TransferPacT Remote, μονάδα αυτόματης μεταγωγής πηγών, 200A, 400V, 4P, πλαίσιο 250A | 1963.28 | 1 ΤΜΧ | 1 ΤΜΧ | 4-Μεγάλο Κτίριο | ATS – Automatic Transfer Switch | 56 | Παραμετροποιήσιμα | PPATS | 3606485953106 | 8536508000 | 13.3 kg |  |  | 2.03
TR25D4R2502TPE | TransferPacT Remote, μονάδα αυτόματης μεταγωγής πηγών, 250A, 230V, 4P, πλαίσιο 250A | 2066.02 | 1 ΤΜΧ | 1 ΤΜΧ | 4-Μεγάλο Κτίριο | ATS – Automatic Transfer Switch | 56 | Παραμετροποιήσιμα | PPATS | 3606485952819 | 8536508000 | 13.3 kg |  |  | 2.03
TR25D4R2504TPE | TransferPacT Remote, μονάδα αυτόματης μεταγωγής πηγών, 250A, 400V, 4P, πλαίσιο 250A | 2066.02 | 1 ΤΜΧ | 1 ΤΜΧ | 4-Μεγάλο Κτίριο | ATS – Automatic Transfer Switch | 56 | Παραμετροποιήσιμα | PPATS | 3606485953090 | 8536508000 | 13.3 kg |  |  | 2.03
TR63D3R3204TPE | TransferPacT Remote, μονάδα αυτόματης μεταγωγής πηγών, 320A, 400V, 3P, πλαίσιο 630A | 4467.35 | 1 ΤΜΧ | 1 ΤΜΧ | 4-Μεγάλο Κτίριο | ATS – Automatic Transfer Switch | 56 | Παραμετροποιήσιμα | PPATS | 3606485952901 | 8536508000 | 20.8 kg |  |  | 3.17
TR63D3R4004TPE | TransferPacT Remote, μονάδα αυτόματης μεταγωγής πηγών, 400A, 400V, 3P, πλαίσιο 630A | 4467.35 | 1 ΤΜΧ | 1 ΤΜΧ | 4-Μεγάλο Κτίριο | ATS – Automatic Transfer Switch | 56 | Παραμετροποιήσιμα | PPATS | 3606485952895 | 8536508000 | 20.8 kg |  |  | 3.17
TR63D3R5004TPE | TransferPacT Remote, μονάδα αυτόματης μεταγωγής πηγών, 500A, 400V, 3P, πλαίσιο 630A | 4621.46 | 1 ΤΜΧ | 1 ΤΜΧ | 4-Μεγάλο Κτίριο | ATS – Automatic Transfer Switch | 56 | Παραμετροποιήσιμα | PPATS | 3606485952888 | 8536508000 | 20.8 kg |  |  | 3.17
TR63D3R6302TPE | TransferPacT Remote, μονάδα αυτόματης μεταγωγής πηγών, 630A, 230V, 3P, πλαίσιο 630A | 4724.2 | 1 ΤΜΧ | 1 ΤΜΧ | 4-Μεγάλο Κτίριο | ATS – Automatic Transfer Switch | 56 | Παραμετροποιήσιμα | PPATS | 3606485952802 | 8536508000 | 20.8 kg |  |  | 3.17
TR63D3R6304TPE | TransferPacT Remote, μονάδα αυτόματης μεταγωγής πηγών, 630A, 400V, 3P, πλαίσιο 630A | 4724.2 | 1 ΤΜΧ | 1 ΤΜΧ | 4-Μεγάλο Κτίριο | ATS – Automatic Transfer Switch | 56 | Παραμετροποιήσιμα | PPATS | 3606485952871 | 8536508000 | 20.8 kg |  |  | 3.17
TR63D4R3204TPE | TransferPacT Remote, μονάδα αυτόματης μεταγωγής πηγών, 320A, 400V, 4P, πλαίσιο 630A | 4518.72 | 1 ΤΜΧ | 1 ΤΜΧ | 4-Μεγάλο Κτίριο | ATS – Automatic Transfer Switch | 56 | Παραμετροποιήσιμα | PPATS | 3606485952864 | 8536508000 | 22.8 kg |  |  | 3.48
TR63D4R4004TPE | TransferPacT Remote, μονάδα αυτόματης μεταγωγής πηγών, 400A, 400V, 4P, πλαίσιο 630A | 4570.09 | 1 ΤΜΧ | 1 ΤΜΧ | 4-Μεγάλο Κτίριο | ATS – Automatic Transfer Switch | 56 | Παραμετροποιήσιμα | PPATS | 3606485952857 | 8536508000 | 22.8 kg |  |  | 3.48
TR63D4R5004TPE | TransferPacT Remote, μονάδα αυτόματης μεταγωγής πηγών, 500A, 400V, 4P, πλαίσιο 630A | 4672.83 | 1 ΤΜΧ | 1 ΤΜΧ | 4-Μεγάλο Κτίριο | ATS – Automatic Transfer Switch | 56 | Παραμετροποιήσιμα | PPATS | 3606485952840 | 8536508000 | 22.8 kg |  |  | 3.48
TR63D4R6302TPE | TransferPacT Remote, μονάδα αυτόματης μεταγωγής πηγών, 630A, 230V, 4P, πλαίσιο 630A | 4775.58 | 1 ΤΜΧ | 1 ΤΜΧ | 4-Μεγάλο Κτίριο | ATS – Automatic Transfer Switch | 56 | Παραμετροποιήσιμα | PPATS | 3606485952796 | 8536508000 | 22.8 kg |  |  | 3.48
TR63D4R6304TPE | TransferPacT Remote, μονάδα αυτόματης μεταγωγής πηγών, 630A, 400V, 4P, πλαίσιο 630A | 4775.58 | 1 ΤΜΧ | 1 ΤΜΧ | 4-Μεγάλο Κτίριο | ATS – Automatic Transfer Switch | 56 | Παραμετροποιήσιμα | PPATS | 3606485952833 | 8536508000 | 22.8 kg |  |  | 3.48
TR80D3R8002TPE | TransferPacT Remote, μονάδα αυτόματης μεταγωγής πηγών, 800A, 230V, 3P, πλαίσιο 800A | 5404.35 | 1 ΤΜΧ | 1 ΤΜΧ | 4-Μεγάλο Κτίριο | ATS – Automatic Transfer Switch | 56 | Παραμετροποιήσιμα | PPATS | 3606487075851 | 8536508000 | 22.4 kg |  |  | 3.42
TR80D3R8004TPE | TransferPacT Remote, μονάδα αυτόματης μεταγωγής πηγών, 800A, 230V, 3P, πλαίσιο 800A | 5404.35 | 1 ΤΜΧ | 1 ΤΜΧ | 4-Μεγάλο Κτίριο | ATS – Automatic Transfer Switch | 56 | Παραμετροποιήσιμα | PPATS | 3606487075868 | 8536508000 | 22.4 kg |  |  | 3.42
TR80D4R8002TPE | TransferPacT Remote, μονάδα αυτόματης μεταγωγής πηγών, 800A, 400V, 4P, πλαίσιο 800A | 5513.58 | 1 ΤΜΧ | 1 ΤΜΧ | 4-Μεγάλο Κτίριο | ATS – Automatic Transfer Switch | 56 | Παραμετροποιήσιμα | PPATS | 3606487075875 |  | 22.4 kg |  |  | 3.42
TR80D4R8004TPE | TransferPacT Remote, μονάδα αυτόματης μεταγωγής πηγών, 800A, 400V, 4P, πλαίσιο 800A | 5513.58 | 1 ΤΜΧ | 1 ΤΜΧ | 4-Μεγάλο Κτίριο | ATS – Automatic Transfer Switch | 56 | Παραμετροποιήσιμα | PPATS | 3606487075882 |  | 22.4 kg |  |  | 3.42
TRV00121 | Enerlin'X οθόνη για πόρτα πίνακα FDM 121 - 96 x 96 mm - IP54 | 392.61 | 1 ΤΜΧ | 1 ΤΜΧ | 2-Μικρό & Μεσαίο Κτίριο | PTCCB <= 630A | 35 | Γενικής Χρήσης | PPCCB | 3606480025389 | 8537109899 |  | 34 | 816 | 0.03
TRV00128 | Compact NSX εξάρτημα στήριξης για οθόνη FDM - 64 x 64 mm - Ø 22 mm | 22.66 | 1 ΤΜΧ | 1 ΤΜΧ | 2-Μικρό & Μεσαίο Κτίριο | PTCCB <= 630A | 35 | Γενικής Χρήσης | PPCCB | 3606480025396 | 3926909790 |  | 100
TRV00217 | Compact NSX συνδετηρές διασύνδεσης στοιχείων IFM - σετ των 10 | 226.32 | 1 ΤΜΧ | 1 ΤΜΧ | 2-Μικρό & Μεσαίο Κτίριο | PTCCB <= 630A | 35 | Γενικής Χρήσης | PPCCB | 3606480025259 | 8536699099 |  | 16 | 256
TRV00803 | Compact NSX καλώδιο δικτύου - 2 x RJ45 αρσενικό - L = 0.3 m - σετ των 10 | 77.14 | 1 ΤΜΧ | 1 ΤΜΧ | 4-Μεγάλο Κτίριο | PTCCB > 630 | 56 | Παραμετροποιήσιμα | PPACB | 3606480025273 | 8544421000 |  | 20
TRV00806 | Compact NSX καλώδιο δικτύου - 2 x RJ45 αρσενικό - L = 0.6 m - σετ των 10 | 106.61 | 1 ΤΜΧ | 1 ΤΜΧ | 4-Μεγάλο Κτίριο | PTCCB > 630 | 56 | Παραμετροποιήσιμα | PPACB | 3606480025280 | 8544421000 |  | 6
TRV00810 | Compact NSX καλώδιο δικτύου - 2 x RJ45 αρσενικό - L = 1 m - σετ των 5 | 73.5 | 1 ΤΜΧ | 1 ΤΜΧ | 4-Μεγάλο Κτίριο | PTCCB > 630 | 56 | Παραμετροποιήσιμα | PPACB | 3606480025297 | 8544421000 |  | 8 | 192
TRV00820 | Compact NSX καλώδιο δικτύου - 2 x RJ45 αρσενικό - L = 2 m - σετ των 5 | 121.82 | 1 ΤΜΧ | 1 ΤΜΧ | 4-Μεγάλο Κτίριο | PTCCB > 630 | 56 | Παραμετροποιήσιμα | PPACB | 3606480025303 | 8544421000 |  | 6
TRV00830 | Compact NSX καλώδιο δικτύου - 2 x RJ45 αρσενικό - L = 3 m - σετ των 5 | 149.73 | 1 ΤΜΧ | 1 ΤΜΧ | 4-Μεγάλο Κτίριο | PTCCB > 630 | 56 | Παραμετροποιήσιμα | PPACB | 3606480025310 | 8544421000 |  | 5
TRV00850 | Compact NSX καλώδιο δικτύου - 2 x RJ45 αρσενικό - L = 5 m | 47.7 | 1 ΤΜΧ | 1 ΤΜΧ | 4-Μεγάλο Κτίριο | PTCCB > 630 | 56 | Παραμετροποιήσιμα | PPACB | 3606480025327 | 8544421000 |  | 15
TRV00870 | Compact NSX θηλυκό βύσμα RJ45 - σετ των 5 | 71.72 | 1 ΤΜΧ | 1 ΤΜΧ | 4-Μεγάλο Κτίριο | PTCCB > 630 | 56 | Παραμετροποιήσιμα | PPACB | 3606480025334 | 8536699099 |  | 180 | 2880
TRV00880 | Compact NSX τερματικό γραμμής ULP -σετ των 10 | 38.72 | 1 ΤΜΧ | 1 ΤΜΧ | 4-Μεγάλο Κτίριο | PTCCB > 630 | 56 | Παραμετροποιήσιμα | PPACB | 3606480025358 | 8536699099 |  | 100
TSXBATM02 | BATTERY FOR RAM MEM. CARD | 37,60 | 1 ΤΜΧ | 1 ΤΜΧ | 7-Βιομηχανία - Προγραμματιζόμενα | Automation controllers | 76 | Προγραμματιζόμενα | IDPAC | 3595863830903 | 8506503000 | 0.01 kg | 100
TSXBATM03 | MAINT BATT FOR RAM CARD | 64,90 | 1 ΤΜΧ | 1 ΤΜΧ | 7-Βιομηχανία - Προγραμματιζόμενα | Automation controllers | 76 | Προγραμματιζόμενα | IDPAC | 3595862066327 | 8506503000 | 0.05 kg | 100
TSXCANCA50 | CANOPEN STANDARD CABLE LSZH 50M | 304 | 1 ΤΜΧ | 1 ΤΜΧ | 7-Βιομηχανία - Προγραμματιζόμενα | Automation controllers | 76 | Προγραμματιζόμενα | IDPAC | 3595863859485 | 8544492000 | 4.93 kg | 24
TSXCANCADD1 | CANopen cordset - molded female SUB-D9 connectors - standard - IP20 - 1 m | 95,70 | 1 ΤΜΧ | 1 ΤΜΧ | 7-Βιομηχανία - Προγραμματιζόμενα | Automation controllers | 76 | Προγραμματιζόμενα | IDPAC | 3595863860160 | 8544429090 | 0.143 kg | 50
TSXCANCB100 | CANOPEN CABLE UL/IEC332-2 100M | 531 | 1 ΤΜΧ | 1 ΤΜΧ | 7-Βιομηχανία - Προγραμματιζόμενα | Automation controllers | 76 | Προγραμματιζόμενα | IDPAC | 3595862011938 | 8544492000 | 7.84 kg | 24
TSXCANCBDD3 | CANopen cordset - molded female SUB-D9 connectors - standard - IP20 - UL - 3 m | 284 | 1 ΤΜΧ | 1 ΤΜΧ | 7-Βιομηχανία - Προγραμματιζόμενα | Automation controllers | 76 | Προγραμματιζόμενα | IDPAC | 3595863860214 | 8544429090 | 0.268 kg | 25
TSXCANKCDF180T | CANopen SUB-D9 female connector - straight - IP20 | 82,10 | 1 ΤΜΧ | 1 ΤΜΧ | 7-Βιομηχανία - Προγραμματιζόμενα | Automation controllers | 76 | Προγραμματιζόμενα | IDPAC | 3595863860290 | 8536699099 | 0.049 kg | 300
TSXCANKCDF90T | female connector, Modicon X80, CANopen SUB-D9, bended at 90°, IP20 | 80,60 | 1 ΤΜΧ | 1 ΤΜΧ | 7-Βιομηχανία - Προγραμματιζόμενα | Automation controllers | 76 | Προγραμματιζόμενα | IDPAC | 3595863859492 | 8536699099 | 0.046 kg | 225
TSXCANKCDF90TP | CANOPEN SUBD FEMALE CONNECTOR 90 EP | 93,20 | 1 ΤΜΧ | 1 ΤΜΧ | 7-Βιομηχανία - Προγραμματιζόμενα | Automation controllers | 76 | Προγραμματιζόμενα | IDPAC | 3595862030687 | 8536699099 | 0.051 kg | 100
TSXCANTDM4 | IP20 CANopen tap junction box - 1 screw terminal block and 4 SUB-D9 | 152 | 1 ΤΜΧ | 1 ΤΜΧ | 7-Βιομηχανία - Προγραμματιζόμενα | Automation controllers | 76 | Προγραμματιζόμενα | IDPAC | 3595862022194 | 8536699099 | 0.196 kg | 32
TSXCBY010K | daisy chaining Bus X cable for racks - 2 connectors SUB-D 9 - 1 m | 89,10 | 1 ΤΜΧ | 1 ΤΜΧ | 7-Βιομηχανία - Προγραμματιζόμενα | Automation controllers | 76 | Προγραμματιζόμενα | IDPAC | 3389110725384 | 8544429090 | 0.16 kg | 30
TSXCBY1000 | BUSX EXT.CABLE 100M | 1800 | 1 ΤΜΧ | 1 ΤΜΧ | 7-Βιομηχανία - Προγραμματιζόμενα | Automation controllers | 76 | Προγραμματιζόμενα | IDPAC | 3389110765205 | 8544499390 | 12.32 kg | 6
TSXCBY120K | BUS X EXT. CABLE 12M | 417 | 1 ΤΜΧ | 1 ΤΜΧ | 7-Βιομηχανία - Προγραμματιζόμενα | Automation controllers | 76 | Προγραμματιζόμενα | IDPAC | 3389110725414 | 8544429090 | 1.26 kg
TSXCBYK9 | SUB D MALE 9 P. CONNECT. | 78,80 | 1 ΤΜΧ | 1 ΤΜΧ | 7-Βιομηχανία - Προγραμματιζόμενα | Automation controllers | 76 | Προγραμματιζόμενα | IDPAC | 3389110782646 | 8536699099 | 0.08 kg | 50
TSXCDP1003 | CABLE CONN. 10M | 188 | 1 ΤΜΧ | 1 ΤΜΧ | 7-Βιομηχανία - Προγραμματιζόμενα | Automation controllers | 76 | Προγραμματιζόμενα | IDPAC | 3595862064606 | 8544429090 | 1.23 kg | 4
TSXCDP102 | FLAT CABLE 1M | 41,20 | 1 ΤΜΧ | 1 ΤΜΧ | 7-Βιομηχανία - Προγραμματιζόμενα | Automation controllers | 76 | Προγραμματιζόμενα | IDPAC | 3389110617337 | 8544429090 | 0.09 kg | 40
TSXCDP103 | connecting cable - Modicon Premium - 1 m - for sub-base ABE7H16R20 | 71,80 | 1 ΤΜΧ | 1 ΤΜΧ | 7-Βιομηχανία - Προγραμματιζόμενα | Automation controllers | 76 | Προγραμματιζόμενα | IDPAC | 3389110647761 | 8544429090 | 0.15 kg | 10
TSXCDP203 | CABLE CONN. 2M | 80,10 | 1 ΤΜΧ | 1 ΤΜΧ | 7-Βιομηχανία - Προγραμματιζόμενα | Automation controllers | 76 | Προγραμματιζόμενα | IDPAC | 3389110647778 | 8544429090 | 0.28 kg | 10
TSXCDP301 | preformed cable - 3 m - for Modicon Premium PLC servodrive | 71,80 | 1 ΤΜΧ | 1 ΤΜΧ | 7-Βιομηχανία - Προγραμματιζόμενα | Automation controllers | 76 | Προγραμματιζόμενα | IDPAC | 3389110647785 | 8544429090 | 0.4 kg | 10
TSXCDP302 | FLAT CABLE 3M | 70,50 | 1 ΤΜΧ | 1 ΤΜΧ | 7-Βιομηχανία - Προγραμματιζόμενα | Automation controllers | 76 | Προγραμματιζόμενα | IDPAC | 3389110603095 | 8544429090 | 0.25 kg | 20
TSXCDP503 | CABLE CONN. 5M | 131 | 1 ΤΜΧ | 1 ΤΜΧ | 7-Βιομηχανία - Προγραμματιζόμενα | Automation controllers | 76 | Προγραμματιζόμενα | IDPAC | 3389110648614 | 8544429090 | 0.67 kg | 6
TSXCRJMD25 | RJ45 - MINI DIN CABLE | 141 | 1 ΤΜΧ | 1 ΤΜΧ | 7-Βιομηχανία - Προγραμματιζόμενα | Automation controllers | 76 | Προγραμματιζόμενα | IDPAC | 3595863884722 | 8544429090 | 0.15 kg | 30
TSXCUSB232 | USB - RS232 CONVERTER | 287 | 1 ΤΜΧ | 1 ΤΜΧ | 7-Βιομηχανία - Προγραμματιζόμενα | Automation controllers | 76 | Προγραμματιζόμενα | IDPAC | 3595863884692 | 8544429090 | 0.145 kg | 24
TSXCUSB485 | USB - RS485 CONVERTER | 287 | 1 ΤΜΧ | 1 ΤΜΧ | 7-Βιομηχανία - Προγραμματιζόμενα | Automation controllers | 76 | Προγραμματιζόμενα | IDPAC | 3595863884708 | 8544429090 | 0.144 kg | 24
TSXCUSBMBP | USB - MODBUS PLUS CONVERTER | 4300 | 1 ΤΜΧ | 1 ΤΜΧ | 7-Βιομηχανία - Προγραμματιζόμενα | Automation controllers | 76 | Προγραμματιζόμενα | IDPAC | 3595862030670 | 8517620000 |  | 21 | 168
TSXPBSCA100 | PROFIBUS DP CABLE. 100M | 1380 | 1 ΤΜΧ | 1 ΤΜΧ | 7-Βιομηχανία - Προγραμματιζόμενα | Automation controllers | 76 | Προγραμματιζόμενα | IDPAC | 3595860024206 | 8544429090 |  | 30
TSXPLP01 | battery, Twido, for internal RAM memory backup, for Modicon TSX Micro | 55,20 | 1 ΤΜΧ | 1 ΤΜΧ | 7-Βιομηχανία - Προγραμματιζόμενα | Automation controllers | 76 | Προγραμματιζόμενα | IDPAC | 3389110625172 | 8506501000 | 0.01 kg | 400
TSXTLYEX | line terminator - for rack end - set of 2 | 87 | 1 ΤΜΧ | 1 ΤΜΧ | 7-Βιομηχανία - Προγραμματιζόμενα | Automation controllers | 76 | Προγραμματιζόμενα | IDPAC | 3389110864243 | 8536699099 | 0.05 kg | 200
TWDFCW30K | preformed cable, Twido, for IO extension, 3m | 53,40 | 1 ΤΜΧ | 1 ΤΜΧ | 5-Βιομηχανία - Παραμετροποιήσιμα | Basic Automation controllers | 66 | Παραμετροποιήσιμα | IDMST | 3595862043410 | 8544429090 | 0.405 kg | 25 | 200
TWDFCW50K | pre-formed cable - for I/O extension - Twido - 5 m | 80,70 | 1 ΤΜΧ | 1 ΤΜΧ | 5-Βιομηχανία - Παραμετροποιήσιμα | Basic Automation controllers | 66 | Παραμετροποιήσιμα | IDMST | 3595862043427 | 8544429090 | 0.67 kg | 15 | 120
TWDXCAISO | tap isolation box, Modicon M258, for PLC Twido, serial link, screw terminal block, 2 RJ45 | 258 | 1 ΤΜΧ | 1 ΤΜΧ | 5-Βιομηχανία - Παραμετροποιήσιμα | Basic Automation controllers | 66 | Παραμετροποιήσιμα | IDMST | 3595863895360 | 8538909999 | 0.1 kg | 24 | 768
TWDXCAT3RJ | serial link tap junction box - for PLC Twido - 1 RJ45 - 2 RJ45 | 77 | 1 ΤΜΧ | 1 ΤΜΧ | 5-Βιομηχανία - Παραμετροποιήσιμα | Basic Automation controllers | 66 | Παραμετροποιήσιμα | IDMST | 3595863895377 | 8537109899 | 0.08 kg | 24
U0.582 | Unica αντάπτορας για μηχανισμούς 45x45 | 1.66 | 1 ΤΜΧ | 1 ΤΜΧ | 1-Κατοικία | Connected Living | 29 | Γενικής Χρήσης | HSCWD | 8420375087642 | 3925908000 |  | 10 | 400
UXABP48 | APC Smart-UPS Battery Pack 48V | 1990,80 | 1 ΤΜΧ | 1 ΤΜΧ | 4-Μεγάλο Κτίριο | IT OTHERS | 52 | Παραμετροποιήσιμα | SPBPP | 0731304257356 | 8507208090 | 127.27 kg |  |  |  | 0.45
V0 | TeSys Vario - σώμα διακόπτη φορτίου - 3P - 25A | 26.34 | 1 ΤΜΧ | 1 ΤΜΧ | 3-Βιομηχανία - Γενικής Χρήσης | Contactors Ind | 42 | Γενικής Χρήσης | PPCTR | 3389110551686 | 8538909999 | 0.2 kg | 24 | 192 | 0.03
V01 | TeSys Vario - σώμα διακόπτη φορτίου - 3P - 20A | 20.03 | 1 ΤΜΧ | 1 ΤΜΧ | 3-Βιομηχανία - Γενικής Χρήσης | Contactors Ind | 42 | Γενικής Χρήσης | PPCTR | 3389110448894 | 8538909999 | 0.2 kg | 24 | 192 | 0.03
V02 | TeSys Vario - σώμα διακόπτη φορτίου - 3P - 12A | 16.58 | 1 ΤΜΧ | 1 ΤΜΧ | 3-Βιομηχανία - Γενικής Χρήσης | Contactors Ind | 42 | Γενικής Χρήσης | PPCTR | 3389110448849 | 8538909999 | 0.2 kg | 24 | 192 | 0.03
V1 | TeSys Vario - σώμα διακόπτη φορτίου - 3P - 32A | 32.92 | 1 ΤΜΧ | 1 ΤΜΧ | 3-Βιομηχανία - Γενικής Χρήσης | Contactors Ind | 42 | Γενικής Χρήσης | PPCTR | 3389110551693 | 8538909999 | 0.2 kg | 24 | 192 | 0.03
V2 | TeSys VARIO - σώμα διακόπτη φορτίου - 3P - 40A | 38.31 | 1 ΤΜΧ | 1 ΤΜΧ | 3-Βιομηχανία - Γενικής Χρήσης | Contactors Ind | 42 | Γενικής Χρήσης | PPCTR | 3389110551709 | 8536508000 | 0.2 kg | 24 | 192 | 0.03
V3 | TeSys VARIO - σώμα διακόπτη φορτίου - 3P - 63A | 49.86 | 1 ΤΜΧ | 1 ΤΜΧ | 3-Βιομηχανία - Γενικής Χρήσης | Contactors Ind | 42 | Γενικής Χρήσης | PPCTR | 3389110551716 | 8538909999 | 0.5 kg | 12 | 192 | 0.08
V4 | TeSys VARIO - σώμα διακόπτη φορτίου - 3P - 80A | 71.88 | 1 ΤΜΧ | 1 ΤΜΧ | 3-Βιομηχανία - Γενικής Χρήσης | Contactors Ind | 42 | Γενικής Χρήσης | PPCTR | 3389110551723 | 8538909999 | 0.5 kg | 12 | 192 | 0.08
V5 | TeSys VARIO - σώμα διακόπτη φορτίου - 3P - 125A | 126.41 | 1 ΤΜΧ | 1 ΤΜΧ | 3-Βιομηχανία - Γενικής Χρήσης | Contactors Ind | 42 | Γενικής Χρήσης | PPCTR | 3389110551730 | 8538909999 | 0.9 kg | 6 | 96 | 0.14
V6 | TeSys Vario - σώμα διακόπτη φορτίου - 3P - 175A | 192.67 | 1 ΤΜΧ | 1 ΤΜΧ | 3-Βιομηχανία - Γενικής Χρήσης | Contactors Ind | 42 | Γενικής Χρήσης | PPCTR | 3389110551747 | 8536508000 | 0.9 kg | 6 |  | 0.14
VB601R-15B | Βαλβίδα 6 WAY DN15 CHANGE OVER | 471.16 | 1 ΤΜΧ | 1 ΤΜΧ | 4-Μεγάλο Κτίριο | Building Management Products (Configurable Field Devices, SE8XXX - Small Building Products) | 49 | Παραμετροποιήσιμα | DBPRD | 7332552014956 | 8481805990 |  | 8
VB601R-20B | Βαλβίδα 6 WAY DN20 CHANGE OVER | 642.52 | 1 ΤΜΧ | 1 ΤΜΧ | 4-Μεγάλο Κτίριο | Building Management Products (Configurable Field Devices, SE8XXX - Small Building Products) | 49 | Παραμετροποιήσιμα | DBPRD | 7332552014963 | 8481805990 |  | 4
VBD0 | TeSys Vario - διακόπτης φορτίου - 25 A - στήριξη σε πόρτα | 35.18 | 1 ΤΜΧ | 1 ΤΜΧ | 3-Βιομηχανία - Γενικής Χρήσης | Contactors Ind | 42 | Γενικής Χρήσης | PPCTR | 3389110724929 | 8536508000 | 0.215 kg | 24 |  | 0.03
VBD01 | TeSys Vario - διακόπτης φορτίου - 20 A - στήριξη σε πόρτα | 28.98 | 1 ΤΜΧ | 1 ΤΜΧ | 3-Βιομηχανία - Γενικής Χρήσης | Contactors Ind | 42 | Γενικής Χρήσης | PPCTR | 3389110724912 | 8536508000 | 0.215 kg | 24 |  | 0.03
VBD02 | TeSys Vario - διακόπτης φορτίου - 12 A - στήριξη σε πόρτα | 25.61 | 1 ΤΜΧ | 1 ΤΜΧ | 3-Βιομηχανία - Γενικής Χρήσης | Contactors Ind | 42 | Γενικής Χρήσης | PPCTR | 3389110724905 | 8536508000 | 0.215 kg | 24 |  | 0.03
VBD1 | TeSys Vario - διακόπτης φορτίου - 32 A - στήριξη σε πόρτα | 39.83 | 1 ΤΜΧ | 1 ΤΜΧ | 3-Βιομηχανία - Γενικής Χρήσης | Contactors Ind | 42 | Γενικής Χρήσης | PPCTR | 3389110724936 | 8536508000 | 0.215 kg | 24 |  | 0.03
VBD2 | TeSys Vario - διακόπτης φορτίου - 40 A - στήριξη σε πόρτα | 48.09 | 1 ΤΜΧ | 1 ΤΜΧ | 3-Βιομηχανία - Γενικής Χρήσης | Contactors Ind | 42 | Γενικής Χρήσης | PPCTR | 3389110724943 | 8536508000 | 0.215 kg | 24 |  | 0.03
VBDN12 | TeSys Mini-Vario - διακόπτης φορτίου - 12 A - στήριξη σε πόρτα | 23.3 | 1 ΤΜΧ | 1 ΤΜΧ | 3-Βιομηχανία - Γενικής Χρήσης | Contactors Ind | 42 | Γενικής Χρήσης | PPCTR | 3389110759853 | 8536508000 | 0.177 kg | 24 |  | 0.03
VBDN20 | TeSys Mini-Vario - διακόπτης φορτίου - 20 A - στήριξη σε πόρτα | 26.38 | 1 ΤΜΧ | 1 ΤΜΧ | 3-Βιομηχανία - Γενικής Χρήσης | Contactors Ind | 42 | Γενικής Χρήσης | PPCTR | 3389110759891 | 8536508000 | 0.177 kg | 24 | 192 | 0.03
VBF0 | TeSys Vario - διακόπτης φορτίου - 25 A - στήριξη σε πόρτα | 35.2 | 1 ΤΜΧ | 1 ΤΜΧ | 3-Βιομηχανία - Γενικής Χρήσης | Contactors Ind | 42 | Γενικής Χρήσης | PPCTR | 3389110449402 | 8536508000 | 0.25 kg | 24 |  | 0.04
VBF01 | TeSys Vario - διακόπτης φορτίου - 20 A - στήριξη σε πόρτα | 29 | 1 ΤΜΧ | 1 ΤΜΧ | 3-Βιομηχανία - Γενικής Χρήσης | Contactors Ind | 42 | Γενικής Χρήσης | PPCTR | 3389110201000 | 8536508000 | 0.25 kg | 24 |  | 0.04
VBF01GE | TeSys Vario - διακόπτης φορτίου σε κουτί 16 A | 36.78 | 1 ΤΜΧ | 1 ΤΜΧ | 3-Βιομηχανία - Γενικής Χρήσης | Contactors Ind | 42 | Γενικής Χρήσης | PPCTR | 3389110201048 | 8536508000 | 0.5 kg | 7 | 56 | 0.08
VBF02 | TeSys Vario - διακόπτης φορτίου- 12 A - στήριξη σε πόρτα | 25.62 | 1 ΤΜΧ | 1 ΤΜΧ | 3-Βιομηχανία - Γενικής Χρήσης | Contactors Ind | 42 | Γενικής Χρήσης | PPCTR | 3389110200980 | 8536508000 | 0.25 kg | 24 |  | 0.04
VBF02GE | TeSys Vario - διακόπτης φορτίου σε κουτί 10A | 34.15 | 1 ΤΜΧ | 1 ΤΜΧ | 3-Βιομηχανία - Γενικής Χρήσης | Contactors Ind | 42 | Γενικής Χρήσης | PPCTR | 3389110201024 | 8536508000 | 0.5 kg | 7 | 56 | 0.08
VBF0GE | TeSys Vario - διακόπτης φορτίου σε κουτί 20A | 42.67 | 1 ΤΜΧ | 1 ΤΜΧ | 3-Βιομηχανία - Γενικής Χρήσης | Contactors Ind | 42 | Γενικής Χρήσης | PPCTR | 3389110166019 | 8536508000 | 0.5 kg | 7 | 56 | 0.08
VBF1 | TeSys Vario - διακόπτης φορτίου - 32 A - στήριξη σε πόρτα | 39.84 | 1 ΤΜΧ | 1 ΤΜΧ | 3-Βιομηχανία - Γενικής Χρήσης | Contactors Ind | 42 | Γενικής Χρήσης | PPCTR | 3389110449389 | 8536508000 | 0.25 kg | 24 |  | 0.04
VBF1GE | TeSys Vario - διακόπτης φορτίου σε κουτί - 25A | 64.6 | 1 ΤΜΧ | 1 ΤΜΧ | 3-Βιομηχανία - Γενικής Χρήσης | Contactors Ind | 42 | Γενικής Χρήσης | PPCTR | 3389110166569 | 8536508000 | 0.5 kg | 7 | 56 | 0.08
VBF2 | TeSys Vario - διακόπτης φορτίου - 40 A - στήριξη σε πόρτα | 48.11 | 1 ΤΜΧ | 1 ΤΜΧ | 3-Βιομηχανία - Γενικής Χρήσης | Contactors Ind | 42 | Γενικής Χρήσης | PPCTR | 3389110449372 | 8536508000 | 0.25 kg | 24 | 192 | 0.04
VBF2GE | TeSys Vario - διακόπτης φορτίου σε κουτί 32A | 95.75 | 1 ΤΜΧ | 1 ΤΜΧ | 3-Βιομηχανία - Γενικής Χρήσης | Contactors Ind | 42 | Γενικής Χρήσης | PPCTR | 3389110166774 | 8536508000 | 0.5 kg | 7 |  | 0.08
VBF3 | TeSys Vario - διακόπτης φορτίου - 63 A - στήριξη σε πόρτα | 66.73 | 1 ΤΜΧ | 1 ΤΜΧ | 3-Βιομηχανία - Γενικής Χρήσης | Contactors Ind | 42 | Γενικής Χρήσης | PPCTR | 3389110165975 | 8536508000 | 0.56 kg | 12 | 192 | 0.09
VBF3GE | TeSys Vario - διακόπτης φορτίου σε κουτί 50A | 71.96 | 1 ΤΜΧ | 1 ΤΜΧ | 3-Βιομηχανία - Γενικής Χρήσης | Contactors Ind | 42 | Γενικής Χρήσης | PPCTR | 3389110543865 | 8536508000 | 0.93 kg | 6 | 24 | 0.14
VBF4 | TeSys Vario - διακόπτης φορτίου - 80 A - στήριξη σε πόρτα | 87.4 | 1 ΤΜΧ | 1 ΤΜΧ | 3-Βιομηχανία - Γενικής Χρήσης | Contactors Ind | 42 | Γενικής Χρήσης | PPCTR | 3389110165982 | 8536508000 | 0.56 kg | 12 |  | 0.09
VBF4GE | TeSys Vario - διακόπτης φορτίου σε κουτί 63A | 90.36 | 1 ΤΜΧ | 1 ΤΜΧ | 3-Βιομηχανία - Γενικής Χρήσης | Contactors Ind | 42 | Γενικής Χρήσης | PPCTR | 3389110543889 | 8536508000 | 0.93 kg | 6 |  | 0.14
VBF5 | TeSys Vario - διακόπτης φορτίου - 125 A - στήριξη σε πόρτα | 160.09 | 1 ΤΜΧ | 1 ΤΜΧ | 3-Βιομηχανία - Γενικής Χρήσης | Contactors Ind | 42 | Γενικής Χρήσης | PPCTR | 3389110804676 | 8536508000 | 1.2 kg | 6 |  | 0.18
VBF5GEN | TeSys Vario - διακόπτης φορτίου σε κουτί 100A, μακριά λαβή | 136.11 | 1 ΤΜΧ | 1 ΤΜΧ | 3-Βιομηχανία - Γενικής Χρήσης | Contactors Ind | 42 | Γενικής Χρήσης | PPCTR | 3389119413169 | 8536508000 | 2.19 kg | 2 |  | 0.33
VBF6 | TeSys Vario - διακόπτης φορτίου - 175 A - στήριξη σε πόρτα | 225.1 | 1 ΤΜΧ | 1 ΤΜΧ | 3-Βιομηχανία - Γενικής Χρήσης | Contactors Ind | 42 | Γενικής Χρήσης | PPCTR | 3389110804683 | 8536508000 | 1.2 kg | 6 | 48 | 0.18
VBF6GEN | TeSys Vario - διακόπτης φορτίου σε κουτί 140A, μακριά λαβή | 195.86 | 1 ΤΜΧ | 1 ΤΜΧ | 3-Βιομηχανία - Γενικής Χρήσης | Contactors Ind | 42 | Γενικής Χρήσης | PPCTR | 3389119413121 | 8536508000 | 2.19 kg |  |  | 0.33
VBO05S00 | PacNet bus terminal - 2 master encoder inputs / 1 incremental encoder IO | 1650 | 1 ΤΜΧ | 1 ΤΜΧ | 7-Βιομηχανία - Προγραμματιζόμενα | Motion Control | 79 | Προγραμματιζόμενα | IDOL2 | 3606485306285 | 8543709099 | 0.79 kg | 6
VCCD0 | TeSys Vario - διακόπτης φορτίου επείγουσας παύσης για πλάτη πίνακα 25A | 31.92 | 1 ΤΜΧ | 1 ΤΜΧ | 3-Βιομηχανία - Γενικής Χρήσης | Contactors Ind | 42 | Γενικής Χρήσης | PPCTR | 3389110759761 | 8536508000 | 0.392 kg | 15 |  | 0.06
VCCD01 | TeSys Vario - διακόπτης φορτίου επείγουσας παύσης για πλάτη πίνακα 20A | 26.31 | 1 ΤΜΧ | 1 ΤΜΧ | 3-Βιομηχανία - Γενικής Χρήσης | Contactors Ind | 42 | Γενικής Χρήσης | PPCTR | 3389110759785 | 8536508000 | 0.392 kg | 15 |  | 0.06
VCCD02 | TeSys Vario - διακόπτης φορτίου επείγουσας παύσης για πλάτη πίνακα 12A | 23.24 | 1 ΤΜΧ | 1 ΤΜΧ | 3-Βιομηχανία - Γενικής Χρήσης | Contactors Ind | 42 | Γενικής Χρήσης | PPCTR | 3389110759792 | 8536508000 | 0.392 kg | 15 |  | 0.06
VCCD1 | TeSys Vario - διακόπτης φορτίου επείγουσας παύσης για πλάτη πίνακα 32A | 36.15 | 1 ΤΜΧ | 1 ΤΜΧ | 3-Βιομηχανία - Γενικής Χρήσης | Contactors Ind | 42 | Γενικής Χρήσης | PPCTR | 3389110759754 | 8536508000 | 0.392 kg | 15 |  | 0.06
VCCD2 | TeSys Vario - διακόπτης φορτίου επείγουσας παύσης για πλάτη πίνακα 40A | 43.64 | 1 ΤΜΧ | 1 ΤΜΧ | 3-Βιομηχανία - Γενικής Χρήσης | Contactors Ind | 42 | Γενικής Χρήσης | PPCTR | 3389110759778 | 8536508000 | 0.392 kg | 15 |  | 0.06
VCCDN12 | TeSys Mini Vario - διακόπτης φορτίου επείγουσας παύσης - 12 A - στήριξη σε πλάτη | 21.15 | 1 ΤΜΧ | 1 ΤΜΧ | 3-Βιομηχανία - Γενικής Χρήσης | Contactors Ind | 42 | Γενικής Χρήσης | PPCTR | 3389110759938 | 8536508000 | 0.334 kg | 12 |  | 0.05
VCCDN20 | TeSys Mini-Vario - διακόπτης φορτίου επείγουσας παύσης - 20 A - στήριξη σε πλάτη | 23.94 | 1 ΤΜΧ | 1 ΤΜΧ | 3-Βιομηχανία - Γενικής Χρήσης | Contactors Ind | 42 | Γενικής Χρήσης | PPCTR | 3389110759952 | 8536508000 | 0.334 kg | 12 |  | 0.05
VCCF0 | TeSys Vario - διακόπτης φορτίου επείγουσας παύσης για πλάτη πίνακα 25A | 31.94 | 1 ΤΜΧ | 1 ΤΜΧ | 3-Βιομηχανία - Γενικής Χρήσης | Contactors Ind | 42 | Γενικής Χρήσης | PPCTR | 3389110449341 | 8536508000 | 0.527 kg | 15 |  | 0.08
VCCF01 | TeSys Vario - διακόπτης φορτίου επείγουσας παύσης για πλάτη πίνακα 20A | 26.32 | 1 ΤΜΧ | 1 ΤΜΧ | 3-Βιομηχανία - Γενικής Χρήσης | Contactors Ind | 42 | Γενικής Χρήσης | PPCTR | 3389110201086 | 8536508000 | 0.527 kg | 15 |  | 0.08
VCCF02 | TeSys Vario - διακόπτης φορτίου επείγουσας παύσης για πλάτη πίνακα 12A | 23.25 | 1 ΤΜΧ | 1 ΤΜΧ | 3-Βιομηχανία - Γενικής Χρήσης | Contactors Ind | 42 | Γενικής Χρήσης | PPCTR | 3389110201062 | 8536508000 | 0.527 kg | 15 |  | 0.08
VCCF1 | TeSys Vario - διακόπτης φορτίου επείγουσας παύσης για πλάτη πίνακα 32A | 36.17 | 1 ΤΜΧ | 1 ΤΜΧ | 3-Βιομηχανία - Γενικής Χρήσης | Contactors Ind | 42 | Γενικής Χρήσης | PPCTR | 3389110449334 | 8536508000 | 0.527 kg | 15 | 120 | 0.08
VCCF2 | TeSys Vario - διακόπτης φορτίου επείγουσας παύσης για πλάτη πίνακα 40A | 43.66 | 1 ΤΜΧ | 1 ΤΜΧ | 3-Βιομηχανία - Γενικής Χρήσης | Contactors Ind | 42 | Γενικής Χρήσης | PPCTR | 3389110449327 | 8536508000 | 0.527 kg | 15 |  | 0.08
VCCF3 | TeSys Vario - διακόπτης φορτίου επείγουσας παύσης για πλάτη πίνακα 63A | 60.56 | 1 ΤΜΧ | 1 ΤΜΧ | 3-Βιομηχανία - Γενικής Χρήσης | Contactors Ind | 42 | Γενικής Χρήσης | PPCTR | 3389110194005 | 8536508000 | 0.44 kg | 55 |  | 0.07
VCCF4 | TeSys Vario - διακόπτης φορτίου επείγουσας παύσης για πλάτη πίνακα 80A | 79.31 | 1 ΤΜΧ | 1 ΤΜΧ | 3-Βιομηχανία - Γενικής Χρήσης | Contactors Ind | 42 | Γενικής Χρήσης | PPCTR | 3389110194029 | 8536508000 | 0.68 kg | 55 |  | 0.1
VCCF5 | TeSys Vario - διακόπτης φορτίου επείγουσας παύσης για πλάτη πίνακα 125A | 145.27 | 1 ΤΜΧ | 1 ΤΜΧ | 3-Βιομηχανία - Γενικής Χρήσης | Contactors Ind | 42 | Γενικής Χρήσης | PPCTR | 3389110804652 | 8536508000 | 1.32 kg | 4 | 32 | 0.2
VCCF6 | TeSys Vario - διακόπτης φορτίου επείγουσας παύσης για πλάτη πίνακα 175A | 204.28 | 1 ΤΜΧ | 1 ΤΜΧ | 3-Βιομηχανία - Γενικής Χρήσης | Contactors Ind | 42 | Γενικής Χρήσης | PPCTR | 3389110804669 | 8536508000 | 1.32 kg | 4 | 32 | 0.2
VCD0 | TeSys Vario - διακόπτης φορτίου επείγουσας παύσης για πόρτα πίνακα 25A | 34.3 | 1 ΤΜΧ | 1 ΤΜΧ | 3-Βιομηχανία - Γενικής Χρήσης | Contactors Ind | 42 | Γενικής Χρήσης | PPCTR | 3389110724875 | 8536508000 | 0.215 kg | 24 | 192 | 0.03
VCD01 | TeSys Vario - διακόπτης φορτίου επείγουσας παύσης για πόρτα πίνακα 20A | 28.27 | 1 ΤΜΧ | 1 ΤΜΧ | 3-Βιομηχανία - Γενικής Χρήσης | Contactors Ind | 42 | Γενικής Χρήσης | PPCTR | 3389110724868 | 8536508000 | 0.215 kg | 24 | 192 | 0.03
VCD02 | TeSys Vario - διακόπτης φορτίου επείγουσας παύσης για πόρτα πίνακα 12A | 24.97 | 1 ΤΜΧ | 1 ΤΜΧ | 3-Βιομηχανία - Γενικής Χρήσης | Contactors Ind | 42 | Γενικής Χρήσης | PPCTR | 3389110724851 | 8536508000 | 0.215 kg | 24 |  | 0.03
VCD1 | TeSys Vario - διακόπτης φορτίου επείγουσας παύσης για πόρτα πίνακα 32A | 38.84 | 1 ΤΜΧ | 1 ΤΜΧ | 3-Βιομηχανία - Γενικής Χρήσης | Contactors Ind | 42 | Γενικής Χρήσης | PPCTR | 3389110724882 | 8536508000 | 0.215 kg | 24 | 192 | 0.03
VCD2 | TeSys Vario - διακόπτης φορτίου επείγουσας παύσης για πόρτα πίνακα - 40A | 46.9 | 1 ΤΜΧ | 1 ΤΜΧ | 3-Βιομηχανία - Γενικής Χρήσης | Contactors Ind | 42 | Γενικής Χρήσης | PPCTR | 3389110724899 | 8536508000 | 0.215 kg | 24 |  | 0.03
VCDN12 | TeSys Mini-Vario - διακόπτης φορτίου επείγουσας παύσης - 12 A - στήριξη σε πόρτα | 22.72 | 1 ΤΜΧ | 1 ΤΜΧ | 3-Βιομηχανία - Γενικής Χρήσης | Contactors Ind | 42 | Γενικής Χρήσης | PPCTR | 3389110759877 | 8536508000 | 0.177 kg | 24 |  | 0.03
VCDN20 | TeSys Mini-Vario - διακόπτης φορτίου επείγουσας παύσης - 20 A - στήριξη σε πόρτα | 25.72 | 1 ΤΜΧ | 1 ΤΜΧ | 3-Βιομηχανία - Γενικής Χρήσης | Contactors Ind | 42 | Γενικής Χρήσης | PPCTR | 3389110759914 | 8536508000 | 0.177 kg | 24 |  | 0.03
VCF0 | TeSys Vario - διακόπτης φορτίου επείγουσας παύσης για πόρτα πίνακα - 25A | 34.32 | 1 ΤΜΧ | 1 ΤΜΧ | 3-Βιομηχανία - Γενικής Χρήσης | Contactors Ind | 42 | Γενικής Χρήσης | PPCTR | 3389110449396 | 8536508000 | 0.25 kg | 24 | 192 | 0.04
VCF01 | TeSys Vario - διακόπτης φορτίου επείγουσας παύσης για πόρτα πίνακα - 20A | 28.28 | 1 ΤΜΧ | 1 ΤΜΧ | 3-Βιομηχανία - Γενικής Χρήσης | Contactors Ind | 42 | Γενικής Χρήσης | PPCTR | 3389110448924 | 8536508000 | 0.25 kg | 24 | 192 | 0.04
VCF01GE | TeSys Vario - διακόπτης φορτίου επείγουσας παύσης σε κουτί - 16A | 36.78 | 1 ΤΜΧ | 1 ΤΜΧ | 3-Βιομηχανία - Γενικής Χρήσης | Contactors Ind | 42 | Γενικής Χρήσης | PPCTR | 3389110194067 | 8536508000 | 0.5 kg | 7 | 56 | 0.08
VCF02 | TeSys Vario - διακόπτης φορτίου επείγουσας παύσης - 12 A - στήριξη σε πόρτα | 24.98 | 1 ΤΜΧ | 1 ΤΜΧ | 3-Βιομηχανία - Γενικής Χρήσης | Contactors Ind | 42 | Γενικής Χρήσης | PPCTR | 3389110448870 | 8536508000 | 0.25 kg | 24 | 192 | 0.04
VCF02GE | TeSys Vario - διακόπτης φορτίου επείγουσας παύσης σε κουτί - 10A | 34.15 | 1 ΤΜΧ | 1 ΤΜΧ | 3-Βιομηχανία - Γενικής Χρήσης | Contactors Ind | 42 | Γενικής Χρήσης | PPCTR | 3389110194043 | 8536508000 | 0.5 kg | 7 | 56 | 0.08
VCF0GE | TeSys Vario - διακόπτης φορτίου επείγουσας παύσης σε κουτί - 20A | 42.67 | 1 ΤΜΧ | 1 ΤΜΧ | 3-Βιομηχανία - Γενικής Χρήσης | Contactors Ind | 42 | Γενικής Χρήσης | PPCTR | 3389110194081 | 8536508000 | 0.5 kg | 7 | 56 | 0.08
VCF1 | TeSys Vario - διακόπτης φορτίου επείγουσας παύσης για πόρτα πίνακα - 32A | 38.85 | 1 ΤΜΧ | 1 ΤΜΧ | 3-Βιομηχανία - Γενικής Χρήσης | Contactors Ind | 42 | Γενικής Χρήσης | PPCTR | 3389110449365 | 8536508000 | 0.25 kg | 24 | 192 | 0.04
VCF1GE | TeSys Vario - διακόπτης φορτίου επείγουσας παύσης σε κουτί - 25A | 28.19 | 1 ΤΜΧ | 1 ΤΜΧ | 3-Βιομηχανία - Γενικής Χρήσης | Contactors Ind | 42 | Γενικής Χρήσης | PPCTR | 3389110194098 | 8536508000 | 0.5 kg | 7 | 56 | 0.08
VCF2 | TeSys Vario - διακόπτης φορτίου επείγουσας παύσης για πόρτα πίνακα - 40A | 46.92 | 1 ΤΜΧ | 1 ΤΜΧ | 3-Βιομηχανία - Γενικής Χρήσης | Contactors Ind | 42 | Γενικής Χρήσης | PPCTR | 3389110449358 | 8536508000 | 0.25 kg | 24 | 192 | 0.04
VCF2GE | TeSys Vario - διακόπτης φορτίου επείγουσας παύσης σε κουτί - 32A | 95.75 | 1 ΤΜΧ | 1 ΤΜΧ | 3-Βιομηχανία - Γενικής Χρήσης | Contactors Ind | 42 | Γενικής Χρήσης | PPCTR | 3389110194104 | 8536508000 | 0.5 kg | 7 | 56 | 0.08
VCF3 | TeSys Vario - διακόπτης φορτίου επείγουσας παύσης για πόρτα πίνακα - 63A | 65.07 | 1 ΤΜΧ | 1 ΤΜΧ | 3-Βιομηχανία - Γενικής Χρήσης | Contactors Ind | 42 | Γενικής Χρήσης | PPCTR | 3389110165999 | 8536508000 | 0.56 kg | 12 | 192 | 0.09
VCF3GE | TeSys Vario - διακόπτης φορτίου επείγουσας παύσης σε κουτί - 50A | 71.96 | 1 ΤΜΧ | 1 ΤΜΧ | 3-Βιομηχανία - Γενικής Χρήσης | Contactors Ind | 42 | Γενικής Χρήσης | PPCTR | 3389110543896 | 8536508000 | 0.93 kg | 32 |  | 0.14
VCF4 | TeSys Vario - διακόπτης φορτίου επείγουσας παύσης για πόρτα πίνακα - 80A | 85.22 | 1 ΤΜΧ | 1 ΤΜΧ | 3-Βιομηχανία - Γενικής Χρήσης | Contactors Ind | 42 | Γενικής Χρήσης | PPCTR | 3389110166002 | 8536508000 | 0.56 kg | 12 |  | 0.09
VCF4GE | TeSys Vario - διακόπτης φορτίου επείγουσας παύσης σε κουτί - 63A | 90.36 | 1 ΤΜΧ | 1 ΤΜΧ | 3-Βιομηχανία - Γενικής Χρήσης | Contactors Ind | 42 | Γενικής Χρήσης | PPCTR | 3389110543902 | 8536508000 | 0.93 kg | 32 |  | 0.14
VCF5 | TeSys Vario - διακόπτης φορτίου επείγουσας παύσης για πόρτα πίνακα - 125A | 156.1 | 1 ΤΜΧ | 1 ΤΜΧ | 3-Βιομηχανία - Γενικής Χρήσης | Contactors Ind | 42 | Γενικής Χρήσης | PPCTR | 3389110804638 | 8536508000 | 1.2 kg | 50 |  | 0.18
VCF5GEN | TeSys Vario - διακόπτης φορτίου επείγουσας παύσης σε κουτί - 100A | 136.11 | 1 ΤΜΧ | 1 ΤΜΧ | 3-Βιομηχανία - Γενικής Χρήσης | Contactors Ind | 42 | Γενικής Χρήσης | PPCTR | 3389119413213 | 8536508000 | 2.19 kg | 2 | 8 | 0.33
VCF6 | TeSys Vario - διακόπτης φορτίου επείγουσας παύσης για πόρτα πίνακα - 175A | 219.51 | 1 ΤΜΧ | 1 ΤΜΧ | 3-Βιομηχανία - Γενικής Χρήσης | Contactors Ind | 42 | Γενικής Χρήσης | PPCTR | 3389110804645 | 8536508000 | 1.2 kg | 6 |  | 0.18
VCF6GEN | TeSys Vario - διακόπτης φορτίου επείγουσας παύσης σε κουτί - 140A | 195.86 | 1 ΤΜΧ | 1 ΤΜΧ | 3-Βιομηχανία - Γενικής Χρήσης | Contactors Ind | 42 | Γενικής Χρήσης | PPCTR | 3389119413220 | 8536508000 | 2.19 kg | 2 | 8 | 0.33
VCFN12GE | TeSys Mini-Vario - διακόπτης φορτίου επείγουσας παύσης σε κουτί - 10A | 40.47 | 1 ΤΜΧ | 1 ΤΜΧ | 3-Βιομηχανία - Γενικής Χρήσης | Contactors Ind | 42 | Γενικής Χρήσης | PPCTR | 3389110759983 | 8536508000 | 0.422 kg | 7 | 112 | 0.06
VCFN20GE | TeSys Mini-Vario - διακόπτης φορτίου επείγουσας παύσης σε κουτί - 16A | 43.6 | 1 ΤΜΧ | 1 ΤΜΧ | 3-Βιομηχανία - Γενικής Χρήσης | Contactors Ind | 42 | Γενικής Χρήσης | PPCTR | 3389110759990 | 8536508000 | 0.422 kg | 7 | 112 | 0.06
VCFN25GE | TeSys Mini-Vario - διακόπτης φορτίου επείγουσας παύσης σε κουτί - 20A | 50.58 | 1 ΤΜΧ | 1 ΤΜΧ | 3-Βιομηχανία - Γενικής Χρήσης | Contactors Ind | 42 | Γενικής Χρήσης | PPCTR | 3389110897708 | 8536508000 | 0.512 kg | 7 | 112 | 0.08
VCFN32GE | TeSys Mini-Vario - διακόπτης φορτίου επείγουσας παύσης σε κουτί - 25A | 55.41 | 1 ΤΜΧ | 1 ΤΜΧ | 3-Βιομηχανία - Γενικής Χρήσης | Contactors Ind | 42 | Γενικής Χρήσης | PPCTR | 3389110897715 | 8536508000 | 0.512 kg | 7 |  | 0.08
VCFN40GE | TeSys Mini-Vario - διακόπτης φορτίου επείγουσας παύσης σε κουτί - 32A | 63.8 | 1 ΤΜΧ | 1 ΤΜΧ | 3-Βιομηχανία - Γενικής Χρήσης | Contactors Ind | 42 | Γενικής Χρήσης | PPCTR | 3389110897722 | 8536508000 | 0.512 kg | 7 |  | 0.08
VCFXGE1 | TeSys Vario - κενός πίνακας VN12-VN20 V02-V2, κόκκινο χιεριστήριο, IP65 | 60.11 | 1 ΤΜΧ | 1 ΤΜΧ | 3-Βιομηχανία - Γενικής Χρήσης | Contactors Ind | 42 | Γενικής Χρήσης | PPCTR | 3389110602883 | 8538100000 | 0.34 kg | 7 | 56 | 0.05
VCFXGE2 | TeSys Vario - κενός πίνακας V3-V4, κόκκινο χιεριστήριο, IP65 | 181.63 | 1 ΤΜΧ | 1 ΤΜΧ | 3-Βιομηχανία - Γενικής Χρήσης | Contactors Ind | 42 | Γενικής Χρήσης | PPCTR | 3389110602869 | 8538100000 | 0.66 kg | 6 | 24 | 0.1
VCM8000V5045P | Κάρτα επικοινωνίας ZigBee Pro για SE8000 | 182.74 | 1 ΤΜΧ | 1 ΤΜΧ | 4-Μεγάλο Κτίριο | Building Management Products (Configurable Field Devices, SE8XXX - Small Building Products) | 49 | Παραμετροποιήσιμα | DBPRD | 3606480772498 | 8537109899 | 340 g |  |  | 0.02
VCM8001V5045 | Μονάδα CO2 για SE8000 | 261.3 | 1 ΤΜΧ | 1 ΤΜΧ | 4-Μεγάλο Κτίριο | Building Management Products (Configurable Field Devices, SE8XXX - Small Building Products) | 49 | Παραμετροποιήσιμα | DBPRD | 3606489646226 | 9027101000 | 8 g | 12 | 384
VDIB17725B12 | Πρίζα RJ45 S ONE CAT5E FTP | 10.09 | 1 ΤΜΧ | 12 ΤΜΧ | 2-Μικρό & Μεσαίο Κτίριο | Network Con. Digilink | 40 | Γενικής Χρήσης | HSSPE | 3606480384585 | 8536699099 |  | 12 | 216
VDIB17725U12 | Πρίζα RJ45 S ONE CAT5E UTP | 6.86 | 1 ΤΜΧ | 12 ΤΜΧ | 2-Μικρό & Μεσαίο Κτίριο | Network Con. Digilink | 40 | Γενικής Χρήσης | HSSPE | 3606480384561 | 8536699099 |  | 12 | 1008
VDIB17726B12 | Πρίζα RJ45 S ONE CAT6 FTP | 11.4 | 1 ΤΜΧ | 12 ΤΜΧ | 2-Μικρό & Μεσαίο Κτίριο | Network Con. Digilink | 40 | Γενικής Χρήσης | HSSPE | 3606480384622 | 8536699099 |  | 12 | 216
VDIB17726U12 | Πρίζα RJ45 S ONE CAT6 UTP | 7.78 | 1 ΤΜΧ | 12 ΤΜΧ | 2-Μικρό & Μεσαίο Κτίριο | Network Con. Digilink | 40 | Γενικής Χρήσης | HSSPE | 3606480384608 | 8536699099 |  | 12 | 1008
VDIB1772XB12 | Πρίζα RJ45 S ONE CAT6A FTP | 12.68 | 1 ΤΜΧ | 12 ΤΜΧ | 2-Μικρό & Μεσαίο Κτίριο | Network Con. Digilink | 40 | Γενικής Χρήσης | HSSPE | 3606480384660 | 8536699099 |  | 12 | 216
VDIB1772XU12 | Πρίζα RJ45 S ONE CAT6A UTP | 10.36 | 1 ΤΜΧ | 12 ΤΜΧ | 2-Μικρό & Μεσαίο Κτίριο | Network Con. Digilink | 40 | Γενικής Χρήσης | HSSPE | 3606480384646 | 8536699099 |  | 12 | 1008
VF209W-100CN | Βαλβίδα butterfly DN100, dP 1200kPa | 342.66 | 1 ΤΜΧ | 1 ΤΜΧ | 4-Μεγάλο Κτίριο | Building Management Products (Configurable Field Devices, SE8XXX - Small Building Products) | 49 | Παραμετροποιήσιμα | DBPRD |  | 8481808590
VF209W-125CN | Βαλβίδα butterfly DN125, dP 1200kPa | 385.49 | 1 ΤΜΧ | 1 ΤΜΧ | 4-Μεγάλο Κτίριο | Building Management Products (Configurable Field Devices, SE8XXX - Small Building Products) | 49 | Παραμετροποιήσιμα | DBPRD |  | 8481808590
VF209W-150CN | Βαλβίδα butterfly DN150, dP 1200kPa | 582.52 | 1 ΤΜΧ | 1 ΤΜΧ | 4-Μεγάλο Κτίριο | Building Management Products (Configurable Field Devices, SE8XXX - Small Building Products) | 49 | Παραμετροποιήσιμα | DBPRD |  | 8481808590
VF209W-200CN | Βαλβίδα butterfly DN200, dP 1200kPa | 676.78 | 1 ΤΜΧ | 1 ΤΜΧ | 4-Μεγάλο Κτίριο | Building Management Products (Configurable Field Devices, SE8XXX - Small Building Products) | 49 | Παραμετροποιήσιμα | DBPRD |  | 8481808590
VF209W-250CN | Βαλβίδα butterfly DN250, dP 1200kPa | 1156.5 | 1 ΤΜΧ | 1 ΤΜΧ | 4-Μεγάλο Κτίριο | Building Management Products (Configurable Field Devices, SE8XXX - Small Building Products) | 49 | Παραμετροποιήσιμα | DBPRD |  | 8481808590
VF209W-300CN | Βαλβίδα butterfly DN300, dP 1200kPa | 1584.84 | 1 ΤΜΧ | 1 ΤΜΧ | 4-Μεγάλο Κτίριο | Building Management Products (Configurable Field Devices, SE8XXX - Small Building Products) | 49 | Παραμετροποιήσιμα | DBPRD |  | 8481808590
VF209W-350CN | Βαλβίδα butterfly DN350, dP 1000kPa | 2698.51 | 1 ΤΜΧ | 1 ΤΜΧ | 4-Μεγάλο Κτίριο | Building Management Products (Configurable Field Devices, SE8XXX - Small Building Products) | 49 | Παραμετροποιήσιμα | DBPRD |  | 8481808590
VF209W-450CN | Βαλβίδα butterfly DN450, dP 1000kPa | 4497.53 | 1 ΤΜΧ | 1 ΤΜΧ | 4-Μεγάλο Κτίριο | Building Management Products (Configurable Field Devices, SE8XXX - Small Building Products) | 49 | Παραμετροποιήσιμα | DBPRD |  | 8481808590
VF209W-500CN | Βαλβίδα butterfly DN500, dP 1000kPa | 6467.85 | 1 ΤΜΧ | 1 ΤΜΧ | 4-Μεγάλο Κτίριο | Building Management Products (Configurable Field Devices, SE8XXX - Small Building Products) | 49 | Παραμετροποιήσιμα | DBPRD |  | 8481808590
VF209W-50CN | Βαλβίδα butterfly DN50, dP 1200kPa | 214.18 | 1 ΤΜΧ | 1 ΤΜΧ | 4-Μεγάλο Κτίριο | Building Management Products (Configurable Field Devices, SE8XXX - Small Building Products) | 49 | Παραμετροποιήσιμα | DBPRD |  | 8481808590
VF209W-65CN | Βαλβίδα butterfly DN65, dP 1200kPa | 235.58 | 1 ΤΜΧ | 1 ΤΜΧ | 4-Μεγάλο Κτίριο | Building Management Products (Configurable Field Devices, SE8XXX - Small Building Products) | 49 | Παραμετροποιήσιμα | DBPRD |  | 8481808590
VF209W-80CN | Βαλβίδα butterfly DN80, dP 1200kPa | 282.7 | 1 ΤΜΧ | 1 ΤΜΧ | 4-Μεγάλο Κτίριο | Building Management Products (Configurable Field Devices, SE8XXX - Small Building Products) | 49 | Παραμετροποιήσιμα | DBPRD |  | 8481808590
VF299W-250CN | Βαλβίδα butterfly DN250, dP 350kPa | 1113.66 | 1 ΤΜΧ | 1 ΤΜΧ | 4-Μεγάλο Κτίριο | Building Management Products (Configurable Field Devices, SE8XXX - Small Building Products) | 49 | Παραμετροποιήσιμα | DBPRD |  | 8481808590
VF299W-300CN | Βαλβίδα butterfly DN300, dP 350kPa | 1670.52 | 1 ΤΜΧ | 1 ΤΜΧ | 4-Μεγάλο Κτίριο | Building Management Products (Configurable Field Devices, SE8XXX - Small Building Products) | 49 | Παραμετροποιήσιμα | DBPRD | 4251074202173 | 8481808590
VF299W-350CN | Βαλβίδα butterfly DN350, dP 350kPa | 2827.02 | 1 ΤΜΧ | 1 ΤΜΧ | 4-Μεγάλο Κτίριο | Building Management Products (Configurable Field Devices, SE8XXX - Small Building Products) | 49 | Παραμετροποιήσιμα | DBPRD |  | 8481808590
VF299W-400CN | Βαλβίδα butterfly DN400, dP 350kPa | 3426.67 | 1 ΤΜΧ | 1 ΤΜΧ | 4-Μεγάλο Κτίριο | Building Management Products (Configurable Field Devices, SE8XXX - Small Building Products) | 49 | Παραμετροποιήσιμα | DBPRD |  | 8481808590
VG210R-15B02 | Βαλβίδα VG210R 15B 0.4T SU00 | 188.47 | 1 ΤΜΧ | 1 ΤΜΧ | 4-Μεγάλο Κτίριο | Building Management Products (Configurable Field Devices, SE8XXX - Small Building Products) | 49 | Παραμετροποιήσιμα | DBPRD |  | 8481807990
VG210R-15B03 | Βαλβίδα VG210R 15B 0.63T SU00 | 188.47 | 1 ΤΜΧ | 1 ΤΜΧ | 4-Μεγάλο Κτίριο | Building Management Products (Configurable Field Devices, SE8XXX - Small Building Products) | 49 | Παραμετροποιήσιμα | DBPRD |  | 8481807990
VG210R-15B04 | Βαλβίδα VG210R 15B 1.0TM SU00 | 188.47 | 1 ΤΜΧ | 1 ΤΜΧ | 4-Μεγάλο Κτίριο | Building Management Products (Configurable Field Devices, SE8XXX - Small Building Products) | 49 | Παραμετροποιήσιμα | DBPRD |  | 8481807990
VG210R-15B05 | Βαλβίδα VG210R 15B 1.6T SU00 | 188.47 | 1 ΤΜΧ | 1 ΤΜΧ | 4-Μεγάλο Κτίριο | Building Management Products (Configurable Field Devices, SE8XXX - Small Building Products) | 49 | Παραμετροποιήσιμα | DBPRD |  | 8481807990
VG210R-15B07 | Βαλβίδα VG210R 15B 2.5TM SU00 | 188.47 | 1 ΤΜΧ | 1 ΤΜΧ | 4-Μεγάλο Κτίριο | Building Management Products (Configurable Field Devices, SE8XXX - Small Building Products) | 49 | Παραμετροποιήσιμα | DBPRD |  | 8481807990
VG210R-15B08 | Βαλβίδα VG210R 15B 4T SU00 | 188.47 | 1 ΤΜΧ | 1 ΤΜΧ | 4-Μεγάλο Κτίριο | Building Management Products (Configurable Field Devices, SE8XXX - Small Building Products) | 49 | Παραμετροποιήσιμα | DBPRD |  | 8481807990
VG210R-20B | Βαλβίδα VG210R 20B 6.3T SU00 | 478.27 | 1 ΤΜΧ | 1 ΤΜΧ | 4-Μεγάλο Κτίριο | Building Management Products (Configurable Field Devices, SE8XXX - Small Building Products) | 49 | Παραμετροποιήσιμα | DBPRD |  | 8481807990
VG210R-32B | Βαλβίδα VG210R 32B 17E SU00 | 299.83 | 1 ΤΜΧ | 1 ΤΜΧ | 4-Μεγάλο Κτίριο | Building Management Products (Configurable Field Devices, SE8XXX - Small Building Products) | 49 | Παραμετροποιήσιμα | DBPRD |  | 8481807990
VG210R-40B | Βαλβίδα VG210R 40B 24E SU00 | 334.1 | 1 ΤΜΧ | 1 ΤΜΧ | 4-Μεγάλο Κτίριο | Building Management Products (Configurable Field Devices, SE8XXX - Small Building Products) | 49 | Παραμετροποιήσιμα | DBPRD |  | 8481807990
VG221F-100C | Βαλβίδα VG221F-100C 130M SU00 | 4338.88 | 1 ΤΜΧ | 1 ΤΜΧ | 4-Μεγάλο Κτίριο | Building Management Products (Configurable Field Devices, SE8XXX - Small Building Products) | 49 | Παραμετροποιήσιμα | DBPRD | 3606489646257 | 8481807990
VG221F-125C | Βαλβίδα VG221F-125C 200M SU00 | 1807.04 | 1 ΤΜΧ | 1 ΤΜΧ | 4-Μεγάλο Κτίριο | Building Management Products (Configurable Field Devices, SE8XXX - Small Building Products) | 49 | Παραμετροποιήσιμα | DBPRD | 3606481820143 | 8481807990
VG221F-150C | Βαλβίδα VG221F-150C 300M SU00 | 2200.18 | 1 ΤΜΧ | 1 ΤΜΧ | 4-Μεγάλο Κτίριο | Building Management Products (Configurable Field Devices, SE8XXX - Small Building Products) | 49 | Παραμετροποιήσιμα | DBPRD | 3606489773915 | 8481807990
VG221F-65C | Βαλβίδα VG221F-65C 63M SU00 | 785.88 | 1 ΤΜΧ | 1 ΤΜΧ | 4-Μεγάλο Κτίριο | Building Management Products (Configurable Field Devices, SE8XXX - Small Building Products) | 49 | Παραμετροποιήσιμα | DBPRD | 3606489646264 | 8481807990
VG221F-80C | Βαλβίδα VG221F-80C 100M SU00 | 1040.99 | 1 ΤΜΧ | 1 ΤΜΧ | 4-Μεγάλο Κτίριο | Building Management Products (Configurable Field Devices, SE8XXX - Small Building Products) | 49 | Παραμετροποιήσιμα | DBPRD | 3606489646271 | 8481807990
VG310R-15B05 | Βαλβίδα VG310R 15B 1.6M SU00 | 239.87 | 1 ΤΜΧ | 1 ΤΜΧ | 4-Μεγάλο Κτίριο | Building Management Products (Configurable Field Devices, SE8XXX - Small Building Products) | 49 | Παραμετροποιήσιμα | DBPRD |  | 8481807990
VG310R-15B07 | Βαλβίδα VG310R 15B 2.5M SU00 | 438.4 | 1 ΤΜΧ | 1 ΤΜΧ | 4-Μεγάλο Κτίριο | Building Management Products (Configurable Field Devices, SE8XXX - Small Building Products) | 49 | Παραμετροποιήσιμα | DBPRD |  | 8481807990
VG310R-15B08 | Βαλβίδα VG310R 20B 4.0M SU00 | 438.4 | 1 ΤΜΧ | 1 ΤΜΧ | 4-Μεγάλο Κτίριο | Building Management Products (Configurable Field Devices, SE8XXX - Small Building Products) | 49 | Παραμετροποιήσιμα | DBPRD |  | 8481807990
VG310R-32B | Βαλβίδα VG310R 32B 17M SU00 | 342.66 | 1 ΤΜΧ | 1 ΤΜΧ | 4-Μεγάλο Κτίριο | Building Management Products (Configurable Field Devices, SE8XXX - Small Building Products) | 49 | Παραμετροποιήσιμα | DBPRD |  | 8481807990
VG310R-50B | Βαλβίδα VG310R 50B 35M SU00 | 496.86 | 1 ΤΜΧ | 1 ΤΜΧ | 4-Μεγάλο Κτίριο | Building Management Products (Configurable Field Devices, SE8XXX - Small Building Products) | 49 | Παραμετροποιήσιμα | DBPRD |  | 8481807990
VG311F-100C | Βαλβίδα VG311F-100C 130M SU00 | 3977.29 | 1 ΤΜΧ | 1 ΤΜΧ | 4-Μεγάλο Κτίριο | Building Management Products (Configurable Field Devices, SE8XXX - Small Building Products) | 49 | Παραμετροποιήσιμα | DBPRD | 3606489646288 | 8481807100
VG311F-125C | Βαλβίδα VG311F-125C 200M SU00 | 2002.82 | 1 ΤΜΧ | 1 ΤΜΧ | 4-Μεγάλο Κτίριο | Building Management Products (Configurable Field Devices, SE8XXX - Small Building Products) | 49 | Παραμετροποιήσιμα | DBPRD | 3606489646295 | 8481807100
VG311F-150C | Βαλβίδα VG311F-150C 300M SU00 | 2511.28 | 1 ΤΜΧ | 1 ΤΜΧ | 4-Μεγάλο Κτίριο | Building Management Products (Configurable Field Devices, SE8XXX - Small Building Products) | 49 | Παραμετροποιήσιμα | DBPRD | 3606489646301 | 8481807100
VG311F-65C | Βαλβίδα VG311F-65C 63M SU00 | 634.99 | 1 ΤΜΧ | 1 ΤΜΧ | 4-Μεγάλο Κτίριο | Building Management Products (Configurable Field Devices, SE8XXX - Small Building Products) | 49 | Παραμετροποιήσιμα | DBPRD | 3606489646318 | 8481807100
VG311F-80C | Βαλβίδα VG311F-80C 100M SU00 | 728.53 | 1 ΤΜΧ | 1 ΤΜΧ | 4-Μεγάλο Κτίριο | Building Management Products (Configurable Field Devices, SE8XXX - Small Building Products) | 49 | Παραμετροποιήσιμα | DBPRD | 3606489646325 | 8481807100
VGL9901I | APC Easy UPS On-Line SRV Dry Contact Card/Relay I/O Card | 190,18 | 1 ΤΜΧ | 1 ΤΜΧ | 4-Μεγάλο Κτίριο | IT OTHERS | 52 | Παραμετροποιήσιμα | SPBPP | 0731304346142 | 8536909500 | 0.05 kg | 4 | 128 | 0.01
VGLS9901I | SE Easy UPS SRVS Dry Contact card | 190,18 | 1 ΤΜΧ | 1 ΤΜΧ | 4-Μεγάλο Κτίριο | IT OTHERS | 52 | Παραμετροποιήσιμα | SPBPP | 0731304346173 | 8537109899 | 0.05 kg | 5 |  | 0.01
VGS211F-100CS | Βαλβίδα VGS211F-100CS 140M SD00 | 1878.02 | 1 ΤΜΧ | 1 ΤΜΧ | 4-Μεγάλο Κτίριο | Building Management Products (Configurable Field Devices, SE8XXX - Small Building Products) | 49 | Παραμετροποιήσιμα | DBPRD | 3606489660871 | 8481807100
VGS211F-15CS03 | Βαλβίδα VGS211F-15CS03 | 728.17 | 1 ΤΜΧ | 1 ΤΜΧ | 4-Μεγάλο Κτίριο | Building Management Products (Configurable Field Devices, SE8XXX - Small Building Products) | 49 | Παραμετροποιήσιμα | DBPRD | 3606489660888 | 8481807100
VGS211F-15CS04 | Βαλβίδα VGS211F-15CS04 | 728.17 | 1 ΤΜΧ | 1 ΤΜΧ | 4-Μεγάλο Κτίριο | Building Management Products (Configurable Field Devices, SE8XXX - Small Building Products) | 49 | Παραμετροποιήσιμα | DBPRD | 3606489660895 | 8481807100
VGS211F-15CS05 | Βαλβίδα VGS211F-15CS05 | 728.17 | 1 ΤΜΧ | 1 ΤΜΧ | 4-Μεγάλο Κτίριο | Building Management Products (Configurable Field Devices, SE8XXX - Small Building Products) | 49 | Παραμετροποιήσιμα | DBPRD | 3606489660901 | 8481807100
VGS211F-15CS07 | Βαλβίδα VGS211F-15CS07 | 728.17 | 1 ΤΜΧ | 1 ΤΜΧ | 4-Μεγάλο Κτίριο | Building Management Products (Configurable Field Devices, SE8XXX - Small Building Products) | 49 | Παραμετροποιήσιμα | DBPRD | 3606489660918 | 8481807100
VGS211F-15CS08 | Βαλβίδα VGS211F-15CS 4M SD00 | 642.52 | 1 ΤΜΧ | 1 ΤΜΧ | 4-Μεγάλο Κτίριο | Building Management Products (Configurable Field Devices, SE8XXX - Small Building Products) | 49 | Παραμετροποιήσιμα | DBPRD | 3606489660925 | 8481807100
VGS211F-20CS | Βαλβίδα VGS211F-20CS 6.3M SD00 | 702.47 | 1 ΤΜΧ | 1 ΤΜΧ | 4-Μεγάλο Κτίριο | Building Management Products (Configurable Field Devices, SE8XXX - Small Building Products) | 49 | Παραμετροποιήσιμα | DBPRD | 3606489660932 | 8481807100
VGS211F-25CS | Βαλβίδα VGS211F-25CS 10M SD00 | 813.84 | 1 ΤΜΧ | 1 ΤΜΧ | 4-Μεγάλο Κτίριο | Building Management Products (Configurable Field Devices, SE8XXX - Small Building Products) | 49 | Παραμετροποιήσιμα | DBPRD | 3606489660949 | 8481807100
VGS211F-32CS | Βαλβίδα VGS211F-32CS 16M SD00 | 942.35 | 1 ΤΜΧ | 1 ΤΜΧ | 4-Μεγάλο Κτίριο | Building Management Products (Configurable Field Devices, SE8XXX - Small Building Products) | 49 | Παραμετροποιήσιμα | DBPRD | 3606489660956 | 8481807100
VGS211F-40CS | Βαλβίδα VGS211F-40CS 25M SD00 | 1113.66 | 1 ΤΜΧ | 1 ΤΜΧ | 4-Μεγάλο Κτίριο | Building Management Products (Configurable Field Devices, SE8XXX - Small Building Products) | 49 | Παραμετροποιήσιμα | DBPRD | 3606489660963 | 8481807100
VGS211F-50CS | Βαλβίδα VGS211F-50CS 35M SD00 | 1199.34 | 1 ΤΜΧ | 1 ΤΜΧ | 4-Μεγάλο Κτίριο | Building Management Products (Configurable Field Devices, SE8XXX - Small Building Products) | 49 | Παραμετροποιήσιμα | DBPRD | 3606489660970 | 8481807100
VGS211F-65CS | Βαλβίδα VGS211F-65CS 63M SD00 | 1277.22 | 1 ΤΜΧ | 1 ΤΜΧ | 4-Μεγάλο Κτίριο | Building Management Products (Configurable Field Devices, SE8XXX - Small Building Products) | 49 | Παραμετροποιήσιμα | DBPRD | 3606489660987 | 8481807100
VGS211F-80CS | Βαλβίδα VGS211F-80CS 110M SD00 | 1577.77 | 1 ΤΜΧ | 1 ΤΜΧ | 4-Μεγάλο Κτίριο | Building Management Products (Configurable Field Devices, SE8XXX - Small Building Products) | 49 | Παραμετροποιήσιμα | DBPRD | 3606489660994 | 8481807100
VJDBTPRO1P | Vijeo Designer 6.3, HMI configuration software single license | 662 | 1 ΤΜΧ | 1 ΤΜΧ | 7-Βιομηχανία - Προγραμματιζόμενα | Human-Machine Interface | 78 | Προγραμματιζόμενα | IDHMI | 3606486920152
VJDBTPRO3P | Vijeo Designer 6.3, HMI configuration software group license | 1040 | 1 ΤΜΧ | 1 ΤΜΧ | 7-Βιομηχανία - Προγραμματιζόμενα | Human-Machine Interface | 78 | Προγραμματιζόμενα | IDHMI | 3606486920169
VJDHPCCZLSPAZZ | VJD Runtime Harmony PC Single email | 650 | 1 ΤΜΧ | 1 ΤΜΧ | 7-Βιομηχανία - Προγραμματιζόμενα | Human-Machine Interface | 78 | Προγραμματιζόμενα | IDHMI | 3606486370513
VJDRPCCZLSPAZZ | VJD Runtime PC Single email | 1160 | 1 ΤΜΧ | 1 ΤΜΧ | 7-Βιομηχανία - Προγραμματιζόμενα | Human-Machine Interface | 78 | Προγραμματιζόμενα | IDHMI | 3606486370520
VJDRTPROH1P | VJD Runtime, Vijeo designer, Harmony P6 | 714 | 1 ΤΜΧ | 1 ΤΜΧ | 7-Βιομηχανία - Προγραμματιζόμενα | Human-Machine Interface | 78 | Προγραμματιζόμενα | IDHMI | 3606486920213
VJDRTPROS1P | VJD Runtime, Vijeo Designer, Standard PC | 1430 | 1 ΤΜΧ | 1 ΤΜΧ | 7-Βιομηχανία - Προγραμματιζόμενα | Human-Machine Interface | 78 | Προγραμματιζόμενα | IDHMI | 3606486920206
VJDUBTPRO1P | Vijeo Designer 6.3, HMI configuration software single upgrade license | 94,50 | 1 ΤΜΧ | 1 ΤΜΧ | 7-Βιομηχανία - Προγραμματιζόμενα | Human-Machine Interface | 78 | Προγραμματιζόμενα | IDHMI | 3606486920190
VLVAF3L250A40A | VarSet Easy πεδίο αυτόματης αντιστάθμισης 250kVAR 400V/50Hz - διακόπτης εισόδου | 16383.86 | 1 ΤΜΧ | 1 ΤΜΧ | 4-Μεγάλο Κτίριο | Adv Power Quality / Power Factor Correction | 58 | Παραμετροποιήσιμα | DPLVP | 3606485444543 | 8537109199 | 140 kg
VLVAF5N03517AA | VarSet - πεδίο αυτόματης αντιστάθμισης - 350kVAR 400V/50Hz - διακόπτης εισόδου | 24639 | 1 ΤΜΧ | 1 ΤΜΧ | 4-Μεγάλο Κτίριο | Adv Power Quality / Power Factor Correction | 58 | Παραμετροποιήσιμα | DPLVP | 3606480598265 | 8537109199 | 434 kg
VLVAF5N03517AB | VarSet - πεδίο αυτόματης αντιστάθμισης - 350kVAR 400V/50Hz - διακόπτης εισόδου | 21425.5 | 1 ΤΜΧ | 1 ΤΜΧ | 4-Μεγάλο Κτίριο | Adv Power Quality / Power Factor Correction | 58 | Παραμετροποιήσιμα | DPLVP | 3606480598272 | 8537109199 | 434 kg
VLVAF5N03518AA | VarSet - πεδίο αυτόματης αντιστάθμισης - 400kVAR 400V/50Hz - διακόπτης εισόδου | 28727 | 1 ΤΜΧ | 1 ΤΜΧ | 4-Μεγάλο Κτίριο | Adv Power Quality / Power Factor Correction | 58 | Παραμετροποιήσιμα | DPLVP | 3606480598289 | 8537109199 | 434 kg
VLVAF5N03518AB | VarSet - πεδίο αυτόματης αντιστάθμισης - 400kVAR 400V/50Hz - διακόπτης εισόδου | 24980 | 1 ΤΜΧ | 1 ΤΜΧ | 4-Μεγάλο Κτίριο | Adv Power Quality / Power Factor Correction | 58 | Παραμετροποιήσιμα | DPLVP | 3606480598296 | 8537109199 | 434 kg
VLVAF5N03519AA | VarSet - πεδίο αυτόματης αντιστάθμισης - 450kVAR 400V/50Hz - διακόπτης εισόδου | 35356 | 1 ΤΜΧ | 1 ΤΜΧ | 4-Μεγάλο Κτίριο | Adv Power Quality / Power Factor Correction | 58 | Παραμετροποιήσιμα | DPLVP | 3606480598302 | 8537109199 | 434 kg
VLVAF5N03519AB | VarSet - πεδίο αυτόματης αντιστάθμισης - 450kVAR 400V/50Hz - διακόπτης εισόδου | 30744.5 | 1 ΤΜΧ | 1 ΤΜΧ | 4-Μεγάλο Κτίριο | Adv Power Quality / Power Factor Correction | 58 | Παραμετροποιήσιμα | DPLVP | 3606480598319 | 8537109199 | 434 kg
VLVAF5N03520AA | VarSet - πεδίο αυτόματης αντιστάθμισης - 500kVAR 400V/50Hz - διακόπτης εισόδου | 37566 | 1 ΤΜΧ | 1 ΤΜΧ | 4-Μεγάλο Κτίριο | Adv Power Quality / Power Factor Correction | 58 | Παραμετροποιήσιμα | DPLVP | 3606480598326 | 8537109199 | 434 kg
VLVAF5N03520AB | VarSet - πεδίο αυτόματης αντιστάθμισης - 500kVAR 400V/50Hz - διακόπτης εισόδου | 32666 | 1 ΤΜΧ | 1 ΤΜΧ | 4-Μεγάλο Κτίριο | Adv Power Quality / Power Factor Correction | 58 | Παραμετροποιήσιμα | DPLVP | 3606480598333 | 8537109199 | 434 kg
VLVAF5N03521AA | VarSet - πεδίο αυτόματης αντιστάθμισης - 550kVAR 400V/50Hz - διακόπτης εισόδου | 39775.5 | 1 ΤΜΧ | 1 ΤΜΧ | 4-Μεγάλο Κτίριο | Adv Power Quality / Power Factor Correction | 58 | Παραμετροποιήσιμα | DPLVP | 3606480598340 | 8537109199 | 434 kg
VLVAF5N03521AB | VarSet - πεδίο αυτόματης αντιστάθμισης - 550kVAR 400V/50Hz - διακόπτης εισόδου | 34587.5 | 1 ΤΜΧ | 1 ΤΜΧ | 4-Μεγάλο Κτίριο | Adv Power Quality / Power Factor Correction | 58 | Παραμετροποιήσιμα | DPLVP | 3606480598357 | 8537109199 | 434 kg
VLVAF5N03522AA | VarSet - πεδίο αυτόματης αντιστάθμισης - 600kVAR 400V/50Hz - διακόπτης εισόδου | 41985.5 | 1 ΤΜΧ | 1 ΤΜΧ | 4-Μεγάλο Κτίριο | Adv Power Quality / Power Factor Correction | 58 | Παραμετροποιήσιμα | DPLVP | 3606480598364 | 8537109199 | 434 kg
VLVAF5N03522AB | VarSet - πεδίο αυτόματης αντιστάθμισης - 600kVAR 400V/50Hz - διακόπτης εισόδου | 36509 | 1 ΤΜΧ | 1 ΤΜΧ | 4-Μεγάλο Κτίριο | Adv Power Quality / Power Factor Correction | 58 | Παραμετροποιήσιμα | DPLVP | 3606480598371 | 8537109199 | 434 kg
VLVAF6P03519AA | VarSet-πεδίο αυτόματης αντιστάθμισης 450kVAR 400V/50Hz- DR 3.8-διακόπτης εισόδου | 50508.5 | 1 ΤΜΧ | 1 ΤΜΧ | 4-Μεγάλο Κτίριο | Adv Power Quality / Power Factor Correction | 58 | Παραμετροποιήσιμα | DPLVP | 3606480599187 | 8537109199 | 952 kg
VLVAF6P03519AB | VarSet-πεδίο αυτόματης αντιστάθμισης 450kVAR 400V/50Hz- DR 3.8-διακόπτης εισόδου | 43921 | 1 ΤΜΧ | 1 ΤΜΧ | 4-Μεγάλο Κτίριο | Adv Power Quality / Power Factor Correction | 58 | Παραμετροποιήσιμα | DPLVP | 3606480599194 | 8537109199 | 952 kg
VLVAF6P03519AD | VarSet-πεδίο αυτόματης αντιστάθμισης 450kVAR 400V/50Hz- DR 4.2-διακόπτης εισόδου | 50508.5 | 1 ΤΜΧ | 1 ΤΜΧ | 4-Μεγάλο Κτίριο | Adv Power Quality / Power Factor Correction | 58 | Παραμετροποιήσιμα | DPLVP | 3606480599200 | 8537109199 | 952 kg
VLVAF6P03519AE | VarSet-πεδίο αυτόματης αντιστάθμισης 450kVAR 400V/50Hz- DR 4.2-διακόπτης εισόδου | 43921 | 1 ΤΜΧ | 1 ΤΜΧ | 4-Μεγάλο Κτίριο | Adv Power Quality / Power Factor Correction | 58 | Παραμετροποιήσιμα | DPLVP | 3606480599217 | 8537109199 | 952 kg
VLVAF6P03520AA | VarSet-πεδίο αυτόματης αντιστάθμισης 500kVAR 400V/50Hz- DR 3.8-διακόπτης εισόδου | 53665.5 | 1 ΤΜΧ | 1 ΤΜΧ | 4-Μεγάλο Κτίριο | Adv Power Quality / Power Factor Correction | 58 | Παραμετροποιήσιμα | DPLVP | 3606480599224 | 8537109199 | 952 kg
VLVAF6P03520AB | VarSet-πεδίο αυτόματης αντιστάθμισης 500kVAR 400V/50Hz- DR 3.8-διακόπτης εισόδου | 46665.5 | 1 ΤΜΧ | 1 ΤΜΧ | 4-Μεγάλο Κτίριο | Adv Power Quality / Power Factor Correction | 58 | Παραμετροποιήσιμα | DPLVP | 3606480599231 | 8537109199 | 952 kg
VLVAF6P03520AD | VarSet-πεδίο αυτόματης αντιστάθμισης 500kVAR 400V/50Hz- DR 4.2-διακόπτης εισόδου | 53665.5 | 1 ΤΜΧ | 1 ΤΜΧ | 4-Μεγάλο Κτίριο | Adv Power Quality / Power Factor Correction | 58 | Παραμετροποιήσιμα | DPLVP | 3606480599248 | 8537109199 | 952 kg
VLVAF6P03520AE | VarSet-πεδίο αυτόματης αντιστάθμισης 500kVAR 400V/50Hz- DR 4.2-διακόπτης εισόδου | 46665.5 | 1 ΤΜΧ | 1 ΤΜΧ | 4-Μεγάλο Κτίριο | Adv Power Quality / Power Factor Correction | 58 | Παραμετροποιήσιμα | DPLVP | 3606480599255 | 8537109199 | 952 kg
VLVAF6P03521AA | VarSet-πεδίο αυτόματης αντιστάθμισης 550kVAR 400V/50Hz- DR 3.8-διακόπτης εισόδου | 56822.5 | 1 ΤΜΧ | 1 ΤΜΧ | 4-Μεγάλο Κτίριο | Adv Power Quality / Power Factor Correction | 58 | Παραμετροποιήσιμα | DPLVP | 3606480599446 | 8537109199 | 952 kg
VLVAF6P03521AB | VarSet-πεδίο αυτόματης αντιστάθμισης 550kVAR 400V/50Hz- DR 3.8-διακόπτης εισόδου | 49411 | 1 ΤΜΧ | 1 ΤΜΧ | 4-Μεγάλο Κτίριο | Adv Power Quality / Power Factor Correction | 58 | Παραμετροποιήσιμα | DPLVP | 3606480599453 | 8537109199 | 952 kg
VLVAF6P03522AA | VarSet-πεδίο αυτόματης αντιστάθμισης 600kVAR 400V/50Hz- DR 3.8-διακόπτης εισόδου | 59979 | 1 ΤΜΧ | 1 ΤΜΧ | 4-Μεγάλο Κτίριο | Adv Power Quality / Power Factor Correction | 58 | Παραμετροποιήσιμα | DPLVP | 3606480599262 | 8537109199 | 952 kg
VLVAF6P03522AB | VarSet-πεδίο αυτόματης αντιστάθμισης 600kVAR 400V/50Hz- DR 3.8-διακόπτης εισόδου | 52156 | 1 ΤΜΧ | 1 ΤΜΧ | 4-Μεγάλο Κτίριο | Adv Power Quality / Power Factor Correction | 58 | Παραμετροποιήσιμα | DPLVP | 3606480599279 | 8537109199 | 952 kg
VLVAF6P03522AD | VarSet-πεδίο αυτόματης αντιστάθμισης 600kVAR 400V/50Hz- DR 4.2-διακόπτης εισόδου | 59979 | 1 ΤΜΧ | 1 ΤΜΧ | 4-Μεγάλο Κτίριο | Adv Power Quality / Power Factor Correction | 58 | Παραμετροποιήσιμα | DPLVP | 3606480599286 | 8537109199 | 952 kg
VLVAF7N03534AA | VarSet - πεδίο αυτόματης αντιστάθμισης - 700kVAR 400V/50Hz - διακόπτης εισόδου | 65599 | 1 ΤΜΧ | 1 ΤΜΧ | 4-Μεγάλο Κτίριο | Adv Power Quality / Power Factor Correction | 58 | Παραμετροποιήσιμα | DPLVP | 3606480610004 | 8537109199 | 868 kg | 2
VLVAF7N03534AB | VarSet - πεδίο αυτόματης αντιστάθμισης - 700kVAR 400V/50Hz - διακόπτης εισόδου | 57043 | 1 ΤΜΧ | 1 ΤΜΧ | 4-Μεγάλο Κτίριο | Adv Power Quality / Power Factor Correction | 58 | Παραμετροποιήσιμα | DPLVP | 3606480610011 | 8537109199 | 868 kg
VLVAF7N03536AA | VarSet - πεδίο αυτόματης αντιστάθμισης - 900kVAR 400V/50Hz - διακόπτης εισόδου | 73996 | 1 ΤΜΧ | 1 ΤΜΧ | 4-Μεγάλο Κτίριο | Adv Power Quality / Power Factor Correction | 58 | Παραμετροποιήσιμα | DPLVP | 3606480610028 | 8537109199 | 868 kg
VLVAF7N03536AB | VarSet - πεδίο αυτόματης αντιστάθμισης - 900kVAR 400V/50Hz - διακόπτης εισόδου | 64344.5 | 1 ΤΜΧ | 1 ΤΜΧ | 4-Μεγάλο Κτίριο | Adv Power Quality / Power Factor Correction | 58 | Παραμετροποιήσιμα | DPLVP | 3606480610035 | 8537109199 | 868 kg
VLVAF7N03537AA | VarSet - πεδίο αυτόματης αντιστάθμισης - 1000kVAR 400V/50Hz - διακόπτης εισόδου | 78194.5 | 1 ΤΜΧ | 1 ΤΜΧ | 4-Μεγάλο Κτίριο | Adv Power Quality / Power Factor Correction | 58 | Παραμετροποιήσιμα | DPLVP | 3606480610042 | 8537109199 | 868 kg
VLVAF7N03537AB | VarSet - πεδίο αυτόματης αντιστάθμισης - 1000kVAR 400V/50Hz - διακόπτης εισόδου | 67995.5 | 1 ΤΜΧ | 1 ΤΜΧ | 4-Μεγάλο Κτίριο | Adv Power Quality / Power Factor Correction | 58 | Παραμετροποιήσιμα | DPLVP | 3606480610059 | 8537109199 | 868 kg
VLVAF7N03539AA | VarSet - πεδίο αυτόματης αντιστάθμισης - 1150kVAR 400V/50Hz - διακόπτης εισόδου | 84492.5 | 1 ΤΜΧ | 1 ΤΜΧ | 4-Μεγάλο Κτίριο | Adv Power Quality / Power Factor Correction | 58 | Παραμετροποιήσιμα | DPLVP | 3606480610066 | 8537109199 | 868 kg
VLVAF7N03539AB | VarSet - πεδίο αυτόματης αντιστάθμισης - 1150kVAR 400V/50Hz - διακόπτης εισόδου | 73471.5 | 1 ΤΜΧ | 1 ΤΜΧ | 4-Μεγάλο Κτίριο | Adv Power Quality / Power Factor Correction | 58 | Παραμετροποιήσιμα | DPLVP | 3606480610073 | 8537109199 | 868 kg
VLVAF8P03534AA | VarSet-πεδίο αυτόματης αντιστάθμισης 700kVAR 400V/50Hz- DR 3.8-διακόπτης εισόδου | 93713 | 1 ΤΜΧ | 1 ΤΜΧ | 4-Μεγάλο Κτίριο | Adv Power Quality / Power Factor Correction | 58 | Παραμετροποιήσιμα | DPLVP | 3606480610080 | 8537109199 | 1904 kg
VLVAF8P03534AB | VarSet-πεδίο αυτόματης αντιστάθμισης 700kVAR 400V/50Hz- DR 3.8-διακόπτης εισόδου | 81489.5 | 1 ΤΜΧ | 1 ΤΜΧ | 4-Μεγάλο Κτίριο | Adv Power Quality / Power Factor Correction | 58 | Παραμετροποιήσιμα | DPLVP | 3606480610097 | 8537109199 | 1904 kg
VLVAF8P03535AA | VarSet-πεδίο αυτόματης αντιστάθμισης 800kVAR 400V/50Hz- DR 3.8-διακόπτης εισόδου | 99710.5 | 1 ΤΜΧ | 1 ΤΜΧ | 4-Μεγάλο Κτίριο | Adv Power Quality / Power Factor Correction | 58 | Παραμετροποιήσιμα | DPLVP | 3606480610103 | 8537109199 | 1904 kg
VLVAF8P03535AB | VarSet-πεδίο αυτόματης αντιστάθμισης 800kVAR 400V/50Hz- DR 3.8-διακόπτης εισόδου | 86705.5 | 1 ΤΜΧ | 1 ΤΜΧ | 4-Μεγάλο Κτίριο | Adv Power Quality / Power Factor Correction | 58 | Παραμετροποιήσιμα | DPLVP | 3606480610110 | 8537109199 | 1904 kg
VLVAF8P03536AA | VarSet-πεδίο αυτόματης αντιστάθμισης 900kVAR 400V/50Hz- DR 3.8-διακόπτης εισόδου | 105709 | 1 ΤΜΧ | 1 ΤΜΧ | 4-Μεγάλο Κτίριο | Adv Power Quality / Power Factor Correction | 58 | Παραμετροποιήσιμα | DPLVP | 3606480610127 | 8537109199 | 1904 kg
VLVAF8P03536AB | VarSet-πεδίο αυτόματης αντιστάθμισης 900kVAR 400V/50Hz- DR 3.8-διακόπτης εισόδου | 91920.5 | 1 ΤΜΧ | 1 ΤΜΧ | 4-Μεγάλο Κτίριο | Adv Power Quality / Power Factor Correction | 58 | Παραμετροποιήσιμα | DPLVP | 3606480610134 | 8537109199 | 1904 kg
VLVAF8P03537AA | VarSet-πεδίο αυτόματης αντιστάθμισης 1000kVAR 400V/50Hz DR 3.8-διακόπτης εισόδου | 111707 | 1 ΤΜΧ | 1 ΤΜΧ | 4-Μεγάλο Κτίριο | Adv Power Quality / Power Factor Correction | 58 | Παραμετροποιήσιμα | DPLVP | 3606480610141 | 8537109199 | 1904 kg
VLVAF8P03537AB | VarSet-πεδίο αυτόματης αντιστάθμισης 1000kVAR 400V/50Hz DR 3.8-διακόπτης εισόδου | 97136 | 1 ΤΜΧ | 1 ΤΜΧ | 4-Μεγάλο Κτίριο | Adv Power Quality / Power Factor Correction | 58 | Παραμετροποιήσιμα | DPLVP | 3606480610158 | 8537109199 | 1904 kg
VLVAF8P03539AA | VarSet-πεδίο αυτόματης αντιστάθμισης 1150kVAR 400V/50Hz DR 3.8-διακόπτης εισόδου | 120703.5 | 1 ΤΜΧ | 1 ΤΜΧ | 4-Μεγάλο Κτίριο | Adv Power Quality / Power Factor Correction | 58 | Παραμετροποιήσιμα | DPLVP | 3606480610189 | 8537109199 | 1904 kg
VLVAF8P03539AB | VarSet-πεδίο αυτόματης αντιστάθμισης 1150kVAR 400V/50Hz DR 3.8-διακόπτης εισόδου | 104959.5 | 1 ΤΜΧ | 1 ΤΜΧ | 4-Μεγάλο Κτίριο | Adv Power Quality / Power Factor Correction | 58 | Παραμετροποιήσιμα | DPLVP | 3606480610196 | 8537109199 | 1904 kg
VLVAW0L007A40A | VarSet Easy πεδίο αυτόματης αντιστάθμισης 7.5kVAR 400V/50Hz - διακόπτης εισόδου | 3798.02 | 1 ΤΜΧ | 1 ΤΜΧ | 4-Μεγάλο Κτίριο | Adv Power Quality / Power Factor Correction | 58 | Παραμετροποιήσιμα | DPLVP | 3606480732423 | 8537109199 | 57 kg
VLVAW0L007A40B | VarSet Easy πεδίο αυτόματης αντιστάθμισης 7.5kVAR 400V/50Hz - διακόπτης εισόδου | 3302.59 | 1 ΤΜΧ | 1 ΤΜΧ | 4-Μεγάλο Κτίριο | Adv Power Quality / Power Factor Correction | 58 | Παραμετροποιήσιμα | DPLVP | 3606480732614 | 8537109199 | 57 kg
VLVAW0L015A40A | VarSet Easy πεδίο αυτόματης αντιστάθμισης 15kVAR 400V/50Hz - διακόπτης εισόδου | 4073.24 | 1 ΤΜΧ | 1 ΤΜΧ | 4-Μεγάλο Κτίριο | Adv Power Quality / Power Factor Correction | 58 | Παραμετροποιήσιμα | DPLVP | 3606480732430 | 8537109199 | 57 kg
VLVAW0L015A40B | VarSet Easy πεδίο αυτόματης αντιστάθμισης 15kVAR 400V/50Hz - διακόπτης εισόδου | 3541.9 | 1 ΤΜΧ | 1 ΤΜΧ | 4-Μεγάλο Κτίριο | Adv Power Quality / Power Factor Correction | 58 | Παραμετροποιήσιμα | DPLVP | 3606480732621 | 8537109199 | 57 kg
VLVAW0L017A40A | VarSet Easy πεδίο αυτόματης αντιστάθμισης 17.5kVAR 400V/50Hz - διακόπτης εισόδου | 4164.91 | 1 ΤΜΧ | 1 ΤΜΧ | 4-Μεγάλο Κτίριο | Adv Power Quality / Power Factor Correction | 58 | Παραμετροποιήσιμα | DPLVP | 3606480732447 | 8537109199 | 57 kg
VLVAW0L020A40A | VarSet Easy πεδίο αυτόματης αντιστάθμισης 20kVAR 400V/50Hz - διακόπτης εισόδου | 4256.62 | 1 ΤΜΧ | 1 ΤΜΧ | 4-Μεγάλο Κτίριο | Adv Power Quality / Power Factor Correction | 58 | Παραμετροποιήσιμα | DPLVP | 3606480732454 | 8537109199 | 57 kg
VLVAW0L020A40B | VarSet Easy πεδίο αυτόματης αντιστάθμισης 20kVAR 400V/50Hz - διακόπτης εισόδου | 3701.43 | 1 ΤΜΧ | 1 ΤΜΧ | 4-Μεγάλο Κτίριο | Adv Power Quality / Power Factor Correction | 58 | Παραμετροποιήσιμα | DPLVP | 3606480732645 | 8537109199 | 57 kg
VLVAW0L025A40A | VarSet Easy πεδίο αυτόματης αντιστάθμισης 25kVAR 400V/50Hz - διακόπτης εισόδου | 4440.2 | 1 ΤΜΧ | 1 ΤΜΧ | 4-Μεγάλο Κτίριο | Adv Power Quality / Power Factor Correction | 58 | Παραμετροποιήσιμα | DPLVP | 3606480732461 | 8537109199 | 57 kg
VLVAW0L025A40B | VarSet Easy πεδίο αυτόματης αντιστάθμισης 25kVAR 400V/50Hz - διακόπτης εισόδου | 3861.06 | 1 ΤΜΧ | 1 ΤΜΧ | 4-Μεγάλο Κτίριο | Adv Power Quality / Power Factor Correction | 58 | Παραμετροποιήσιμα | DPLVP | 3606480732652 | 8537109199 | 57 kg
VLVAW0L030A40A | VarSet Easy πεδίο αυτόματης αντιστάθμισης 30kVAR 400V/50Hz - διακόπτης εισόδου | 4623.63 | 1 ΤΜΧ | 1 ΤΜΧ | 4-Μεγάλο Κτίριο | Adv Power Quality / Power Factor Correction | 58 | Παραμετροποιήσιμα | DPLVP | 3606480732478 | 8537109199 | 57 kg
VLVAW0L030A40B | VarSet Easy πεδίο αυτόματης αντιστάθμισης 30kVAR 400V/50Hz - διακόπτης εισόδου | 4020.61 | 1 ΤΜΧ | 1 ΤΜΧ | 4-Μεγάλο Κτίριο | Adv Power Quality / Power Factor Correction | 58 | Παραμετροποιήσιμα | DPLVP | 3606480732669 | 8537109199 | 57 kg
VLVAW0L037A40A | VarSet Easy πεδίο αυτόματης αντιστάθμισης 37.5kVAR 400V/50Hz - διακόπτης εισόδου | 4898.87 | 1 ΤΜΧ | 1 ΤΜΧ | 4-Μεγάλο Κτίριο | Adv Power Quality / Power Factor Correction | 58 | Παραμετροποιήσιμα | DPLVP | 3606480732485 | 8537109199 | 57 kg
VLVAW0L037A40B | VarSet Easy πεδίο αυτόματης αντιστάθμισης 37.5kVAR 400V/50Hz - διακόπτης εισόδου | 4259.88 | 1 ΤΜΧ | 1 ΤΜΧ | 4-Μεγάλο Κτίριο | Adv Power Quality / Power Factor Correction | 58 | Παραμετροποιήσιμα | DPLVP | 3606480732676 | 8537109199 | 57 kg
VLVAW0L045A40A | VarSet Easy πεδίο αυτόματης αντιστάθμισης 45kVAR 400V/50Hz - διακόπτης εισόδου | 5174.12 | 1 ΤΜΧ | 1 ΤΜΧ | 4-Μεγάλο Κτίριο | Adv Power Quality / Power Factor Correction | 58 | Παραμετροποιήσιμα | DPLVP | 3606480732492 | 8537109199 | 57 kg
VLVAW0L045A40B | VarSet Easy πεδίο αυτόματης αντιστάθμισης 45kVAR 400V/50Hz - διακόπτης εισόδου | 4499.15 | 1 ΤΜΧ | 1 ΤΜΧ | 4-Μεγάλο Κτίριο | Adv Power Quality / Power Factor Correction | 58 | Παραμετροποιήσιμα | DPLVP | 3606480732683 | 8537109199 | 57 kg
VLVAW0L050A40A | VarSet Easy πεδίο αυτόματης αντιστάθμισης 50kVAR 400V/50Hz - διακόπτης εισόδου | 5357.49 | 1 ΤΜΧ | 1 ΤΜΧ | 4-Μεγάλο Κτίριο | Adv Power Quality / Power Factor Correction | 58 | Παραμετροποιήσιμα | DPLVP | 3606480732508 | 8537109199 | 57 kg
VLVAW0L050A40B | VarSet Easy πεδίο αυτόματης αντιστάθμισης 50kVAR 400V/50Hz - διακόπτης εισόδου | 4658.7 | 1 ΤΜΧ | 1 ΤΜΧ | 4-Μεγάλο Κτίριο | Adv Power Quality / Power Factor Correction | 58 | Παραμετροποιήσιμα | DPLVP | 3606480732690 | 8537109199 | 57 kg
VLVAW0N03501AA | VarSet - πεδίο αυτόματης αντιστάθμισης - 009kVAR 400V/50Hz - διακόπτης εισόδου | 4930.54 | 1 ΤΜΧ | 1 ΤΜΧ | 4-Μεγάλο Κτίριο | Adv Power Quality / Power Factor Correction | 58 | Παραμετροποιήσιμα | DPLVP | 3606480594212 | 8537109199 | 57 kg
VLVAW0N03502AA | VarSet - πεδίο αυτόματης αντιστάθμισης - 016kVAR 400V/50Hz - διακόπτης εισόδου | 5259.28 | 1 ΤΜΧ | 1 ΤΜΧ | 4-Μεγάλο Κτίριο | Adv Power Quality / Power Factor Correction | 58 | Παραμετροποιήσιμα | DPLVP | 3606480594229 | 8537109199 | 57 kg
VLVAW0N03503AA | VarSet - πεδίο αυτόματης αντιστάθμισης - 022kVAR 400V/50Hz - διακόπτης εισόδου | 5541.06 | 1 ΤΜΧ | 1 ΤΜΧ | 4-Μεγάλο Κτίριο | Adv Power Quality / Power Factor Correction | 58 | Παραμετροποιήσιμα | DPLVP | 3606480594236 | 8537109199 | 57 kg
VLVAW0N03504AA | VarSet - πεδίο αυτόματης αντιστάθμισης - 032kVAR 400V/50Hz - διακόπτης εισόδου | 6010.64 | 1 ΤΜΧ | 1 ΤΜΧ | 4-Μεγάλο Κτίριο | Adv Power Quality / Power Factor Correction | 58 | Παραμετροποιήσιμα | DPLVP | 3606480594243 | 8537109199 | 57 kg
VLVAW0N03526AA | VarSet - πεδίο αυτόματης αντιστάθμισης - 006kVAR 400V/50Hz - διακόπτης εισόδου | 4813.18 | 1 ΤΜΧ | 1 ΤΜΧ | 4-Μεγάλο Κτίριο | Adv Power Quality / Power Factor Correction | 58 | Παραμετροποιήσιμα | DPLVP | 3606480594410 | 8537109199 | 57 kg
VLVAW0N03527AA | VarSet - πεδίο αυτόματης αντιστάθμισης - 12.5kVAR 400V/50Hz - διακόπτης εισόδου | 5094.95 | 1 ΤΜΧ | 1 ΤΜΧ | 4-Μεγάλο Κτίριο | Adv Power Quality / Power Factor Correction | 58 | Παραμετροποιήσιμα | DPLVP | 3606480594427 | 8537109199 | 57 kg
VLVAW1L060A40A | VarSet Easy πεδίο αυτόματης αντιστάθμισης 60kVAR 400V/50Hz - διακόπτης εισόδου | 5724.49 | 1 ΤΜΧ | 1 ΤΜΧ | 4-Μεγάλο Κτίριο | Adv Power Quality / Power Factor Correction | 58 | Παραμετροποιήσιμα | DPLVP | 3606480732515 | 8537109199 | 73 kg
VLVAW1L060A40B | VarSet Easy πεδίο αυτόματης αντιστάθμισης 60kVAR 400V/50Hz - διακόπτης εισόδου | 4977.87 | 1 ΤΜΧ | 1 ΤΜΧ | 4-Μεγάλο Κτίριο | Adv Power Quality / Power Factor Correction | 58 | Παραμετροποιήσιμα | DPLVP | 3606480732706 | 8537109199 | 73 kg
VLVAW1L070A40A | VarSet Easy πεδίο αυτόματης αντιστάθμισης 70kVAR 400V/50Hz - διακόπτης εισόδου | 6091.44 | 1 ΤΜΧ | 1 ΤΜΧ | 4-Μεγάλο Κτίριο | Adv Power Quality / Power Factor Correction | 58 | Παραμετροποιήσιμα | DPLVP | 3606480732522 | 8537109199 | 73 kg
VLVAW1L070A40B | VarSet Easy πεδίο αυτόματης αντιστάθμισης 70kVAR 400V/50Hz - διακόπτης εισόδου | 5296.93 | 1 ΤΜΧ | 1 ΤΜΧ | 4-Μεγάλο Κτίριο | Adv Power Quality / Power Factor Correction | 58 | Παραμετροποιήσιμα | DPLVP | 3606480732713 | 8537109199 | 73 kg
VLVAW1L075A40A | VarSet Easy πεδίο αυτόματης αντιστάθμισης 75kVAR 400V/50Hz - διακόπτης εισόδου | 6274.97 | 1 ΤΜΧ | 1 ΤΜΧ | 4-Μεγάλο Κτίριο | Adv Power Quality / Power Factor Correction | 58 | Παραμετροποιήσιμα | DPLVP | 3606480732539 | 8537109199 | 73 kg
VLVAW1L075A40B | VarSet Easy πεδίο αυτόματης αντιστάθμισης 75kVAR 400V/50Hz - διακόπτης εισόδου | 5456.45 | 1 ΤΜΧ | 1 ΤΜΧ | 4-Μεγάλο Κτίριο | Adv Power Quality / Power Factor Correction | 58 | Παραμετροποιήσιμα | DPLVP | 3606480732720 | 8537109199 | 73 kg
VLVAW1L082A40A | VarSet Easy πεδίο αυτόματης αντιστάθμισης 82.5kVAR 400V/50Hz - διακόπτης εισόδου | 6550.25 | 1 ΤΜΧ | 1 ΤΜΧ | 4-Μεγάλο Κτίριο | Adv Power Quality / Power Factor Correction | 58 | Παραμετροποιήσιμα | DPLVP | 3606480732546 | 8537109199 | 73 kg
VLVAW1L082A40B | VarSet Easy πεδίο αυτόματης αντιστάθμισης 82.5kVAR 400V/50Hz - διακόπτης εισόδου | 5695.86 | 1 ΤΜΧ | 1 ΤΜΧ | 4-Μεγάλο Κτίριο | Adv Power Quality / Power Factor Correction | 58 | Παραμετροποιήσιμα | DPLVP | 3606480732737 | 8537109199 | 73 kg
VLVAW1L090A40A | VarSet Easy πεδίο αυτόματης αντιστάθμισης 90kVAR 400V/50Hz - διακόπτης εισόδου | 6825.35 | 1 ΤΜΧ | 1 ΤΜΧ | 4-Μεγάλο Κτίριο | Adv Power Quality / Power Factor Correction | 58 | Παραμετροποιήσιμα | DPLVP | 3606480732553 | 8537109199 | 73 kg
VLVAW1L100A40A | VarSet Easy πεδίο αυτόματης αντιστάθμισης 100kVAR 400V/50Hz - διακόπτης εισόδου | 7192.31 | 1 ΤΜΧ | 1 ΤΜΧ | 4-Μεγάλο Κτίριο | Adv Power Quality / Power Factor Correction | 58 | Παραμετροποιήσιμα | DPLVP | 3606480732560 | 8537109199 | 73 kg
VLVAW1L100A40B | VarSet Easy πεδίο αυτόματης αντιστάθμισης 100kVAR 400V/50Hz - διακόπτης εισόδου | 6254.18 | 1 ΤΜΧ | 1 ΤΜΧ | 4-Μεγάλο Κτίριο | Adv Power Quality / Power Factor Correction | 58 | Παραμετροποιήσιμα | DPLVP | 3606480732751 | 8537109199 | 73 kg
VLVAW1N03505AA | VarSet - πεδίο αυτόματης αντιστάθμισης - 034kVAR 400V/50Hz - διακόπτης εισόδου | 6104.55 | 1 ΤΜΧ | 1 ΤΜΧ | 4-Μεγάλο Κτίριο | Adv Power Quality / Power Factor Correction | 58 | Παραμετροποιήσιμα | DPLVP | 3606480594250 | 8537109199 | 73 kg
VLVAW1N03506AA | VarSet - πεδίο αυτόματης αντιστάθμισης - 50kVAR 400V/50Hz - διακόπτης εισόδου | 6855.83 | 1 ΤΜΧ | 1 ΤΜΧ | 4-Μεγάλο Κτίριο | Adv Power Quality / Power Factor Correction | 58 | Παραμετροποιήσιμα | DPLVP | 3606480594267 | 8537109199 | 73 kg
VLVAW1N03507AA | VarSet - πεδίο αυτόματης αντιστάθμισης - 075kVAR 400V/50Hz - διακόπτης εισόδου | 8029.68 | 1 ΤΜΧ | 1 ΤΜΧ | 4-Μεγάλο Κτίριο | Adv Power Quality / Power Factor Correction | 58 | Παραμετροποιήσιμα | DPLVP | 3606480594274 | 8537109199 | 73 kg
VLVAW1N03508AA | VarSet - πεδίο αυτόματης αντιστάθμισης - 100kVAR 400V/50Hz - διακόπτης εισόδου | 9203.7 | 1 ΤΜΧ | 1 ΤΜΧ | 4-Μεγάλο Κτίριο | Adv Power Quality / Power Factor Correction | 58 | Παραμετροποιήσιμα | DPLVP | 3606480594281 | 8537109199 | 73 kg
VLVAW1N03528AA | VarSet - πεδίο αυτόματης αντιστάθμισης - 37.5kVAR 400V/50Hz - διακόπτης εισόδου | 6268.79 | 1 ΤΜΧ | 1 ΤΜΧ | 4-Μεγάλο Κτίριο | Adv Power Quality / Power Factor Correction | 58 | Παραμετροποιήσιμα | DPLVP | 3606480594434 | 8537109199 | 73 kg
VLVAW1N03529AA | VarSet - πεδίο αυτόματης αντιστάθμισης - 069kVAR 400V/50Hz - διακόπτης εισόδου | 7747.96 | 1 ΤΜΧ | 1 ΤΜΧ | 4-Μεγάλο Κτίριο | Adv Power Quality / Power Factor Correction | 58 | Παραμετροποιήσιμα | DPLVP | 3606480594441 | 8537109199 | 73 kg
VLVAW1N03530AA | VarSet - πεδίο αυτόματης αντιστάθμισης - 087.5kVAR 400V/50Hz - διακόπτης εισόδου | 8616.75 | 1 ΤΜΧ | 1 ΤΜΧ | 4-Μεγάλο Κτίριο | Adv Power Quality / Power Factor Correction | 58 | Παραμετροποιήσιμα | DPLVP | 3606480594458 | 8537109199 | 73 kg
VLVAW2L125A40A | VarSet Easy πεδίο αυτόματης αντιστάθμισης 125kVAR 400V/50Hz - διακόπτης εισόδου | 8109.74 | 1 ΤΜΧ | 1 ΤΜΧ | 4-Μεγάλο Κτίριο | Adv Power Quality / Power Factor Correction | 58 | Παραμετροποιήσιμα | DPLVP | 3606480732577 | 8537109199 | 131 kg
VLVAW2L125A40B | VarSet Easy πεδίο αυτόματης αντιστάθμισης 125kVAR 400V/50Hz - διακόπτης εισόδου | 7051.93 | 1 ΤΜΧ | 1 ΤΜΧ | 4-Μεγάλο Κτίριο | Adv Power Quality / Power Factor Correction | 58 | Παραμετροποιήσιμα | DPLVP | 3606480732768 | 8537109199 | 131 kg
VLVAW2L150A40B | VarSet Easy πεδίο αυτόματης αντιστάθμισης 150kVAR 400V/50Hz - διακόπτης εισόδου | 7849.68 | 1 ΤΜΧ | 1 ΤΜΧ | 4-Μεγάλο Κτίριο | Adv Power Quality / Power Factor Correction | 58 | Παραμετροποιήσιμα | DPLVP | 3606480732775 | 8537109199 | 131 kg
VLVAW2L175A40A | VarSet Easy πεδίο αυτόματης αντιστάθμισης 175kVAR 400V/50Hz - διακόπτης εισόδου | 9944.52 | 1 ΤΜΧ | 1 ΤΜΧ | 4-Μεγάλο Κτίριο | Adv Power Quality / Power Factor Correction | 58 | Παραμετροποιήσιμα | DPLVP | 3606480732591 | 8537109199 | 131 kg
VLVAW2L175A40B | VarSet Easy πεδίο αυτόματης αντιστάθμισης 175kVAR 400V/50Hz - διακόπτης εισόδου | 8647.45 | 1 ΤΜΧ | 1 ΤΜΧ | 4-Μεγάλο Κτίριο | Adv Power Quality / Power Factor Correction | 58 | Παραμετροποιήσιμα | DPLVP | 3606480732782 | 8537109199 | 131 kg
VLVAW2L200A40A | VarSet Easy πεδίο αυτόματης αντιστάθμισης 200kVAR 400V/50Hz - διακόπτης εισόδου | 10861.5 | 1 ΤΜΧ | 1 ΤΜΧ | 4-Μεγάλο Κτίριο | Adv Power Quality / Power Factor Correction | 58 | Παραμετροποιήσιμα | DPLVP | 3606480732607 | 8537109199 | 131 kg
VLVAW2L200A40B | VarSet Easy πεδίο αυτόματης αντιστάθμισης 200kVAR 400V/50Hz - διακόπτης εισόδου | 9445.17 | 1 ΤΜΧ | 1 ΤΜΧ | 4-Μεγάλο Κτίριο | Adv Power Quality / Power Factor Correction | 58 | Παραμετροποιήσιμα | DPLVP | 3606480732799 | 8537109199 | 131 kg
VLVAW2N03509AA | VarSet - πεδίο αυτόματης αντιστάθμισης - 125kVAR 400V/50Hz - διακόπτης εισόδου | 10377.5 | 1 ΤΜΧ | 1 ΤΜΧ | 4-Μεγάλο Κτίριο | Adv Power Quality / Power Factor Correction | 58 | Παραμετροποιήσιμα | DPLVP | 3606480594298 | 8537109199 | 131 kg
VLVAW2N03509AB | VarSet - πεδίο αυτόματης αντιστάθμισης - 125kVAR 400V/50Hz - διακόπτης εισόδου | 9023.99 | 1 ΤΜΧ | 1 ΤΜΧ | 4-Μεγάλο Κτίριο | Adv Power Quality / Power Factor Correction | 58 | Παραμετροποιήσιμα | DPLVP | 3606480594304 | 8537109199 | 131 kg
VLVAW2N03510AA | VarSet - πεδίο αυτόματης αντιστάθμισης - 150kVAR 400V/50Hz - διακόπτης εισόδου | 11551.5 | 1 ΤΜΧ | 1 ΤΜΧ | 4-Μεγάλο Κτίριο | Adv Power Quality / Power Factor Correction | 58 | Παραμετροποιήσιμα | DPLVP | 3606480594311 | 8537109199 | 131 kg
VLVAW2N03510AB | VarSet - πεδίο αυτόματης αντιστάθμισης - 150kVAR 400V/50Hz - διακόπτης εισόδου | 10044.5 | 1 ΤΜΧ | 1 ΤΜΧ | 4-Μεγάλο Κτίριο | Adv Power Quality / Power Factor Correction | 58 | Παραμετροποιήσιμα | DPLVP | 3606480594328 | 8537109199 | 131 kg
VLVAW2N03511AA | VarSet - πεδίο αυτόματης αντιστάθμισης - 175kVAR 400V/50Hz - διακόπτης εισόδου | 12725.5 | 1 ΤΜΧ | 1 ΤΜΧ | 4-Μεγάλο Κτίριο | Adv Power Quality / Power Factor Correction | 58 | Παραμετροποιήσιμα | DPLVP | 3606480619601 | 8537109199 | 131 kg
VLVAW2N03511AB | VarSet - πεδίο αυτόματης αντιστάθμισης - 175kVAR 400V/50Hz - διακόπτης εισόδου | 11065.5 | 1 ΤΜΧ | 1 ΤΜΧ | 4-Μεγάλο Κτίριο | Adv Power Quality / Power Factor Correction | 58 | Παραμετροποιήσιμα | DPLVP | 3606480619618 | 8537109199 | 131 kg
VLVAW2N03531AA | VarSet - πεδίο αυτόματης αντιστάθμισης - 137.5kVAR 400V/50Hz - διακόπτης εισόδου | 10964.5 | 1 ΤΜΧ | 1 ΤΜΧ | 4-Μεγάλο Κτίριο | Adv Power Quality / Power Factor Correction | 58 | Παραμετροποιήσιμα | DPLVP | 3606480594465 | 8537109199 | 131 kg
VLVAW2N03531AB | VarSet - πεδίο αυτόματης αντιστάθμισης - 137.5kVAR 400V/50Hz - διακόπτης εισόδου | 9534.4 | 1 ΤΜΧ | 1 ΤΜΧ | 4-Μεγάλο Κτίριο | Adv Power Quality / Power Factor Correction | 58 | Παραμετροποιήσιμα | DPLVP | 3606480594472 | 8537109199 | 131 kg
VLVAW3N03512AA | VarSet - πεδίο αυτόματης αντιστάθμισης - 200kVAR 400V/50Hz - διακόπτης εισόδου | 13899.5 | 1 ΤΜΧ | 1 ΤΜΧ | 4-Μεγάλο Κτίριο | Adv Power Quality / Power Factor Correction | 58 | Παραμετροποιήσιμα | DPLVP | 3606480594519 | 8537109199 | 175 kg
VLVAW3N03512AB | VarSet - πεδίο αυτόματης αντιστάθμισης - 200kVAR 400V/50Hz - διακόπτης εισόδου | 12086.5 | 1 ΤΜΧ | 1 ΤΜΧ | 4-Μεγάλο Κτίριο | Adv Power Quality / Power Factor Correction | 58 | Παραμετροποιήσιμα | DPLVP | 3606480594502 | 8537109199 | 175 kg
VLVAW3N03512AC | VarSet - πεδίο αυτόματης αντιστάθμισης - 200kVAR 400V/50Hz - διακόπτης εισόδου | 11019.28 | 1 ΤΜΧ | 1 ΤΜΧ | 4-Μεγάλο Κτίριο | Adv Power Quality / Power Factor Correction | 58 | Παραμετροποιήσιμα | DPLVP | 3606480738647 | 8537109199 | 175 kg
VLVAW3N03512AK | VarSet - πεδίο αυτόματης αντιστάθμισης - 200kVAR 400V/50Hz - διακόπτης εισόδου | 12672.11 | 1 ΤΜΧ | 1 ΤΜΧ | 4-Μεγάλο Κτίριο | Adv Power Quality / Power Factor Correction | 58 | Παραμετροποιήσιμα | DPLVP | 3606480738579 | 8537109199 | 175 kg
VLVAW3N03513AA | VarSet - πεδίο αυτόματης αντιστάθμισης - 225kVAR 400V/50Hz - διακόπτης εισόδου | 15073.5 | 1 ΤΜΧ | 1 ΤΜΧ | 4-Μεγάλο Κτίριο | Adv Power Quality / Power Factor Correction | 58 | Παραμετροποιήσιμα | DPLVP | 3606480594342 | 8537109199 | 175 kg
VLVAW3N03513AB | VarSet - πεδίο αυτόματης αντιστάθμισης - 225kVAR 400V/50Hz - διακόπτης εισόδου | 13107 | 1 ΤΜΧ | 1 ΤΜΧ | 4-Μεγάλο Κτίριο | Adv Power Quality / Power Factor Correction | 58 | Παραμετροποιήσιμα | DPLVP | 3606480594335 | 8537109199 | 175 kg
VLVAW3N03514AA | VarSet - πεδίο αυτόματης αντιστάθμισης - 250kVAR 400V/50Hz - διακόπτης εισόδου | 16247 | 1 ΤΜΧ | 1 ΤΜΧ | 4-Μεγάλο Κτίριο | Adv Power Quality / Power Factor Correction | 58 | Παραμετροποιήσιμα | DPLVP | 3606480594366 | 8537109199 | 175 kg
VLVAW3N03514AB | VarSet - πεδίο αυτόματης αντιστάθμισης - 250kVAR 400V/50Hz - διακόπτης εισόδου | 14128.5 | 1 ΤΜΧ | 1 ΤΜΧ | 4-Μεγάλο Κτίριο | Adv Power Quality / Power Factor Correction | 58 | Παραμετροποιήσιμα | DPLVP | 3606480594359 | 8537109199 | 175 kg
VLVAW3N03515AA | VarSet - πεδίο αυτόματης αντιστάθμισης - 275kVAR 400V/50Hz - διακόπτης εισόδου | 17421 | 1 ΤΜΧ | 1 ΤΜΧ | 4-Μεγάλο Κτίριο | Adv Power Quality / Power Factor Correction | 58 | Παραμετροποιήσιμα | DPLVP | 3606480594380 | 8537109199 | 175 kg
VLVAW3N03515AB | VarSet - πεδίο αυτόματης αντιστάθμισης - 275kVAR 400V/50Hz - διακόπτης εισόδου | 15149 | 1 ΤΜΧ | 1 ΤΜΧ | 4-Μεγάλο Κτίριο | Adv Power Quality / Power Factor Correction | 58 | Παραμετροποιήσιμα | DPLVP | 3606480594373 | 8537109199 | 175 kg
VLVAW3N03516AA | VarSet - πεδίο αυτόματης αντιστάθμισης - 300kVAR 400V/50Hz - διακόπτης εισόδου | 18783 | 1 ΤΜΧ | 1 ΤΜΧ | 4-Μεγάλο Κτίριο | Adv Power Quality / Power Factor Correction | 58 | Παραμετροποιήσιμα | DPLVP | 3606480594403 | 8537109199 | 175 kg
VLVAW3N03516AB | VarSet - πεδίο αυτόματης αντιστάθμισης - 300kVAR 400V/50Hz - διακόπτης εισόδου | 16333.5 | 1 ΤΜΧ | 1 ΤΜΧ | 4-Μεγάλο Κτίριο | Adv Power Quality / Power Factor Correction | 58 | Παραμετροποιήσιμα | DPLVP | 3606480594397 | 8537109199 | 175 kg
VLVAW3N03532AA | VarSet - πεδίο αυτόματης αντιστάθμισης - 238kVAR 400V/50Hz - διακόπτης εισόδου | 15660 | 1 ΤΜΧ | 1 ΤΜΧ | 4-Μεγάλο Κτίριο | Adv Power Quality / Power Factor Correction | 58 | Παραμετροποιήσιμα | DPLVP | 3606480594533 | 8537109199 | 175 kg
VLVAW3N03532AB | VarSet - πεδίο αυτόματης αντιστάθμισης - 238kVAR 400V/50Hz - διακόπτης εισόδου | 13617.5 | 1 ΤΜΧ | 1 ΤΜΧ | 4-Μεγάλο Κτίριο | Adv Power Quality / Power Factor Correction | 58 | Παραμετροποιήσιμα | DPLVP | 3606480594526 | 8537109199 | 175 kg
VLVFW0N03502AA | VarSet - πεδίο σταθερής αντιστάθμισης - 16kVAR 400V/50Hz - διακόπτης εισόδου | 3835.92 | 1 ΤΜΧ | 1 ΤΜΧ | 4-Μεγάλο Κτίριο | Adv Power Quality / Power Factor Correction | 58 | Παραμετροποιήσιμα | DPLVP | 3606480717444 | 8537109899 | 57 kg
VLVFW0N03504AA | VarSet - πεδίο σταθερής αντιστάθμισης - 32kVAR 400V/50Hz - διακόπτης εισόδου | 4383.88 | 1 ΤΜΧ | 1 ΤΜΧ | 4-Μεγάλο Κτίριο | Adv Power Quality / Power Factor Correction | 58 | Παραμετροποιήσιμα | DPLVP | 3606480717468 | 8537109899 | 57 kg
VLVFW1N03506AA | VarSet - πεδίο σταθερής αντιστάθμισης - 50kVAR 400V/50Hz - διακόπτης εισόδου | 5000.44 | 1 ΤΜΧ | 1 ΤΜΧ | 4-Μεγάλο Κτίριο | Adv Power Quality / Power Factor Correction | 58 | Παραμετροποιήσιμα | DPLVP | 3606480717475 | 8537109899 | 64 kg
VLVFW1N03507AA | VarSet - πεδίο σταθερής αντιστάθμισης - 75kVAR 400V/50Hz - διακόπτης εισόδου | 5856.59 | 1 ΤΜΧ | 1 ΤΜΧ | 4-Μεγάλο Κτίριο | Adv Power Quality / Power Factor Correction | 58 | Παραμετροποιήσιμα | DPLVP | 3606480717482 | 8537109899 | 64 kg
VLVFW1N03508AA | VarSet - πεδίο σταθερής αντιστάθμισης - 100kVAR 400V/50Hz - διακόπτης εισόδου | 6712.85 | 1 ΤΜΧ | 1 ΤΜΧ | 4-Μεγάλο Κτίριο | Adv Power Quality / Power Factor Correction | 58 | Παραμετροποιήσιμα | DPLVP | 3606480717499 | 8537109899 | 64 kg
VLVFW2N03509AA | VarSet - πεδίο σταθερής αντιστάθμισης - 125kVAR 400V/50Hz - διακόπτης εισόδου | 8302.18 | 1 ΤΜΧ | 1 ΤΜΧ | 4-Μεγάλο Κτίριο | Adv Power Quality / Power Factor Correction | 58 | Παραμετροποιήσιμα | DPLVP | 3606480717505 | 8537109899 | 131 kg
VLVFW2N03510AA | VarSet - πεδίο σταθερής αντιστάθμισης - 150kVAR 400V/50Hz - διακόπτης εισόδου | 9241.27 | 1 ΤΜΧ | 1 ΤΜΧ | 4-Μεγάλο Κτίριο | Adv Power Quality / Power Factor Correction | 58 | Παραμετροποιήσιμα | DPLVP | 3606480717512 | 8537109899 | 131 kg
VLVFW2N03512AA | VarSet - πεδίο σταθερής αντιστάθμισης - 200kVAR 400V/50Hz - διακόπτης εισόδου | 11119.5 | 1 ΤΜΧ | 1 ΤΜΧ | 4-Μεγάλο Κτίριο | Adv Power Quality / Power Factor Correction | 58 | Παραμετροποιήσιμα | DPLVP | 3606480717536 | 8537109899 | 131 kg
VN12 | TeSys Mini-VARIO - σώμα διακόπτη φορτίου - 3P - 12A | 14.35 | 1 ΤΜΧ | 1 ΤΜΧ | 3-Βιομηχανία - Γενικής Χρήσης | Contactors Ind | 42 | Γενικής Χρήσης | PPCTR | 3389110759839 | 8536508000 | 0.11 kg | 24 | 192 | 0.02
VN20 | TeSys Mini-VARIO - σώμα διακόπτη φορτίου - 3P - 20A | 17.34 | 1 ΤΜΧ | 1 ΤΜΧ | 3-Βιομηχανία - Γενικής Χρήσης | Contactors Ind | 42 | Γενικής Χρήσης | PPCTR | 3389110759846 | 8536508000 | 0.11 kg | 24 |  | 0.02
VP220A-100CQS | SmartX βαλβίδες PIBCV 4IN - STD FLOW | 5140.01 | 1 ΤΜΧ | 1 ΤΜΧ | 4-Μεγάλο Κτίριο | Building Management Products (Configurable Field Devices, SE8XXX - Small Building Products) | 49 | Παραμετροποιήσιμα | DBPRD | 7332552014659 | 8481805990
VP220A-65CQS | SmartX βαλβίδες PIBCV 2.5IN - STD FLOW | 3683.68 | 1 ΤΜΧ | 1 ΤΜΧ | 4-Μεγάλο Κτίριο | Building Management Products (Configurable Field Devices, SE8XXX - Small Building Products) | 49 | Παραμετροποιήσιμα | DBPRD | 7332552014635 | 8481801990
VP220A-80CQS | SmartX βαλβίδες PIBCV 3IN - STD FLOW | 3726.51 | 1 ΤΜΧ | 1 ΤΜΧ | 4-Μεγάλο Κτίριο | Building Management Products (Configurable Field Devices, SE8XXX - Small Building Products) | 49 | Παραμετροποιήσιμα | DBPRD | 7332552014642 | 8481801990
VP220E-40CQS | SmartX βαλβίδες PIBCV DN40 - STD FLOW | 899.52 | 1 ΤΜΧ | 1 ΤΜΧ | 4-Μεγάλο Κτίριο | Building Management Products (Configurable Field Devices, SE8XXX - Small Building Products) | 49 | Παραμετροποιήσιμα | DBPRD | 7332552014499 | 8481805990
VP220E-50CQS | SmartX βαλβίδες PIBCV DN50 - STD FLOW | 1156.52 | 1 ΤΜΧ | 1 ΤΜΧ | 4-Μεγάλο Κτίριο | Building Management Products (Configurable Field Devices, SE8XXX - Small Building Products) | 49 | Παραμετροποιήσιμα | DBPRD | 7332552014505 | 8481805990
VP220F-100CQS | SmartX βαλβίδες PIBCV DN100 - STD FLOW | 4583.2 | 1 ΤΜΧ | 1 ΤΜΧ | 4-Μεγάλο Κτίριο | Building Management Products (Configurable Field Devices, SE8XXX - Small Building Products) | 49 | Παραμετροποιήσιμα | DBPRD | 7332552014543 | 8481805990
VP220F-50CQS | SmartX βαλβίδες PIBCV DN50- STD FLOW | 2038.94 | 1 ΤΜΧ | 1 ΤΜΧ | 4-Μεγάλο Κτίριο | Building Management Products (Configurable Field Devices, SE8XXX - Small Building Products) | 49 | Παραμετροποιήσιμα | DBPRD | 7332552014512 | 8481809990
VP220F-65CQS | SmartX βαλβίδες PIBCV DN65 - STD FLOW | 3212.53 | 1 ΤΜΧ | 1 ΤΜΧ | 4-Μεγάλο Κτίριο | Building Management Products (Configurable Field Devices, SE8XXX - Small Building Products) | 49 | Παραμετροποιήσιμα | DBPRD | 7332552014529 | 8481805990
VP220F-80CQS | SmartX βαλβίδες PIBCV DN80 - STD FLOW | 3940.7 | 1 ΤΜΧ | 1 ΤΜΧ | 4-Μεγάλο Κτίριο | Building Management Products (Configurable Field Devices, SE8XXX - Small Building Products) | 49 | Παραμετροποιήσιμα | DBPRD | 7332552014536 | 8481805990
VP221A-125CQH | SmartX βαλβίδες PIBCV 5IN - HIGH FLOW | 11308.04 | 1 ΤΜΧ | 1 ΤΜΧ | 4-Μεγάλο Κτίριο | Building Management Products (Configurable Field Devices, SE8XXX - Small Building Products) | 49 | Παραμετροποιήσιμα | DBPRD | 7332552014673 | 8481801990
VP221A-125CQS | SmartX βαλβίδες PIBCV 5IN - STD FLOW | 11093.89 | 1 ΤΜΧ | 1 ΤΜΧ | 4-Μεγάλο Κτίριο | Building Management Products (Configurable Field Devices, SE8XXX - Small Building Products) | 49 | Παραμετροποιήσιμα | DBPRD | 7332552014666 | 8481801990
VP221A-150CQH | SmartX βαλβίδες PIBCV 6IN - HIGH FLOW | 12593.05 | 1 ΤΜΧ | 1 ΤΜΧ | 4-Μεγάλο Κτίριο | Building Management Products (Configurable Field Devices, SE8XXX - Small Building Products) | 49 | Παραμετροποιήσιμα | DBPRD | 7332552014697 | 8481801990
VP221A-150CQS | SmartX βαλβίδες PIBCV 6IN - STD FLOW | 11265.21 | 1 ΤΜΧ | 1 ΤΜΧ | 4-Μεγάλο Κτίριο | Building Management Products (Configurable Field Devices, SE8XXX - Small Building Products) | 49 | Παραμετροποιήσιμα | DBPRD | 7332552014680 | 8481801990
VP221F-125CQH | SmartX βαλβίδες PIBCV DN125 - HIGH FLOW | 9851.71 | 1 ΤΜΧ | 1 ΤΜΧ | 4-Μεγάλο Κτίριο | Building Management Products (Configurable Field Devices, SE8XXX - Small Building Products) | 49 | Παραμετροποιήσιμα | DBPRD | 7332552014567 | 8481809990
VP221F-125CQS | SmartX βαλβίδες PIBCV DN125-STD FLOW | 7324.55 | 1 ΤΜΧ | 1 ΤΜΧ | 4-Μεγάλο Κτίριο | Building Management Products (Configurable Field Devices, SE8XXX - Small Building Products) | 49 | Παραμετροποιήσιμα | DBPRD | 7332552014550 | 8481809990
VP221F-150CQH | SmartX βαλβίδες PIBCV DN150 - HIGH FLOW | 12421.71 | 1 ΤΜΧ | 1 ΤΜΧ | 4-Μεγάλο Κτίριο | Building Management Products (Configurable Field Devices, SE8XXX - Small Building Products) | 49 | Παραμετροποιήσιμα | DBPRD | 7332552014581 | 8481809990
VP221F-150CQS | SmartX βαλβίδες PIBCV DN150 - STD FLOW | 9894.54 | 1 ΤΜΧ | 1 ΤΜΧ | 4-Μεγάλο Κτίριο | Building Management Products (Configurable Field Devices, SE8XXX - Small Building Products) | 49 | Παραμετροποιήσιμα | DBPRD | 7332552014574 | 8481809990
VP222A-200CQH | SmartX βαλβίδες PIBCV 8IN - HIGH FLOW | 18418.41 | 1 ΤΜΧ | 1 ΤΜΧ | 4-Μεγάλο Κτίριο | Building Management Products (Configurable Field Devices, SE8XXX - Small Building Products) | 49 | Παραμετροποιήσιμα | DBPRD | 7332552014710 | 8481809990
VP222A-200CQS | SmartX βαλβίδες PIBCV 8IN - STD FLOW | 16148.22 | 1 ΤΜΧ | 1 ΤΜΧ | 4-Μεγάλο Κτίριο | Building Management Products (Configurable Field Devices, SE8XXX - Small Building Products) | 49 | Παραμετροποιήσιμα | DBPRD | 7332552014703 | 8481809990
VP222A-250CQH | SmartX βαλβίδες PIBCV 10IN - HIGH FLOW | 23986.76 | 1 ΤΜΧ | 1 ΤΜΧ | 4-Μεγάλο Κτίριο | Building Management Products (Configurable Field Devices, SE8XXX - Small Building Products) | 49 | Παραμετροποιήσιμα | DBPRD | 7332552014734 | 8481809990
VP222A-250CQS | SmartX βαλβίδες PIBCV 10IN - STD FLOW | 21373.92 | 1 ΤΜΧ | 1 ΤΜΧ | 4-Μεγάλο Κτίριο | Building Management Products (Configurable Field Devices, SE8XXX - Small Building Products) | 49 | Παραμετροποιήσιμα | DBPRD | 7332552014727 | 8481809990
VP222F-200CQH | SmartX βαλβίδες PIBCV DN200 - HIGH FLOW | 17990.09 | 1 ΤΜΧ | 1 ΤΜΧ | 4-Μεγάλο Κτίριο | Building Management Products (Configurable Field Devices, SE8XXX - Small Building Products) | 49 | Παραμετροποιήσιμα | DBPRD | 7332552014604 | 8481809990
VP222F-200CQS | SmartX βαλβίδες PIBCV DN200 - STD FLOW | 15420.05 | 1 ΤΜΧ | 1 ΤΜΧ | 4-Μεγάλο Κτίριο | Building Management Products (Configurable Field Devices, SE8XXX - Small Building Products) | 49 | Παραμετροποιήσιμα | DBPRD | 7332552014598 | 8481809990
VP222F-250CQH | SmartX βαλβίδες PIBCV DN250 - HIGH FLOW | 23558.42 | 1 ΤΜΧ | 1 ΤΜΧ | 4-Μεγάλο Κτίριο | Building Management Products (Configurable Field Devices, SE8XXX - Small Building Products) | 49 | Παραμετροποιήσιμα | DBPRD | 7332552014628 | 8481809990
VP222F-250CQS | SmartX βαλβίδες PIBCV DN250 - STD FLOW | 20131.75 | 1 ΤΜΧ | 1 ΤΜΧ | 4-Μεγάλο Κτίριο | Building Management Products (Configurable Field Devices, SE8XXX - Small Building Products) | 49 | Παραμετροποιήσιμα | DBPRD | 7332552014611 | 8481809990
VP228E-10BQL | SmartX βαλβίδες PIBCV DN10-LOW FLOW+PT | 141.36 | 1 ΤΜΧ | 1 ΤΜΧ | 4-Μεγάλο Κτίριο | Building Management Products (Configurable Field Devices, SE8XXX - Small Building Products) | 49 | Παραμετροποιήσιμα | DBPRD | 7332552014420 | 8481805990 |  | 4
VP228E-10BQLNT | SmartX βαλβίδες PIBCV DN10 - LOW FLOW | 124.22 | 1 ΤΜΧ | 1 ΤΜΧ | 4-Μεγάλο Κτίριο | Building Management Products (Configurable Field Devices, SE8XXX - Small Building Products) | 49 | Παραμετροποιήσιμα | DBPRD | 7332552014314 | 8481809990 |  | 8
VP228E-10BQS | SmartX βαλβίδες PIBCV DN10-STD FLOW+PT | 141.36 | 1 ΤΜΧ | 1 ΤΜΧ | 4-Μεγάλο Κτίριο | Building Management Products (Configurable Field Devices, SE8XXX - Small Building Products) | 49 | Παραμετροποιήσιμα | DBPRD | 7332552014437 | 8481805990 |  | 4
VP228E-10BQSNT | SmartX βαλβίδες PIBCV DN10 - STD FLOW | 124.22 | 1 ΤΜΧ | 1 ΤΜΧ | 4-Μεγάλο Κτίριο | Building Management Products (Configurable Field Devices, SE8XXX - Small Building Products) | 49 | Παραμετροποιήσιμα | DBPRD | 7332552014321 | 8481809990 |  | 4
VP228E-15BQL | SmartX βαλβίδες PIBCV DN15-LOW FLOW+PT | 145.65 | 1 ΤΜΧ | 1 ΤΜΧ | 4-Μεγάλο Κτίριο | Building Management Products (Configurable Field Devices, SE8XXX - Small Building Products) | 49 | Παραμετροποιήσιμα | DBPRD | 7332552014444 | 8481805990 |  | 4
VP228E-15BQLNT | SmartX βαλβίδες PIBCV DN15- LOW FLOW | 128.51 | 1 ΤΜΧ | 1 ΤΜΧ | 4-Μεγάλο Κτίριο | Building Management Products (Configurable Field Devices, SE8XXX - Small Building Products) | 49 | Παραμετροποιήσιμα | DBPRD | 7332552014338 | 8481805990 |  | 4
VP228E-15BQS | SmartX βαλβίδες PIBCV DN15-STD FLOW+PT | 145.64 | 1 ΤΜΧ | 1 ΤΜΧ | 4-Μεγάλο Κτίριο | Building Management Products (Configurable Field Devices, SE8XXX - Small Building Products) | 49 | Παραμετροποιήσιμα | DBPRD | 7332552014451 | 8481805990 |  | 4
VP228E-15BQSNT | SmartX βαλβίδες PIBCV DN15 - STD FLOW | 128.51 | 1 ΤΜΧ | 1 ΤΜΧ | 4-Μεγάλο Κτίριο | Building Management Products (Configurable Field Devices, SE8XXX - Small Building Products) | 49 | Παραμετροποιήσιμα | DBPRD | 7332552014345 | 8481805990 |  | 4
VP228E-20BQS | SmartX βαλβίδες PIBCV DN20-STD FLOW+PT | 167.05 | 1 ΤΜΧ | 1 ΤΜΧ | 4-Μεγάλο Κτίριο | Building Management Products (Configurable Field Devices, SE8XXX - Small Building Products) | 49 | Παραμετροποιήσιμα | DBPRD | 7332552014468 | 8481805990 |  | 8
VP228E-20BQSNT | SmartX βαλβίδες PIBCV DN20 - STD FLOW | 141.36 | 1 ΤΜΧ | 1 ΤΜΧ | 4-Μεγάλο Κτίριο | Building Management Products (Configurable Field Devices, SE8XXX - Small Building Products) | 49 | Παραμετροποιήσιμα | DBPRD | 7332552014369 | 8481805990 |  | 12
VP229E-15BQHNT | SmartX βαλβίδες PIBCV DN15 - HIGH FLOW | 304.09 | 1 ΤΜΧ | 1 ΤΜΧ | 4-Μεγάλο Κτίριο | Building Management Products (Configurable Field Devices, SE8XXX - Small Building Products) | 49 | Παραμετροποιήσιμα | DBPRD | 7332552014352 | 8481805990 |  | 4
VP229E-20BQHNT | SmartX βαλβίδες PIBCV DN20 - HIGH FLOW | 218.45 | 1 ΤΜΧ | 1 ΤΜΧ | 4-Μεγάλο Κτίριο | Building Management Products (Configurable Field Devices, SE8XXX - Small Building Products) | 49 | Παραμετροποιήσιμα | DBPRD | 7332552014376 | 8481805990 |  | 4
VP229E-25BQHNT | SmartX βαλβίδες PIBCV DN25 - HIGH FLOW | 325.54 | 1 ΤΜΧ | 1 ΤΜΧ | 4-Μεγάλο Κτίριο | Building Management Products (Configurable Field Devices, SE8XXX - Small Building Products) | 49 | Παραμετροποιήσιμα | DBPRD | 7332552014390 | 8481809990
VP229E-25BQS | SmartX βαλβίδες PIBCV DN25-STD FLOW+PT | 252.73 | 1 ΤΜΧ | 1 ΤΜΧ | 4-Μεγάλο Κτίριο | Building Management Products (Configurable Field Devices, SE8XXX - Small Building Products) | 49 | Παραμετροποιήσιμα | DBPRD | 7332552014475 | 8481805990 |  | 6
VP229E-25BQSNT | SmartX βαλβίδες PIBCV DN25 - STD FLOW | 239.88 | 1 ΤΜΧ | 1 ΤΜΧ | 4-Μεγάλο Κτίριο | Building Management Products (Configurable Field Devices, SE8XXX - Small Building Products) | 49 | Παραμετροποιήσιμα | DBPRD | 7332552014383 | 8481809990
VP229E-32BQHNT | SmartX βαλβίδες PIBCV DN32 - HIGH FLOW | 676.78 | 1 ΤΜΧ | 1 ΤΜΧ | 4-Μεγάλο Κτίριο | Building Management Products (Configurable Field Devices, SE8XXX - Small Building Products) | 49 | Παραμετροποιήσιμα | DBPRD | 7332552014413 | 8481809990 |  | 2
VP229E-32BQS | SmartX βαλβίδες PIBCV DN32-STD FLOW+PT | 398.36 | 1 ΤΜΧ | 1 ΤΜΧ | 4-Μεγάλο Κτίριο | Building Management Products (Configurable Field Devices, SE8XXX - Small Building Products) | 49 | Παραμετροποιήσιμα | DBPRD | 7332552014482 | 8481805990 |  | 2
VP229E-32BQSNT | SmartX βαλβίδες PIBCV DN32 - STD FLOW | 696.88 | 1 ΤΜΧ | 1 ΤΜΧ | 4-Μεγάλο Κτίριο | Building Management Products (Configurable Field Devices, SE8XXX - Small Building Products) | 49 | Παραμετροποιήσιμα | DBPRD | 7332552014406 | 8481809990
VPL06N | VarPlus Logic - ελεγκτής άεργου ισχύος 6 βημάτων | 638.89 | 1 ΤΜΧ | 1 ΤΜΧ | 4-Μεγάλο Κτίριο | Adv Power Quality / Power Factor Correction | 58 | Παραμετροποιήσιμα | DPLVP | 3606480800108 | 8537109899 | 0.6 kg | 8 | 64 | 0.1
VPL12N | VarPlus Logic - ελεγκτής άεργου ισχύος 12 βημάτων | 681.48 | 1 ΤΜΧ | 1 ΤΜΧ | 4-Μεγάλο Κτίριο | Adv Power Quality / Power Factor Correction | 58 | Παραμετροποιήσιμα | DPLVP | 3606480800115 | 8537109899 | 0.6 kg | 8 | 64 | 0.11
VT2222 | Βαλβίδα ZV .5IN 2W NPT BR 2.5CV | 38.56 | 1 ΤΜΧ | 1 ΤΜΧ | 4-Μεγάλο Κτίριο | Building Management Products (Configurable Field Devices, SE8XXX - Small Building Products) | 49 | Παραμετροποιήσιμα | DBPRD |  | 8481805990
VT2223 | Βαλβίδα ZV .5IN 2W NPT BR 3.5CV | 38.56 | 1 ΤΜΧ | 1 ΤΜΧ | 4-Μεγάλο Κτίριο | Building Management Products (Configurable Field Devices, SE8XXX - Small Building Products) | 49 | Παραμετροποιήσιμα | DBPRD |  | 8481805990 |  | 8 | 256
VT2232 | Βαλβίδα ZV .5IN 2W RP BR 2KV | 38.56 | 1 ΤΜΧ | 1 ΤΜΧ | 4-Μεγάλο Κτίριο | Building Management Products (Configurable Field Devices, SE8XXX - Small Building Products) | 49 | Παραμετροποιήσιμα | DBPRD |  | 8481109990
VT2233 | Βαλβίδα ZV .5IN 2W RP BR 4KV | 38.56 | 1 ΤΜΧ | 1 ΤΜΧ | 4-Μεγάλο Κτίριο | Building Management Products (Configurable Field Devices, SE8XXX - Small Building Products) | 49 | Παραμετροποιήσιμα | DBPRD |  | 8481809990
VT2325 | Βαλβίδα ZV .75IN 2W NPT BR 5CV | 59.97 | 1 ΤΜΧ | 1 ΤΜΧ | 4-Μεγάλο Κτίριο | Building Management Products (Configurable Field Devices, SE8XXX - Small Building Products) | 49 | Παραμετροποιήσιμα | DBPRD |  | 8481805990
VT2327 | Βαλβίδα ZV .75IN 2W NPT BR 7.5CV | 36.49 | 1 ΤΜΧ | 1 ΤΜΧ | 4-Μεγάλο Κτίριο | Building Management Products (Configurable Field Devices, SE8XXX - Small Building Products) | 49 | Παραμετροποιήσιμα | DBPRD |  | 8481809990
VT2332 | Βαλβίδα ZV .75IN 2W RP BR 7.5KV | 104.91 | 1 ΤΜΧ | 1 ΤΜΧ | 4-Μεγάλο Κτίριο | Building Management Products (Configurable Field Devices, SE8XXX - Small Building Products) | 49 | Παραμετροποιήσιμα | DBPRD |  | 8481109990
VT2333 | Βαλβίδα ZV .75IN 2W RP BR 8KV | 104.64 | 1 ΤΜΧ | 1 ΤΜΧ | 4-Μεγάλο Κτίριο | Building Management Products (Configurable Field Devices, SE8XXX - Small Building Products) | 49 | Παραμετροποιήσιμα | DBPRD |  | 8481109990
VT2335 | Βαλβίδα ZV .75IN 2W RP BR 7.5KV | 106.24 | 1 ΤΜΧ | 1 ΤΜΧ | 4-Μεγάλο Κτίριο | Building Management Products (Configurable Field Devices, SE8XXX - Small Building Products) | 49 | Παραμετροποιήσιμα | DBPRD |  | 8481809990
VT2337 | Βαλβίδα ZV .75IN 2W RP BR 8KV | 59.97 | 1 ΤΜΧ | 1 ΤΜΧ | 4-Μεγάλο Κτίριο | Building Management Products (Configurable Field Devices, SE8XXX - Small Building Products) | 49 | Παραμετροποιήσιμα | DBPRD |  | 8481809990
VT2437 | Βαλβίδα ZV 1IN 2W RP BR 7.5KV | 57.04 | 1 ΤΜΧ | 1 ΤΜΧ | 4-Μεγάλο Κτίριο | Building Management Products (Configurable Field Devices, SE8XXX - Small Building Products) | 49 | Παραμετροποιήσιμα | DBPRD |  | 8481809990
VT3232 | Βαλβίδα ZV .5IN 3W RP BR 3KV | 99.47 | 1 ΤΜΧ | 1 ΤΜΧ | 4-Μεγάλο Κτίριο | Building Management Products (Configurable Field Devices, SE8XXX - Small Building Products) | 49 | Παραμετροποιήσιμα | DBPRD |  | 8481109990
VT3332 | Βαλβίδα ZV .75IN 3W RP BR 3KV | 68.56 | 1 ΤΜΧ | 1 ΤΜΧ | 4-Μεγάλο Κτίριο | Building Management Products (Configurable Field Devices, SE8XXX - Small Building Products) | 49 | Παραμετροποιήσιμα | DBPRD |  | 8481109990
VT3335 | Βαλβίδα ZV .75IN 3W RP BR 5KV | 68.56 | 1 ΤΜΧ | 1 ΤΜΧ | 4-Μεγάλο Κτίριο | Building Management Products (Configurable Field Devices, SE8XXX - Small Building Products) | 49 | Παραμετροποιήσιμα | DBPRD |  | 8481809990
VT3337 | Βαλβίδα ZV .75IN 3W RP BR 7.5KV | 134.98 | 1 ΤΜΧ | 1 ΤΜΧ | 4-Μεγάλο Κτίριο | Building Management Products (Configurable Field Devices, SE8XXX - Small Building Products) | 49 | Παραμετροποιήσιμα | DBPRD |  | 8481809990
VT3437 | Βαλβίδα ZV 1IN 3W RP BR 6.9KV | 107.96 | 1 ΤΜΧ | 1 ΤΜΧ | 4-Μεγάλο Κτίριο | Building Management Products (Configurable Field Devices, SE8XXX - Small Building Products) | 49 | Παραμετροποιήσιμα | DBPRD |  | 8481809990
VVD0 | TeSys Vario - διακόπτης φορτίου - 25 A - στήριξη σε πλάτη | 30.48 | 1 ΤΜΧ | 1 ΤΜΧ | 3-Βιομηχανία - Γενικής Χρήσης | Contactors Ind | 42 | Γενικής Χρήσης | PPCTR | 3389110552355 | 8536508000 | 0.25 kg | 12 | 192 | 0.04
VVD1 | TeSys Vario - διακόπτης φορτίου - 32 A - στήριξη σε πλάτη | 34.51 | 1 ΤΜΧ | 1 ΤΜΧ | 3-Βιομηχανία - Γενικής Χρήσης | Contactors Ind | 42 | Γενικής Χρήσης | PPCTR | 3389110553215 | 8536508000 | 0.25 kg | 4 | 128 | 0.04
VVD2 | TeSys Vario - διακόπτης φορτίου - 40 A - στήριξη σε πλάτη | 41.68 | 1 ΤΜΧ | 1 ΤΜΧ | 3-Βιομηχανία - Γενικής Χρήσης | Contactors Ind | 42 | Γενικής Χρήσης | PPCTR | 3389110553239 | 8536508000 | 0.25 kg | 12 | 192 | 0.04
VVD3 | TeSys Vario - διακόπτης φορτίου - 63 A - στήριξη σε πλάτη | 57.79 | 1 ΤΜΧ | 1 ΤΜΧ | 3-Βιομηχανία - Γενικής Χρήσης | Contactors Ind | 42 | Γενικής Χρήσης | PPCTR | 3389110553253 | 8536508000 | 0.56 kg | 12 |  | 0.09
VVE0 | TeSys Vario - διακόπτης φορτίου επείγουσας παύσης- 25 A - στήριξη σε πλάτη | 29.73 | 1 ΤΜΧ | 1 ΤΜΧ | 3-Βιομηχανία - Γενικής Χρήσης | Contactors Ind | 42 | Γενικής Χρήσης | PPCTR | 3389110553116 | 8536508000 | 0.25 kg | 12 |  | 0.04
VVE1 | TeSys Vario - διακόπτης φορτίου επείγουσας παύσης - 32 A - στήριξη σε πλάτη | 33.65 | 1 ΤΜΧ | 1 ΤΜΧ | 3-Βιομηχανία - Γενικής Χρήσης | Contactors Ind | 42 | Γενικής Χρήσης | PPCTR | 3389110553123 | 8536508000 | 0.25 kg | 12 |  | 0.04
VVE2 | TeSys Vario - διακόπτης φορτίου επείγουσας παύσης - 40 A - στήριξη σε πλάτη | 40.64 | 1 ΤΜΧ | 1 ΤΜΧ | 3-Βιομηχανία - Γενικής Χρήσης | Contactors Ind | 42 | Γενικής Χρήσης | PPCTR | 3389110553130 | 8536508000 | 0.25 kg | 12 |  | 0.04
VVE3 | TeSys Vario - διακόπτης φορτίου επείγουσας παύσης - 63 A - στήριξη σε πλάτη | 56.35 | 1 ΤΜΧ | 1 ΤΜΧ | 3-Βιομηχανία - Γενικής Χρήσης | Contactors Ind | 42 | Γενικής Χρήσης | PPCTR | 3389110553154 | 8536508000 | 0.53 kg | 12 |  | 0.08
VW33MF010T6N6 | 10x Slot nuts, Nut 6, M6, Steel | 108 | 1 ΤΜΧ | 1 ΤΜΧ | 7-Βιομηχανία - Προγραμματιζόμενα | Motion Control | 79 | Προγραμματιζόμενα | IDOL2 | 3606485219950 | 7318169290 |  | 36
VW33MF020LD02 | locating dowels, Lexium PAS, 3,8xd10/d6,3, 20 pieces | 159 | 1 ΤΜΧ | 1 ΤΜΧ | 7-Βιομηχανία - Προγραμματιζόμενα | Motion Control | 79 | Προγραμματιζόμενα | IDOL2 | 3606485219998 | 8536699099 |  | 36
VW33MF020LD03 | 20x Locating dowels, D1=9,0, D2=12 | 215 | 1 ΤΜΧ | 1 ΤΜΧ | 7-Βιομηχανία - Προγραμματιζόμενα | Motion Control | 79 | Προγραμματιζόμενα | IDOL2 | 3606485220000 | 8536699099 |  | 8 | 64
VW3A1006 | remote terminal, Altivar, for variable speed drive, IP54 | 74,20 | 1 ΤΜΧ | 1 ΤΜΧ | 5-Βιομηχανία - Παραμετροποιήσιμα | Drives & Soft starters | 67 | Παραμετροποιήσιμα | IDVSD | 3606480074813 | 8524910000 | 0.25 kg | 90
VW3A1007 | remote terminal, Altivar, for variable speed drive, IP65 | 95 | 1 ΤΜΧ | 1 ΤΜΧ | 5-Βιομηχανία - Παραμετροποιήσιμα | Drives & Soft starters | 67 | Παραμετροποιήσιμα | IDVSD | 3606480075766 | 8537109899 | 0.275 kg | 8
VW3A1101 | remote graphic terminal, Altivar, 240 x 160pixels, IP54 | 237 | 1 ΤΜΧ | 1 ΤΜΧ | 5-Βιομηχανία - Παραμετροποιήσιμα | Drives & Soft starters | 67 | Παραμετροποιήσιμα | IDVSD | 3389118069305 | 8537109199 | 0.145 kg | 12 | 64 | 0.05
VW3A1102 | door mounting kit, Altivar, for remote graphic terminal, IP54 | 63,30 | 1 ΤΜΧ | 1 ΤΜΧ | 5-Βιομηχανία - Παραμετροποιήσιμα | Drives & Soft starters | 67 | Παραμετροποιήσιμα | IDVSD | 3389118069312 | 8536699099 | 0.15 kg | 7 | 56 | 0.03
VW3A1103 | transparent door, Altivar, mounting kit for remote graphic terminal, IP65 | 109 | 1 ΤΜΧ | 1 ΤΜΧ | 5-Βιομηχανία - Παραμετροποιήσιμα | Drives & Soft starters | 67 | Παραμετροποιήσιμα | IDVSD | 3389118069329 | 8504909000 | 0.04 kg | 7 | 56
VW3A1104R10 | remote cable, Altivar, Lexium, 1m, for graphic display terminal | 9,80 | 1 ΤΜΧ | 1 ΤΜΧ | 5-Βιομηχανία - Παραμετροποιήσιμα | Drives & Soft starters | 67 | Παραμετροποιήσιμα | IDVSD | 3389118070257 | 8544429090 | 0.05 kg | 50 | 400
VW3A1104R30 | remote cable, Altivar, Lexium, 3m, for graphic display terminal | 17,40 | 1 ΤΜΧ | 1 ΤΜΧ | 5-Βιομηχανία - Παραμετροποιήσιμα | Drives & Soft starters | 67 | Παραμετροποιήσιμα | IDVSD | 3389118070400 | 8544429090 | 0.15 kg | 50 | 400
VW3A1104R50 | remote cable, Altivar, Lexium, 5m, for graphic display terminal | 15,90 | 1 ΤΜΧ | 1 ΤΜΧ | 5-Βιομηχανία - Παραμετροποιήσιμα | Drives & Soft starters | 67 | Παραμετροποιήσιμα | IDVSD | 3389118070417 | 8544429090 | 0.25 kg | 25 | 200
VW3A1105 | RJ45 female female adaptor, Altivar, for remote graphic display terminal | 26,80 | 1 ΤΜΧ | 1 ΤΜΧ | 5-Βιομηχανία - Παραμετροποιήσιμα | Drives & Soft starters | 67 | Παραμετροποιήσιμα | IDVSD | 3389118070455 | 8536699099 | 0.01 kg | 100 | 800
VW3A1111 | graphic display terminal, Altivar, 240 x 160pixels, IP65 | 183 | 1 ΤΜΧ | 1 ΤΜΧ | 5-Βιομηχανία - Παραμετροποιήσιμα | Drives & Soft starters | 67 | Παραμετροποιήσιμα | IDVSD | 3606480702235 | 8537109199 | 0.2 kg | 20 | 80
VW3A1112 | door mounting kit, Altivar, for remote graphic terminal, IP65 | 84,90 | 1 ΤΜΧ | 1 ΤΜΧ | 5-Βιομηχανία - Παραμετροποιήσιμα | Drives & Soft starters | 67 | Παραμετροποιήσιμα | IDVSD | 3606480702242 | 8504909000 |  | 32 | 256
VW3A1113 | plain text display terminal, Altivar, 128 x 64pixels, IP21 | 97,30 | 1 ΤΜΧ | 1 ΤΜΧ | 5-Βιομηχανία - Παραμετροποιήσιμα | Drives & Soft starters | 67 | Παραμετροποιήσιμα | IDVSD | 3606480702228 | 8537109899 | 0.05 kg | 45
VW3A1114 | basic keypad door mounting kit, Altivar, IP20 | 24,40 | 1 ΤΜΧ | 1 ΤΜΧ | 5-Βιομηχανία - Παραμετροποιήσιμα | Drives & Soft starters | 67 | Παραμετροποιήσιμα | IDVSD | 3606480736438 | 8536699099 | 0.04 kg | 39 | 468
VW3A1116 | set of ten metalic shutters, Altivar, to keep IP55 when graphic display is removed | 362 | 1 ΤΜΧ | 1 ΤΜΧ | 5-Βιομηχανία - Παραμετροποιήσιμα | Drives & Soft starters | 67 | Παραμετροποιήσιμα | IDVSD | 3606481160034 | 7326909890 | 0.64 kg | 8
VW3A31401 | additionnal EMC filter S3 S4 M2 - 1-phase supply - 9 A | 88,80 | 1 ΤΜΧ | 1 ΤΜΧ | 5-Βιομηχανία - Παραμετροποιήσιμα | Drives & Soft starters | 67 | Παραμετροποιήσιμα | IDVSD | 3389110688948 | 8548009099 | 0.6 kg | 7 | 56
VW3A31402 | EMC FILTER S1 S2 M3 | 153 | 1 ΤΜΧ | 1 ΤΜΧ | 5-Βιομηχανία - Παραμετροποιήσιμα | Drives & Soft starters | 67 | Παραμετροποιήσιμα | IDVSD | 3389110689020 | 8548009099 | 0.65 kg | 7
VW3A31404 | additionnal EMC input filter - 3-phase supply - 15 A | 139 | 1 ΤΜΧ | 1 ΤΜΧ | 5-Βιομηχανία - Παραμετροποιήσιμα | Drives & Soft starters | 67 | Παραμετροποιήσιμα | IDVSD | 3389110689464 | 8548009099 | 1 kg | 100
VW3A31406 | additionnal EMC input filter - 3-phase supply - 25 A | 227 | 1 ΤΜΧ | 1 ΤΜΧ | 5-Βιομηχανία - Παραμετροποιήσιμα | Drives & Soft starters | 67 | Παραμετροποιήσιμα | IDVSD | 3389110689488 | 8548009099 | 1.65 kg | 11 | 44
VW3A31407 | additionnal EMC input filter - 3-phase supply - 47 A | 292 | 1 ΤΜΧ | 1 ΤΜΧ | 5-Βιομηχανία - Παραμετροποιήσιμα | Drives & Soft starters | 67 | Παραμετροποιήσιμα | IDVSD | 3389110690729 | 8548009099 | 3.15 kg | 22
VW3A31409 | additionnal EMC input filter - 3-phase supply - 49 A | 564 | 1 ΤΜΧ | 1 ΤΜΧ | 5-Βιομηχανία - Παραμετροποιήσιμα | Drives & Soft starters | 67 | Παραμετροποιήσιμα | IDVSD | 3389110690781 | 8548009099 | 4.75 kg | 12
VW3A31815 | kit for UL type 1 conformity - mounted under variable speed drive | 75,40 | 1 ΤΜΧ | 1 ΤΜΧ | 5-Βιομηχανία - Παραμετροποιήσιμα | Drives & Soft starters | 67 | Παραμετροποιήσιμα | IDVSD | 3389110691795 | 8504409590 | 0.5 kg | 6 | 48
VW3A31816 | kit for UL type 1 conformity - mounted under variable speed drive | 77,80 | 1 ΤΜΧ | 1 ΤΜΧ | 5-Βιομηχανία - Παραμετροποιήσιμα | Drives & Soft starters | 67 | Παραμετροποιήσιμα | IDVSD | 3389110691825 | 8504409590 | 0.9 kg | 6 | 48
VW3A3202 | extended Input Output card, Altivar | 192 | 1 ΤΜΧ | 1 ΤΜΧ | 5-Βιομηχανία - Παραμετροποιήσιμα | Drives & Soft starters | 67 | Παραμετροποιήσιμα | IDVSD | 3389118067110 | 8504909000 | 0.3 kg | 7
VW3A3203 | additional Input Output module, Altivar, 24V DC, 1 removable spring connector | 110 | 1 ΤΜΧ | 1 ΤΜΧ | 5-Βιομηχανία - Παραμετροποιήσιμα | Drives & Soft starters | 67 | Παραμετροποιήσιμα | IDVSD | 3606480702525 | 8536909500 | 0.5 kg | 16
VW3A3204 | additional output module, Altivar, relay output, 24 to 30V DC, 1 screw terminal | 49,10 | 1 ΤΜΧ | 1 ΤΜΧ | 5-Βιομηχανία - Παραμετροποιήσιμα | Drives & Soft starters | 67 | Παραμετροποιήσιμα | IDVSD | 3606480702532 | 8536909500 | 0.4 kg | 16
VW3A3307 | Profibus DP communication card, Altivar, 9 way female SUB D connector | 266 | 1 ΤΜΧ | 1 ΤΜΧ | 5-Βιομηχανία - Παραμετροποιήσιμα | Drives & Soft starters | 67 | Παραμετροποιήσιμα | IDVSD | 3389118067165 | 8517620000 | 0.3 kg | 7 | 56
VW3A3401 | encoder interface card, Altivar, differential outpt, with RS422 compatible, 5V DC | 160 | 1 ΤΜΧ | 1 ΤΜΧ | 5-Βιομηχανία - Παραμετροποιήσιμα | Drives & Soft starters | 67 | Παραμετροποιήσιμα | IDVSD | 3389118067202 | 8517620000 | 0.2 kg | 7
VW3A3407 | encoder interface card, Altivar, with push-pull outputs, 24V DC | 160 | 1 ΤΜΧ | 1 ΤΜΧ | 5-Βιομηχανία - Παραμετροποιήσιμα | Drives & Soft starters | 67 | Παραμετροποιήσιμα | IDVSD | 3389118067264 | 8517620000 |  | 7
VW3A3420 | digital encoder interface module, Altivar, 5 to 24V, with RS422 compatible, 1 female high density SUB D15 connector | 246 | 1 ΤΜΧ | 1 ΤΜΧ | 5-Βιομηχανία - Παραμετροποιήσιμα | Drives & Soft starters | 67 | Παραμετροποιήσιμα | IDVSD | 3606485441252 | 8517620000 | 0.15 kg | 16
VW3A3422 | analog encoder interface module, Altivar, 5 to 24V, 1 female SUB D15 connector | 316 | 1 ΤΜΧ | 1 ΤΜΧ | 5-Βιομηχανία - Παραμετροποιήσιμα | Drives & Soft starters | 67 | Παραμετροποιήσιμα | IDVSD | 3606485441269 | 8517620000 | 0.15 kg | 16
VW3A3423 | resolver interface module, Altivar, 1 female SUB D9 connector | 246 | 1 ΤΜΧ | 1 ΤΜΧ | 5-Βιομηχανία - Παραμετροποιήσιμα | Drives & Soft starters | 67 | Παραμετροποιήσιμα | IDVSD | 3606485441276 | 8517620000 | 0.15 kg | 16
VW3A3424 | High threshold logic encoder interface module, Altivar, 12 to 24V, 0.1 to 0.2A, 1 removable spring connector | 246 | 1 ΤΜΧ | 1 ΤΜΧ | 5-Βιομηχανία - Παραμετροποιήσιμα | Drives & Soft starters | 67 | Παραμετροποιήσιμα | IDVSD | 3606481211491 | 8517620000 | 0.15 kg | 16
VW3A3600 | mechanical adapter, Altivar Machine ATV320, for communication module, for compact drive | 38,40 | 1 ΤΜΧ | 1 ΤΜΧ | 5-Βιομηχανία - Παραμετροποιήσιμα | Drives & Soft starters | 67 | Παραμετροποιήσιμα | IDVSD | 3606480967146 | 8517620000 |  | 8 | 64
VW3A3601 | communication module Ethercat, Altivar, 100Mbps, 2 x RJ45 connectors | 200 | 1 ΤΜΧ | 1 ΤΜΧ | 5-Βιομηχανία - Παραμετροποιήσιμα | Drives & Soft starters | 67 | Παραμετροποιήσιμα | IDVSD | 3606480326714 | 8517620000 |  | 100
VW3A3607 | communication module Profibus DP V1, Altivar, 12Mbps, 1 female SUB D9 connector | 187 | 1 ΤΜΧ | 1 ΤΜΧ | 5-Βιομηχανία - Παραμετροποιήσιμα | Drives & Soft starters | 67 | Παραμετροποιήσιμα | IDVSD | 3606480177583 | 8517620000 |  | 100
VW3A3608 | communication module CANopen Daisy Chain, Altivar, 2 x RJ45 connectors | 84,80 | 1 ΤΜΧ | 1 ΤΜΧ | 5-Βιομηχανία - Παραμετροποιήσιμα | Drives & Soft starters | 67 | Παραμετροποιήσιμα | IDVSD | 3606480177569 | 8517620000 |  | 96
VW3A3616 | communication module Modbus TCP and Ethernet IP, Altivar, 10 or 100Mbps, 2 x RJ45 connectors | 208 | 1 ΤΜΧ | 1 ΤΜΧ | 5-Βιομηχανία - Παραμετροποιήσιμα | Drives & Soft starters | 67 | Παραμετροποιήσιμα | IDVSD | 3606480177590 | 8517620000 | 0.3 kg | 100
VW3A3618 | communication module CANopen, Altivar, Lexium, 1 male SUB D9 connector | 249 | 1 ΤΜΧ | 1 ΤΜΧ | 5-Βιομηχανία - Παραμετροποιήσιμα | Drives & Soft starters | 67 | Παραμετροποιήσιμα | IDVSD | 3606480177576 | 8517620000 |  | 24
VW3A3620 | speed monitoring module, Altivar, 5V | 384 | 1 ΤΜΧ | 1 ΤΜΧ | 5-Βιομηχανία - Παραμετροποιήσιμα | Drives & Soft starters | 67 | Παραμετροποιήσιμα | IDVSD | 3606480517259 | 8537109899 | 0.3 kg | 96
VW3A3627 | communication module Profinet, Altivar, 100Mbits, 2 x RJ45 connectors | 195 | 1 ΤΜΧ | 1 ΤΜΧ | 5-Βιομηχανία - Παραμετροποιήσιμα | Drives & Soft starters | 67 | Παραμετροποιήσιμα | IDVSD | 3606480496967 | 8517620000 | 0.3 kg | 100 | 800
VW3A3628 | communication module CANopen, Altivar, Lexium, spring 5 way terminal block | 174 | 1 ΤΜΧ | 1 ΤΜΧ | 7-Βιομηχανία - Προγραμματιζόμενα | Motion Control | 79 | Προγραμματιζόμενα | IDMST | 3606485221823 | 8517620000 |  | 96
VW3A3647 | option Module PROFInet | 276 | 1 ΤΜΧ | 1 ΤΜΧ | 5-Βιομηχανία - Παραμετροποιήσιμα | Drives & Soft starters | 67 | Παραμετροποιήσιμα | IDVSD | 3606482067868 | 8517620000 | 0.3 kg | 100
VW3A3720 | communication module EtherNet IP Modbus TCP, 10 or 100Mbps, 2 x RJ45 connectors | 276 | 1 ΤΜΧ | 1 ΤΜΧ | 5-Βιομηχανία - Παραμετροποιήσιμα | Drives & Soft starters | 67 | Παραμετροποιήσιμα | IDVSD | 3606480702549 | 8517620000 | 0.2 kg | 16
VW3A3721 | communication module EtherNet IP ModbusTCP MultiDrive Link , Altivar, 10 or 100Mbps, 2 x RJ45 connectors | 593 | 1 ΤΜΧ | 1 ΤΜΧ | 5-Βιομηχανία - Παραμετροποιήσιμα | Drives & Soft starters | 67 | Παραμετροποιήσιμα | IDVSD | 3606481156426 | 8517620000 | 0.2 kg | 16
VW3A3725 | communication module BACnet MS TP, Altivar, 5 pin removable terminal block, IP20 | 260 | 1 ΤΜΧ | 1 ΤΜΧ | 5-Βιομηχανία - Παραμετροποιήσιμα | Drives & Soft starters | 67 | Παραμετροποιήσιμα | IDVSD | 3606481355430 | 8517620000 | 0.035 kg | 100
VW3A3807 | option Module PROFIsafe | 170 | 1 ΤΜΧ | 1 ΤΜΧ | 5-Βιομηχανία - Παραμετροποιήσιμα | Drives & Soft starters | 67 | Παραμετροποιήσιμα | IDVSD | 3606482067875 | 8537109899 | 0.02 kg | 16
VW3A4411 | EMC radio interference input filter - 336/546 A - 125 W - 3-phase supply | 1590 | 1 ΤΜΧ | 1 ΤΜΧ | 5-Βιομηχανία - Παραμετροποιήσιμα | Drives & Soft starters | 67 | Παραμετροποιήσιμα | IDVSD | 3389119201360 | 8548009099 | 25 kg;22 kg | 8
VW3A4420 | EMC input filter, Altivar, Lexium, 10.1A, 1 phase, 200...240V | 66,90 | 1 ΤΜΧ | 1 ΤΜΧ | 5-Βιομηχανία - Παραμετροποιήσιμα | Drives & Soft starters | 67 | Παραμετροποιήσιμα | IDVSD | 3606480166877 | 8548009099 | 0.6 kg | 11 | 88
VW3A4430 | plate for EMC mounting, Altivar Machine ATV340, for variable speed drive size 1 | 32,60 | 1 ΤΜΧ | 1 ΤΜΧ | 5-Βιομηχανία - Παραμετροποιήσιμα | Drives & Soft starters | 67 | Παραμετροποιήσιμα | IDVSD | 3606481154590 | 7326909890 | 0.292 kg | 5
VW3A4431 | plate for EMC mounting, Altivar Machine ATV340, for variable speed drive size 2 | 35,90 | 1 ΤΜΧ | 1 ΤΜΧ | 5-Βιομηχανία - Παραμετροποιήσιμα | Drives & Soft starters | 67 | Παραμετροποιήσιμα | IDVSD | 3606481154606 | 7326909890 | 0.32 kg | 5
VW3A4432 | plate for EMC mounting, Altivar Machine ATV340, for variable speed drive size 3 | 35,30 | 1 ΤΜΧ | 1 ΤΜΧ | 5-Βιομηχανία - Παραμετροποιήσιμα | Drives & Soft starters | 67 | Παραμετροποιήσιμα | IDVSD | 3606481154613 | 7326909890 | 0.423 kg | 7
VW3A4461 | EMC FILTER 6,5A 3PH | 287 | 1 ΤΜΧ | 1 ΤΜΧ | 5-Βιομηχανία - Παραμετροποιήσιμα | Drives & Soft starters | 67 | Παραμετροποιήσιμα | IDVSD | 3606489860295 | 8548009099 |  | 49
VW3A4462 | EMC FILTER 13,7A 3PH | 404 | 1 ΤΜΧ | 1 ΤΜΧ | 5-Βιομηχανία - Παραμετροποιήσιμα | Drives & Soft starters | 67 | Παραμετροποιήσιμα | IDVSD | 3606489860301 | 8548009099 |  | 49
VW3A4551 | line/motor choke - 10 mH - 4 A - 3 phases - 45 W - for variable speed drive | 252 | 1 ΤΜΧ | 1 ΤΜΧ | 5-Βιομηχανία - Παραμετροποιήσιμα | Drives & Soft starters | 67 | Παραμετροποιήσιμα | IDVSD | 3389118066014 | 8504500000 | 1.5 kg | 24
VW3A4552 | line/motor choke - 4 mH - 10 A - 3 phases - 65 W - for variable speed drive | 480 | 1 ΤΜΧ | 1 ΤΜΧ | 5-Βιομηχανία - Παραμετροποιήσιμα | Drives & Soft starters | 67 | Παραμετροποιήσιμα | IDVSD | 3389118066021 | 8504500000 | 3 kg | 18
VW3A4553 | line/motor choke - 2 mH - 17 A - 3 phases - 75 W - for variable speed drive | 516 | 1 ΤΜΧ | 1 ΤΜΧ | 5-Βιομηχανία - Παραμετροποιήσιμα | Drives & Soft starters | 67 | Παραμετροποιήσιμα | IDVSD | 3389118066038 | 8504500000 | 3.5 kg | 18
VW3A4554 | line/motor choke - 1 mH - 31 A - 3 phases - 90 W - for variable speed drive | 576 | 1 ΤΜΧ | 1 ΤΜΧ | 5-Βιομηχανία - Παραμετροποιήσιμα | Drives & Soft starters | 67 | Παραμετροποιήσιμα | IDVSD | 3389118065932 | 8504500000 | 6 kg | 12
VW3A4555 | line/motor choke - 0.5 mH - 60 A - 3 phases - 94 W - for variable speed drive | 749 | 1 ΤΜΧ | 1 ΤΜΧ | 5-Βιομηχανία - Παραμετροποιήσιμα | Drives & Soft starters | 67 | Παραμετροποιήσιμα | IDVSD | 3389118065949 | 8504500000 | 11 kg | 8
VW3A4556 | line choke - 0.3 mH - 107 A - 3 phases - 260 W - for variable speed drive | 1030 | 1 ΤΜΧ | 1 ΤΜΧ | 5-Βιομηχανία - Παραμετροποιήσιμα | Drives & Soft starters | 67 | Παραμετροποιήσιμα | IDVSD | 3389118066045 | 8504500000 | 16 kg | 2
VW3A46108 | passive filter, Altivar, 60A, 400V, 50Hz, for variable speed drive | 4180 | 1 ΤΜΧ | 1 ΤΜΧ | 5-Βιομηχανία - Παραμετροποιήσιμα | Drives & Soft starters | 67 | Παραμετροποιήσιμα | IDVSD | 3606480639999 | 8548009099 | 44 kg
VW3A46126 | PASSIVE FILTER 44A 400V 50HZ | 5300 | 1 ΤΜΧ | 1 ΤΜΧ | 5-Βιομηχανία - Παραμετροποιήσιμα | Drives & Soft starters | 67 | Παραμετροποιήσιμα | IDVSD | 3606480640179 | 8548009099 | 58 kg
VW3A46130 | PASSIVE FILTER 105A 400V 50HZ | 6570 | 1 ΤΜΧ | 1 ΤΜΧ | 5-Βιομηχανία - Παραμετροποιήσιμα | Drives & Soft starters | 67 | Παραμετροποιήσιμα | IDVSD | 3606480640216 | 8548009099 | 106 kg
VW3A46132 | PASSIVE FILTER 187A 400V 50HZ | 16030 | 1 ΤΜΧ | 1 ΤΜΧ | 5-Βιομηχανία - Παραμετροποιήσιμα | Drives & Soft starters | 67 | Παραμετροποιήσιμα | IDVSD | 3606480640230 | 8548009099 | 135 kg
VW3A46133 | passive filter, Altivar, 225A, 400V, 50Hz, for variable speed drive | 8470 | 1 ΤΜΧ | 1 ΤΜΧ | 5-Βιομηχανία - Παραμετροποιήσιμα | Drives & Soft starters | 67 | Παραμετροποιήσιμα | IDVSD | 3606480640247 | 8548009099 | 172 kg
VW3A46138 | passive filter, Altivar, 450A, 400V, 50Hz, for variable speed drive | 19500 | 1 ΤΜΧ | 1 ΤΜΧ | 5-Βιομηχανία - Παραμετροποιήσιμα | Drives & Soft starters | 67 | Παραμετροποιήσιμα | IDVSD | 3606480640292 | 8548009099 | 272 kg
VW3A4701 | EMC radio interference input filter, for variable speed drive, 3 phase supply | 290 | 1 ΤΜΧ | 1 ΤΜΧ | 5-Βιομηχανία - Παραμετροποιήσιμα | Drives & Soft starters | 67 | Παραμετροποιήσιμα | IDVSD | 3606480736506 | 8548009099 | 2 kg | 18
VW3A4702 | EMC radio interference input filter, for variable speed drive, 3 phase supply | 383 | 1 ΤΜΧ | 1 ΤΜΧ | 5-Βιομηχανία - Παραμετροποιήσιμα | Drives & Soft starters | 67 | Παραμετροποιήσιμα | IDVSD | 3606480736513 | 8548009099 | 2.4 kg | 12
VW3A4703 | EMC radio interference input filter, for variable speed drive, 35A | 524 | 1 ΤΜΧ | 1 ΤΜΧ | 5-Βιομηχανία - Παραμετροποιήσιμα | Drives & Soft starters | 67 | Παραμετροποιήσιμα | IDVSD | 3606480736520 | 8548009099 | 4.1 kg | 12
VW3A4704 | EMC radio interference input filter - for variable speed drive - 50 A | 587 | 1 ΤΜΧ | 1 ΤΜΧ | 5-Βιομηχανία - Παραμετροποιήσιμα | Drives & Soft starters | 67 | Παραμετροποιήσιμα | IDVSD | 3606480736537 | 8548009099 | 5.2 kg | 4
VW3A4705 | EMC radio interference input filter, for variable speed drive, 70A | 1130 | 1 ΤΜΧ | 1 ΤΜΧ | 5-Βιομηχανία - Παραμετροποιήσιμα | Drives & Soft starters | 67 | Παραμετροποιήσιμα | IDVSD | 3606480736544 | 8548009099 | 6.1 kg | 4
VW3A4706 | EMC radio interference input filter, for variable speed drive, 100A | 1190 | 1 ΤΜΧ | 1 ΤΜΧ | 5-Βιομηχανία - Παραμετροποιήσιμα | Drives & Soft starters | 67 | Παραμετροποιήσιμα | IDVSD | 3606480736551 | 8548009099 | 6.5 kg | 4
VW3A4707 | EMC radio interference input filter - for variable speed drive - 160 A | 1310 | 1 ΤΜΧ | 1 ΤΜΧ | 5-Βιομηχανία - Παραμετροποιήσιμα | Drives & Soft starters | 67 | Παραμετροποιήσιμα | IDVSD | 3606480736568 | 8548009099 | 8.5 kg | 12
VW3A4708 | EMC radio interference input filter, for variable speed drive, 200A | 1610 | 1 ΤΜΧ | 1 ΤΜΧ | 5-Βιομηχανία - Παραμετροποιήσιμα | Drives & Soft starters | 67 | Παραμετροποιήσιμα | IDVSD | 3606480736575 | 8548009099 | 9.5 kg | 4
VW3A4710 | INPUT EMC FILTER IP 00 300A | 1720 | 1 ΤΜΧ | 1 ΤΜΧ | 5-Βιομηχανία - Παραμετροποιήσιμα | Drives & Soft starters | 67 | Παραμετροποιήσιμα | IDVSD | 3606480736599 | 8548009099 | 17 kg | 8
VW3A4711 | additionnal EMC filter - 50 A - IP20 | 706 | 1 ΤΜΧ | 1 ΤΜΧ | 5-Βιομηχανία - Παραμετροποιήσιμα | Drives & Soft starters | 67 | Παραμετροποιήσιμα | IDVSD | 3606481164780 | 8548009099 | 5.2 kg | 4
VW3A4712 | additionnal EMC filter - 70 A - IP20 | 1970 | 1 ΤΜΧ | 1 ΤΜΧ | 5-Βιομηχανία - Παραμετροποιήσιμα | Drives & Soft starters | 67 | Παραμετροποιήσιμα | IDVSD | 3606481164797 | 8548009099 | 6.1 kg | 4
VW3A5101 | MOTOR CHOKES 12A | 261 | 1 ΤΜΧ | 1 ΤΜΧ | 5-Βιομηχανία - Παραμετροποιήσιμα | Drives & Soft starters | 67 | Παραμετροποιήσιμα | IDVSD | 3389118065895 | 8504500000 | 5.5 kg | 8
VW3A5102 | MOTOR CHOKES 48A | 345 | 1 ΤΜΧ | 1 ΤΜΧ | 5-Βιομηχανία - Παραμετροποιήσιμα | Drives & Soft starters | 67 | Παραμετροποιήσιμα | IDVSD | 3389118065901 | 8504500000 | 8 kg | 8
VW3A5103 | motor choke, Altivar, for variable speed drive, 90A | 468 | 1 ΤΜΧ | 1 ΤΜΧ | 5-Βιομηχανία - Παραμετροποιήσιμα | Drives & Soft starters | 67 | Παραμετροποιήσιμα | IDVSD | 3389118065918 | 8504500000 | 10 kg | 8
VW3A5104 | motor choke, Altivar, for variable speed drive, 215A, set of 3 | 681 | 1 ΤΜΧ | 1 ΤΜΧ | 5-Βιομηχανία - Παραμετροποιήσιμα | Drives & Soft starters | 67 | Παραμετροποιήσιμα | IDVSD | 3389118065727 | 8504500000 | 15.5 kg | 2
VW3A5106 | motor choke, Altivar, for variable speed drive, 481A, IP00 | 1540 | 1 ΤΜΧ | 1 ΤΜΧ | 5-Βιομηχανία - Παραμετροποιήσιμα | Drives & Soft starters | 67 | Παραμετροποιήσιμα | IDVSD | 3389119201537 | 8504500000 | 58 kg
VW3A5107 | motor choke, Altivar, for variable speed drive, 759A, IP00 | 2070 | 1 ΤΜΧ | 1 ΤΜΧ | 5-Βιομηχανία - Παραμετροποιήσιμα | Drives & Soft starters | 67 | Παραμετροποιήσιμα | IDVSD | 3389119201544 | 8504500000 | 93 kg
VW3A5108 | motor choke, Altivar, for variable speed drive, 1188A, IP00 | 2650 | 1 ΤΜΧ | 1 ΤΜΧ | 5-Βιομηχανία - Παραμετροποιήσιμα | Drives & Soft starters | 67 | Παραμετροποιήσιμα | IDVSD | 3389119201551 | 8504500000 | 120 kg
VW3A5209 | sinus filter - 400 A - for Altivar variable speed drive | 10090 | 1 ΤΜΧ | 1 ΤΜΧ | 5-Βιομηχανία - Παραμετροποιήσιμα | Drives & Soft starters | 67 | Παραμετροποιήσιμα | IDVSD | 3389119201605 | 8548009099 | 190 kg
VW3A5210 | sinus filter - 600 A - for Altivar variable speed drive | 23810 | 1 ΤΜΧ | 1 ΤΜΧ | 5-Βιομηχανία - Παραμετροποιήσιμα | Drives & Soft starters | 67 | Παραμετροποιήσιμα | IDVSD | 3389119201612 | 8548009099 | 260 kg
VW3A5301 | output dv dt filter, Altivar, for variable speed drive, 0.75 to 2.2kW, 6A, IP20 | 264 | 1 ΤΜΧ | 1 ΤΜΧ | 5-Βιομηχανία - Παραμετροποιήσιμα | Drives & Soft starters | 67 | Παραμετροποιήσιμα | IDVSD | 3606480736681 | 8548009099 | 11 kg | 4
VW3A5302 | output dv dt filter, Altivar, for variable speed drive, 1.5 to 5.5kW, 15A, IP20 | 337 | 1 ΤΜΧ | 1 ΤΜΧ | 5-Βιομηχανία - Παραμετροποιήσιμα | Drives & Soft starters | 67 | Παραμετροποιήσιμα | IDVSD | 3606480736698 | 8548009099 | 12 kg | 4
VW3A5303 | output dv dt filter, Altivar, for variable speed drive, 4 to 15kW, 25A, IP20 | 364 | 1 ΤΜΧ | 1 ΤΜΧ | 5-Βιομηχανία - Παραμετροποιήσιμα | Drives & Soft starters | 67 | Παραμετροποιήσιμα | IDVSD | 3606480736704 | 8548009099 | 12 kg | 4
VW3A5304 | output dv dt filter, Altivar, for variable speed drive, 5.5 to 22kW, 50A, IP20 | 628 | 1 ΤΜΧ | 1 ΤΜΧ | 5-Βιομηχανία - Παραμετροποιήσιμα | Drives & Soft starters | 67 | Παραμετροποιήσιμα | IDVSD | 3606480736711 | 8548009099 | 18 kg | 4
VW3A5305 | output dv dt filter, Altivar, for variable speed drive, 15 to 45kW, 95A, IP20 | 1020 | 1 ΤΜΧ | 1 ΤΜΧ | 5-Βιομηχανία - Παραμετροποιήσιμα | Drives & Soft starters | 67 | Παραμετροποιήσιμα | IDVSD | 3606480736728 | 8548009099 | 19 kg
VW3A5306 | output dv dt filter, Altivar, for variable speed drive, 30 to 90kW, 180A, IP00 | 873 | 1 ΤΜΧ | 1 ΤΜΧ | 5-Βιομηχανία - Παραμετροποιήσιμα | Drives & Soft starters | 67 | Παραμετροποιήσιμα | IDVSD | 3606480736735 | 8548009099 | 22 kg | 4
VW3A5307 | output dv dt filter, Altivar, for variable speed drive, 55 to 160kW, 305A, IP00 | 1060 | 1 ΤΜΧ | 1 ΤΜΧ | 5-Βιομηχανία - Παραμετροποιήσιμα | Drives & Soft starters | 67 | Παραμετροποιήσιμα | IDVSD | 3606480736742 | 8548009099 | 40 kg
VW3A53902 | metal kit IP21, Altivar, for output filter IP20, 1.3kg | 47,70 | 1 ΤΜΧ | 1 ΤΜΧ | 5-Βιομηχανία - Παραμετροποιήσιμα | Drives & Soft starters | 67 | Παραμετροποιήσιμα | IDVSD | 3606480736766 | 7326909890 | 1.3 kg | 24
VW3A5401 | output sinus filter, Altivar, 6A, for variable speed drive | 421 | 1 ΤΜΧ | 1 ΤΜΧ | 5-Βιομηχανία - Παραμετροποιήσιμα | Drives & Soft starters | 67 | Παραμετροποιήσιμα | IDVSD | 3606480736803 | 8548009099 | 10 kg
VW3A5403 | output sinus filter, Altivar, 25A, for variable speed drive | 742 | 1 ΤΜΧ | 1 ΤΜΧ | 5-Βιομηχανία - Παραμετροποιήσιμα | Drives & Soft starters | 67 | Παραμετροποιήσιμα | IDVSD | 3606480736827 | 8548009099 | 20 kg | 4
VW3A5404 | output sinus filter, Altivar, 50A, for variable speed drive | 1280 | 1 ΤΜΧ | 1 ΤΜΧ | 5-Βιομηχανία - Παραμετροποιήσιμα | Drives & Soft starters | 67 | Παραμετροποιήσιμα | IDVSD | 3606480736834 | 8548009099 | 35 kg | 4
VW3A5405 | output sinus filter, Altivar, 95A, for variable speed drive | 1540 | 1 ΤΜΧ | 1 ΤΜΧ | 5-Βιομηχανία - Παραμετροποιήσιμα | Drives & Soft starters | 67 | Παραμετροποιήσιμα | IDVSD | 3606480736841 | 8548009099 | 60 kg
VW3A5406 | output sinus filter, Altivar, 180A, for variable speed drive | 2870 | 1 ΤΜΧ | 1 ΤΜΧ | 5-Βιομηχανία - Παραμετροποιήσιμα | Drives & Soft starters | 67 | Παραμετροποιήσιμα | IDVSD | 3606480736858 | 8548009099 | 90 kg
VW3A5501 | common mode filter for bearing current reduction - 146.4 µH | 333 | 1 ΤΜΧ | 1 ΤΜΧ | 5-Βιομηχανία - Παραμετροποιήσιμα | Drives & Soft starters | 67 | Παραμετροποιήσιμα | IDVSD | 3606485435763 | 8548009099 | 0.44 kg | 75
VW3A5502 | common mode filter for bearing current reduction, 219.6µH | 418 | 1 ΤΜΧ | 1 ΤΜΧ | 5-Βιομηχανία - Παραμετροποιήσιμα | Drives & Soft starters | 67 | Παραμετροποιήσιμα | IDVSD | 3606485435770 | 8548009099 | 0.66 kg | 75
VW3A5503 | common mode filter for bearing current reduction, 120µH | 719 | 1 ΤΜΧ | 1 ΤΜΧ | 5-Βιομηχανία - Παραμετροποιήσιμα | Drives & Soft starters | 67 | Παραμετροποιήσιμα | IDVSD | 3606485435787 | 8548009099 | 2.19 kg | 24
VW3A5504 | common mode filter for bearing current reduction, 180µH | 839 | 1 ΤΜΧ | 1 ΤΜΧ | 5-Βιομηχανία - Παραμετροποιήσιμα | Drives & Soft starters | 67 | Παραμετροποιήσιμα | IDVSD | 3606485435794 | 8548009099 | 2.96 kg | 24
VW3A5505 | common mode filter for bearing current reduction - 183.2 µH | 1290 | 1 ΤΜΧ | 1 ΤΜΧ | 5-Βιομηχανία - Παραμετροποιήσιμα | Drives & Soft starters | 67 | Παραμετροποιήσιμα | IDVSD | 3606485435800 | 8548009099 | 6 kg | 6
VW3A5506 | common mode filter for bearing current reduction - 274.8 µH | 1680 | 1 ΤΜΧ | 1 ΤΜΧ | 5-Βιομηχανία - Παραμετροποιήσιμα | Drives & Soft starters | 67 | Παραμετροποιήσιμα | IDVSD | 3606485435817 | 8548009099 | 8.3 kg | 6
VW3A58866 | replacement speed potentiometer, Altivar 58, 2.2kOhm, IP65 | 45,50 | 1 ΤΜΧ | 1 ΤΜΧ | 5-Βιομηχανία - Παραμετροποιήσιμα | Drives & Soft starters | 67 | Παραμετροποιήσιμα | IDVSD | 3389110275315 | 8533401000 |  | 72
VW3A7101 | resistance braking unit - 200 kW - 400 V - for variable speed drive | 3150 | 1 ΤΜΧ | 1 ΤΜΧ | 5-Βιομηχανία - Παραμετροποιήσιμα | Drives & Soft starters | 67 | Παραμετροποιήσιμα | IDVSD | 3389119201636 | 8504909000 | 30 kg
VW3A7105 | braking unit, Altivar, 100kW, 400/480V, for variable speed drive | 2690 | 1 ΤΜΧ | 1 ΤΜΧ | 5-Βιομηχανία - Παραμετροποιήσιμα | Drives & Soft starters | 67 | Παραμετροποιήσιμα | IDVSD | 3606485435824 | 8504909000 | 17 kg
VW3A7106 | braking unit, Altivar, 60kW, 200/240V, for variable speed drive | 2690 | 1 ΤΜΧ | 1 ΤΜΧ | 5-Βιομηχανία - Παραμετροποιήσιμα | Drives & Soft starters | 67 | Παραμετροποιήσιμα | IDVSD | 3606485435831 | 8504909000 | 15.5 kg
VW3A7602R07 | BRAKING RESISTOR IP65 27OHM 100W 0,75M | 298 | 1 ΤΜΧ | 1 ΤΜΧ | 5-Βιομηχανία - Παραμετροποιήσιμα | Drives & Soft starters | 67 | Παραμετροποιήσιμα | IDVSD | 3389119207119 | 8533290000 | 0.63 kg | 20
VW3A7603R07 | braking resistor - 27 ohm - 200 W - cable 0.75 m - IP65 | 337 | 1 ΤΜΧ | 1 ΤΜΧ | 5-Βιομηχανία - Παραμετροποιήσιμα | Drives & Soft starters | 67 | Παραμετροποιήσιμα | IDVSD | 3389119207140 | 8533290000 | 0.93 kg
VW3A7607R07 | braking resistor - 72 ohm - 400 W - cable 0.75 m - IP65 | 419 | 1 ΤΜΧ | 1 ΤΜΧ | 5-Βιομηχανία - Παραμετροποιήσιμα | Drives & Soft starters | 67 | Παραμετροποιήσιμα | IDVSD | 3389119207263 | 8533290000 | 1.42 kg | 12
VW3A7701 | braking resistor, Altivar, IP20, 100Ohm, 50W | 113 | 1 ΤΜΧ | 1 ΤΜΧ | 5-Βιομηχανία - Παραμετροποιήσιμα | Drives & Soft starters | 67 | Παραμετροποιήσιμα | IDVSD | 3389118065734 | 8533290000 | 1.9 kg | 9
VW3A7702 | braking resistor, Altivar, IP20, 60Ohm, 100W | 113 | 1 ΤΜΧ | 1 ΤΜΧ | 5-Βιομηχανία - Παραμετροποιήσιμα | Drives & Soft starters | 67 | Παραμετροποιήσιμα | IDVSD | 3389118065741 | 8533290000 | 2.4 kg | 6
VW3A7703 | braking resistor, Altivar, IP20, 28Ohm, 200W | 309 | 1 ΤΜΧ | 1 ΤΜΧ | 5-Βιομηχανία - Παραμετροποιήσιμα | Drives & Soft starters | 67 | Παραμετροποιήσιμα | IDVSD | 3389118065758 | 8533290000 | 3.5 kg | 6
VW3A7704 | braking resistor, Altivar, IP20, 15Ohm, 1000W | 601 | 1 ΤΜΧ | 1 ΤΜΧ | 5-Βιομηχανία - Παραμετροποιήσιμα | Drives & Soft starters | 67 | Παραμετροποιήσιμα | IDVSD | 3389118065765 | 8533290000 | 11 kg | 4
VW3A7705 | braking resistor, Altivar, IP20, 10Ohm, 1000W | 601 | 1 ΤΜΧ | 1 ΤΜΧ | 5-Βιομηχανία - Παραμετροποιήσιμα | Drives & Soft starters | 67 | Παραμετροποιήσιμα | IDVSD | 3389118065772 | 8533290000 | 11 kg | 6
VW3A7723 | braking resistor, Altivar, 100Ohm, 28W, IP00 | 99,80 | 1 ΤΜΧ | 1 ΤΜΧ | 5-Βιομηχανία - Παραμετροποιήσιμα | Drives & Soft starters | 67 | Παραμετροποιήσιμα | IDVSD | 3606480075827 | 8533290000 | 0.605 kg | 12 | 48
VW3A7725 | braking resistor, Altivar, IP00, 100Ohm, 200W | 107 | 1 ΤΜΧ | 1 ΤΜΧ | 5-Βιομηχανία - Παραμετροποιήσιμα | Drives & Soft starters | 67 | Παραμετροποιήσιμα | IDVSD | 3606485207148 | 8533290000 |  | 7
VW3A7730 | braking resistor, Altivar, 100Ohms, 0.1kW, IP20 | 96,80 | 1 ΤΜΧ | 1 ΤΜΧ | 5-Βιομηχανία - Παραμετροποιήσιμα | Drives & Soft starters | 67 | Παραμετροποιήσιμα | IDVSD | 3606480802249 | 8533290000 | 1.5 kg | 33
VW3A7731 | braking resistor, Altivar, 60Ohms, 0.16kW, IP20 | 104 | 1 ΤΜΧ | 1 ΤΜΧ | 5-Βιομηχανία - Παραμετροποιήσιμα | Drives & Soft starters | 67 | Παραμετροποιήσιμα | IDVSD | 3606480802256 | 8533290000 | 1.8 kg | 30
VW3A7732 | braking resistor, Altivar, 28Ohms, 0.3kW, IP20 | 148 | 1 ΤΜΧ | 1 ΤΜΧ | 5-Βιομηχανία - Παραμετροποιήσιμα | Drives & Soft starters | 67 | Παραμετροποιήσιμα | IDVSD | 3606480802263 | 8533290000 | 2.7 kg | 18
VW3A7733 | braking resistor, Altivar, 16Ohms, 1.1kW, IP20 | 274 | 1 ΤΜΧ | 1 ΤΜΧ | 5-Βιομηχανία - Παραμετροποιήσιμα | Drives & Soft starters | 67 | Παραμετροποιήσιμα | IDVSD | 3606480802270 | 8533290000 | 3.8 kg | 8
VW3A7734 | braking resistor, Altivar, 10Ohms, 1.1kW, IP20 | 492 | 1 ΤΜΧ | 1 ΤΜΧ | 5-Βιομηχανία - Παραμετροποιήσιμα | Drives & Soft starters | 67 | Παραμετροποιήσιμα | IDVSD | 3606480802287 | 8533290000 | 4.3 kg | 6
VW3A7735 | braking resistor, Altivar, 8Ohms, 1.1kW, IP20 | 560 | 1 ΤΜΧ | 1 ΤΜΧ | 5-Βιομηχανία - Παραμετροποιήσιμα | Drives & Soft starters | 67 | Παραμετροποιήσιμα | IDVSD | 3606480802294 | 8533290000 | 4.5 kg | 6
VW3A7736 | braking resistor, Altivar, 5Ohms, 1.9kW, IP23 | 756 | 1 ΤΜΧ | 1 ΤΜΧ | 5-Βιομηχανία - Παραμετροποιήσιμα | Drives & Soft starters | 67 | Παραμετροποιήσιμα | IDVSD | 3606480802300 | 8533290000 | 18 kg
VW3A7737 | braking resistor, Altivar, 2.5Ohms, 3.2kW, IP23 | 1390 | 1 ΤΜΧ | 1 ΤΜΧ | 5-Βιομηχανία - Παραμετροποιήσιμα | Drives & Soft starters | 67 | Παραμετροποιήσιμα | IDVSD | 3606480802317 | 8533290000 | 21 kg
VW3A7740 | braking resistor, Altivar, 100Ohms, 0.26kW, IP20 | 263 | 1 ΤΜΧ | 1 ΤΜΧ | 5-Βιομηχανία - Παραμετροποιήσιμα | Drives & Soft starters | 67 | Παραμετροποιήσιμα | IDVSD | 3606480802331 | 8533290000 | 2.5 kg | 21
VW3A7741 | braking resistor, Altivar, 60Ohms, 0.5kW, IP20 | 438 | 1 ΤΜΧ | 1 ΤΜΧ | 5-Βιομηχανία - Παραμετροποιήσιμα | Drives & Soft starters | 67 | Παραμετροποιήσιμα | IDVSD | 3606480802348 | 8533290000 | 3.8 kg | 12
VW3A7742 | braking resistor, Altivar, 28Ohms, 0.96kW, IP20 | 657 | 1 ΤΜΧ | 1 ΤΜΧ | 5-Βιομηχανία - Παραμετροποιήσιμα | Drives & Soft starters | 67 | Παραμετροποιήσιμα | IDVSD | 3606480802355 | 8533290000 | 4.2 kg | 8
VW3A7743 | braking resistor, Altivar, 16Ohms, 1.9kW, IP20 | 827 | 1 ΤΜΧ | 1 ΤΜΧ | 5-Βιομηχανία - Παραμετροποιήσιμα | Drives & Soft starters | 67 | Παραμετροποιήσιμα | IDVSD | 3606480802362 | 8533290000 | 6.4 kg | 4
VW3A7744 | braking resistor, Altivar, 10Ohms, 2.9kW, IP20 | 930 | 1 ΤΜΧ | 1 ΤΜΧ | 5-Βιομηχανία - Παραμετροποιήσιμα | Drives & Soft starters | 67 | Παραμετροποιήσιμα | IDVSD | 3606480802379 | 8533290000 | 9 kg | 2
VW3A7745 | braking resistor, Altivar, 8Ohms, 3.8kW, IP23 | 1490 | 1 ΤΜΧ | 1 ΤΜΧ | 5-Βιομηχανία - Παραμετροποιήσιμα | Drives & Soft starters | 67 | Παραμετροποιήσιμα | IDVSD | 3606480802386 | 8533290000 | 25.5 kg
VW3A7746 | braking resistor, Altivar, 5Ohms, 6.9kW, IP23 | 1370 | 1 ΤΜΧ | 1 ΤΜΧ | 5-Βιομηχανία - Παραμετροποιήσιμα | Drives & Soft starters | 67 | Παραμετροποιήσιμα | IDVSD | 3606480802393 | 8533290000 | 30.5 kg
VW3A7747 | braking resistor, Altivar, 2.5Ohms, 11kW, IP23 | 3130 | 1 ΤΜΧ | 1 ΤΜΧ | 5-Βιομηχανία - Παραμετροποιήσιμα | Drives & Soft starters | 67 | Παραμετροποιήσιμα | IDVSD | 3606480802409 | 8533290000 | 48.5 kg
VW3A7750 | braking resistor, Altivar, 100Ohms, 1.7kW, IP20 | 329 | 1 ΤΜΧ | 1 ΤΜΧ | 5-Βιομηχανία - Παραμετροποιήσιμα | Drives & Soft starters | 67 | Παραμετροποιήσιμα | IDVSD | 3606480802423 | 8533290000 | 5 kg | 4
VW3A7751 | braking resistor, Altivar, 60Ohms, 2.9kW, IP20 | 575 | 1 ΤΜΧ | 1 ΤΜΧ | 5-Βιομηχανία - Παραμετροποιήσιμα | Drives & Soft starters | 67 | Παραμετροποιήσιμα | IDVSD | 3606480802430 | 8533290000 | 8.3 kg | 4
VW3A7752 | braking resistor, Altivar, 28Ohms, 5.1kW, IP23 | 876 | 1 ΤΜΧ | 1 ΤΜΧ | 5-Βιομηχανία - Παραμετροποιήσιμα | Drives & Soft starters | 67 | Παραμετροποιήσιμα | IDVSD | 3606480802447 | 8533290000 | 27 kg
VW3A7753 | braking resistor, Altivar, 16Ohms, 14kW, IP23 | 1490 | 1 ΤΜΧ | 1 ΤΜΧ | 5-Βιομηχανία - Παραμετροποιήσιμα | Drives & Soft starters | 67 | Παραμετροποιήσιμα | IDVSD | 3606480802454 | 8533290000 | 48.5 kg
VW3A7754 | braking resistor, Altivar, 10Ohms, 19kW, IP23 | 2740 | 1 ΤΜΧ | 1 ΤΜΧ | 5-Βιομηχανία - Παραμετροποιήσιμα | Drives & Soft starters | 67 | Παραμετροποιήσιμα | IDVSD | 3606480802461 | 8533290000 | 71 kg
VW3A7755 | braking resistor, Altivar, 8Ohms, 25kW, IP23 | 2770 | 1 ΤΜΧ | 1 ΤΜΧ | 5-Βιομηχανία - Παραμετροποιήσιμα | Drives & Soft starters | 67 | Παραμετροποιήσιμα | IDVSD | 3606480802478 | 8533290000 | 87.5 kg
VW3A7756 | braking resistor, Altivar, 5Ohms, 32kW, IP23 | 4840 | 1 ΤΜΧ | 1 ΤΜΧ | 5-Βιομηχανία - Παραμετροποιήσιμα | Drives & Soft starters | 67 | Παραμετροποιήσιμα | IDVSD | 3606480802485 | 8533290000 | 126 kg
VW3A7757 | braking resistor, Altivar, 1.4Ohms, 29kW, IP23 | 16200 | 1 ΤΜΧ | 1 ΤΜΧ | 5-Βιομηχανία - Παραμετροποιήσιμα | Drives & Soft starters | 67 | Παραμετροποιήσιμα | IDVSD | 3606480802492 | 8533290000 | 121 kg
VW3A8120 | simple loader tool, Altivar, Easy Altivar, for variable speed drive | 165 | 1 ΤΜΧ | 1 ΤΜΧ | 5-Βιομηχανία - Παραμετροποιήσιμα | Drives & Soft starters | 67 | Παραμετροποιήσιμα | IDVSD | 3389118309685 | 8471900000 |  | 7
VW3A8121 | multi loader tool, Altivar, Easy Alivar, Lexium, for variable speed drive or servo drive | 981 | 1 ΤΜΧ | 1 ΤΜΧ | 5-Βιομηχανία - Παραμετροποιήσιμα | Drives & Soft starters | 67 | Παραμετροποιήσιμα | IDVSD | 3606480145346 | 8471900000 | 0.907 kg | 12
VW3A8122 | RJ11 flashing cordset for multi-loader tool | 581 | 1 ΤΜΧ | 1 ΤΜΧ | 5-Βιομηχανία - Παραμετροποιήσιμα | Drives & Soft starters | 67 | Παραμετροποιήσιμα | IDVSD | 3606480145353 | 8544429090 |  | 7
VW3A8306D30 | cable for Modbus serial link, Altistart 48, 1 x RJ45 and free wires at other end, cable 3m | 13,40 | 1 ΤΜΧ | 1 ΤΜΧ | 5-Βιομηχανία - Παραμετροποιήσιμα | Drives & Soft starters | 67 | Παραμετροποιήσιμα | IDVSD | 3389110269468 | 8544429090 | 0.15 kg | 40 | 320
VW3A8306DRC | Modbus line terminator, Altistart 48, 120Ohm, for screw terminal | 13,40 | 1 ΤΜΧ | 2 ΤΜΧ | 5-Βιομηχανία - Παραμετροποιήσιμα | Drives & Soft starters | 67 | Παραμετροποιήσιμα | IDVSD | 3389110400564 | 8533210000 | 0.2 kg | 100 | 800
VW3A8306R | Modbus line terminator, Altistart 48, 150Ohm, for RJ45 connector | 10,90 | 1 ΤΜΧ | 2 ΤΜΧ | 5-Βιομηχανία - Παραμετροποιήσιμα | Drives & Soft starters | 67 | Παραμετροποιήσιμα | IDVSD | 3389110400540 | 8533210000 | 0.2 kg | 100 | 800
VW3A8306R03 | cable for Modbus serial link, Zelio logic, 2 x RJ45, cable 0.3m | 13,40 | 1 ΤΜΧ | 1 ΤΜΧ | 5-Βιομηχανία - Παραμετροποιήσιμα | Drives & Soft starters | 67 | Παραμετροποιήσιμα | IDVSD | 3389110250879 | 8544421000 | 0.025 kg | 60 | 480
VW3A8306R10 | cable for Modbus serial link, Zelio logic, 2 x RJ45, cable 1m | 9,80 | 1 ΤΜΧ | 1 ΤΜΧ | 5-Βιομηχανία - Παραμετροποιήσιμα | Drives & Soft starters | 67 | Παραμετροποιήσιμα | IDVSD | 3389110250831 | 8544429090 | 0.06 kg | 60 | 480
VW3A8306R30 | cable for Modbus serial link, Zelio logic, 2 x RJ45, cable 3m | 13,40 | 1 ΤΜΧ | 1 ΤΜΧ | 5-Βιομηχανία - Παραμετροποιήσιμα | Drives & Soft starters | 67 | Παραμετροποιήσιμα | IDVSD | 3389110250794 | 8544421000 | 1.13 kg | 50 | 400
VW3A8306RC | Modbus line terminator, Zelio Logic, for end of RS485 line, RJ45 connector | 13,40 | 1 ΤΜΧ | 2 ΤΜΧ | 5-Βιομηχανία - Παραμετροποιήσιμα | Drives & Soft starters | 67 | Παραμετροποιήσιμα | IDVSD | 3389110400533 | 8536699099 | 0.2 kg | 100 | 800
VW3A8306TF03 | Modbus T tap off, Zelio Logic, 1 x RJ45 male and 2 x RJ45 female, cable 0.3m | 29,20 | 1 ΤΜΧ | 1 ΤΜΧ | 5-Βιομηχανία - Παραμετροποιήσιμα | Drives & Soft starters | 67 | Παραμετροποιήσιμα | IDVSD | 3389110400519 | 8544429090 | 0.19 kg | 60 | 480
VW3A8306TF10 | Modbus T tap off, Zelio Logic, 1 x RJ45 male and 2 x RJ45 female, cable 1m | 29,20 | 1 ΤΜΧ | 1 ΤΜΧ | 5-Βιομηχανία - Παραμετροποιήσιμα | Drives & Soft starters | 67 | Παραμετροποιήσιμα | IDVSD | 3389110400526 | 8544421000 | 0.21 kg | 60 | 480
VW3A9206 | NEMA TYPE 1 CONDUIT ENTRY KIT S6 | 210 | 1 ΤΜΧ | 1 ΤΜΧ | 5-Βιομηχανία - Παραμετροποιήσιμα | Drives & Soft starters | 67 | Παραμετροποιήσιμα | IDVSD | 3389119200868 | 8504909000 | 4 kg | 8
VW3A95117 | kit for flush-mounting, Altivar Process, in a dust and damp proof enclosure, ATV630/ATV930 690V AC, 5.2kg | 690 | 1 ΤΜΧ | 1 ΤΜΧ | 5-Βιομηχανία - Παραμετροποιήσιμα | Drives & Soft starters | 67 | Παραμετροποιήσιμα | IDVSD | 3606481084729 | 7326909890 | 5.2 kg | 12
VW3A95118 | Kit for Flush-Mounting Altivar Process | 834 | 1 ΤΜΧ | 1 ΤΜΧ | 5-Βιομηχανία - Παραμετροποιήσιμα | Drives & Soft starters | 67 | Παραμετροποιήσιμα | IDVSD | 3606481084736 | 7326909890 | 3.9 kg | 3
VW3A9532 | EMC conformity kits, Altivar Machine ATV320, Altivar 12, for variable speed drive size 4 | 18,20 | 1 ΤΜΧ | 1 ΤΜΧ | 5-Βιομηχανία - Παραμετροποιήσιμα | Drives & Soft starters | 67 | Παραμετροποιήσιμα | IDVSD | 3606481257819 | 8504909000 | 0.2 kg | 7
VW3A9704 | metal conduit box UL, Altivar, Nema type1, IP21, for variable speed drive, size 6 | 452 | 1 ΤΜΧ | 1 ΤΜΧ | 5-Βιομηχανία - Παραμετροποιήσιμα | Drives & Soft starters | 67 | Παραμετροποιήσιμα | IDVSD | 3606485410876 | 7326909890 | 9 kg | 18
VW3A9705 | wall mounting housing kit, Altivar, for variable speed drive, size 3 | 236 | 1 ΤΜΧ | 1 ΤΜΧ | 5-Βιομηχανία - Παραμετροποιήσιμα | Drives & Soft starters | 67 | Παραμετροποιήσιμα | IDVSD | 3606481325396 | 7326909890 |  | 8
VW3A9706 | wall mounting housing kit, Altivar, for variable speed drive, size 5 | 365 | 1 ΤΜΧ | 1 ΤΜΧ | 5-Βιομηχανία - Παραμετροποιήσιμα | Drives & Soft starters | 67 | Παραμετροποιήσιμα | IDVSD | 3606481325402 | 7326909890 |  | 2
VW3A9921 | Kit mechanical adaptor for direct circuit breaker mounting GV2AF5 | 35,40 | 1 ΤΜΧ | 10 ΤΜΧ | 5-Βιομηχανία - Παραμετροποιήσιμα | Drives & Soft starters | 67 | Παραμετροποιήσιμα | IDVSD | 3606480315602 | 7326909890 | 0.075 kg | 10 | 500
VW3CANCARR03 | CANopen preassembled cable, for CANopen bus, 0.3m, 2 x RJ45 | 9,80 | 1 ΤΜΧ | 1 ΤΜΧ | 5-Βιομηχανία - Παραμετροποιήσιμα | Drives & Soft starters | 67 | Παραμετροποιήσιμα | IDVSD | 3389110667066 | 8544429090 | 0.05 kg | 60 | 480
VW3CANCARR1 | CANopen preassembled cable, for CANopen bus, 1m, 2 x RJ45 | 9,80 | 1 ΤΜΧ | 1 ΤΜΧ | 5-Βιομηχανία - Παραμετροποιήσιμα | Drives & Soft starters | 67 | Παραμετροποιήσιμα | IDVSD | 3389110667073 | 8544429090 | 0.5 kg | 50 | 400
VW3CANKCDF180T | CANopen female SUB-D9 connector - straight | 63 | 1 ΤΜΧ | 1 ΤΜΧ | 5-Βιομηχανία - Παραμετροποιήσιμα | Drives & Soft starters | 67 | Παραμετροποιήσιμα | IDVSD | 3389118070431 | 8536901000 |  | 100
VW3CANTAP2 | CANopen junction box, CANopen, 2 x RJ45 and 1 x RJ45 | 480 | 1 ΤΜΧ | 1 ΤΜΧ | 5-Βιομηχανία - Παραμετροποιήσιμα | Drives & Soft starters | 67 | Παραμετροποιήσιμα | IDVSD | 3389110667059 | 8536909500 | 0.48 kg | 7
VW3E1149R010 | Hybrid Cable Lexium 62 distr. box (DB)- DB/Lexium 62 ILM integr. drive, 1 m | 344 | 1 ΤΜΧ | 1 ΤΜΧ | 7-Βιομηχανία - Προγραμματιζόμενα | Motion Control | 79 | Προγραμματιζόμενα | IDOL2 | 3606485400921 | 8544429090
VW3E1150R090 | HYBRID CABLE DB 4 TO DB 4 ILM D2 D0, UL, | 1090 | 1 ΤΜΧ | 1 ΤΜΧ | 7-Βιομηχανία - Προγραμματιζόμενα | Motion Control | 79 | Προγραμματιζόμενα | IDOL2 | 3606485401164 | 8544429090
VW3E2094R050 | Encoder cable SH3/MH3 servo motor and Lexium 52/Lexium 62 servo drive, 5 m | 158 | 1 ΤΜΧ | 1 ΤΜΧ | 7-Βιομηχανία - Προγραμματιζόμενα | Motion Control | 79 | Προγραμματιζόμενα | IDOL2 | 3606485291772 | 8544429090 | 0.415 kg | 8
VW3E2094R070 | PD3Enc. Cable 7mt. | 216 | 1 ΤΜΧ | 1 ΤΜΧ | 7-Βιομηχανία - Προγραμματιζόμενα | Motion Control | 79 | Προγραμματιζόμενα | IDOL2 | 3606485291826 | 8544429090 |  | 20
VW3E2094R100 | Encoder cable SH3/MH3 servo motor and Lexium 52/Lexium 62 servo drive, 10 m | 199 | 1 ΤΜΧ | 1 ΤΜΧ | 7-Βιομηχανία - Προγραμματιζόμενα | Motion Control | 79 | Προγραμματιζόμενα | IDOL2 | 3606485291918 | 8544429090 | 0.745 kg | 6
VW3E5001R005 | SERCOS III cable, 2 x RJ45 connector, 0.5 m | 30,90 | 1 ΤΜΧ | 1 ΤΜΧ | 7-Βιομηχανία - Προγραμματιζόμενα | Motion Control | 79 | Προγραμματιζόμενα | IDOL2 | 3606485293479 | 8544421000 | 0.04 kg | 15
VW3E5001R010 | SERCOS III cable, 2 x RJ45 connector, 1 m | 35,50 | 1 ΤΜΧ | 1 ΤΜΧ | 7-Βιομηχανία - Προγραμματιζόμενα | Motion Control | 79 | Προγραμματιζόμενα | IDOL2 | 3606485293486 | 8544429090 | 0.06 kg | 15
VW3E5001R020 | SERCOS III cable, 2 x RJ45 connector , 2 m | 41,80 | 1 ΤΜΧ | 1 ΤΜΧ | 7-Βιομηχανία - Προγραμματιζόμενα | Motion Control | 79 | Προγραμματιζόμενα | IDOL2 | 3606485293509 | 8544429090 | 0.1 kg | 15
VW3E5001R030 | SERCOS III cable, 2 x RJ45 connector, 3 m | 56,40 | 1 ΤΜΧ | 1 ΤΜΧ | 7-Βιομηχανία - Προγραμματιζόμενα | Motion Control | 79 | Προγραμματιζόμενα | IDOL2 | 3606485293523 | 8544429090 | 0.14 kg | 12
VW3G22101 | remote terminal, Altistart 22, for soft starter for asynchronous motor, IP54 | 75 | 1 ΤΜΧ | 1 ΤΜΧ | 5-Βιομηχανία - Παραμετροποιήσιμα | Drives & Soft starters | 67 | Παραμετροποιήσιμα | IDVSD | 3606480179310 | 8537109199 | 0.25 kg | 90
VW3G22102 | remote terminal, Altistart 22, for soft starter for asynchronous motor, IP65 | 87,30 | 1 ΤΜΧ | 1 ΤΜΧ | 5-Βιομηχανία - Παραμετροποιήσιμα | Drives & Soft starters | 67 | Παραμετροποιήσιμα | IDVSD | 3606480179327 | 8537109899 | 0.275 kg | 8
VW3G22400 | Fan option - size A - 220 V | 70 | 1 ΤΜΧ | 1 ΤΜΧ | 5-Βιομηχανία - Παραμετροποιήσιμα | Drives & Soft starters | 67 | Παραμετροποιήσιμα | IDVSD | 3606480214196 | 8414592590 |  | 36
VW3G22401 | Fan option - size B - 220 V | 75 | 1 ΤΜΧ | 1 ΤΜΧ | 5-Βιομηχανία - Παραμετροποιήσιμα | Drives & Soft starters | 67 | Παραμετροποιήσιμα | IDVSD | 3606480214202 | 8414592590 |  | 3
VW3G22402 | Fan option - size C - 220 V | 84,80 | 1 ΤΜΧ | 1 ΤΜΧ | 5-Βιομηχανία - Παραμετροποιήσιμα | Drives & Soft starters | 67 | Παραμετροποιήσιμα | IDVSD | 3606480214219 | 8414592590 |  | 3
VW3G22U401 | Fan option - size B - 110 V | 123 | 1 ΤΜΧ | 1 ΤΜΧ | 5-Βιομηχανία - Παραμετροποιήσιμα | Drives & Soft starters | 67 | Παραμετροποιήσιμα | IDVSD | 3606480214172 | 8414592590 |  | 3
VW3G921304 | Fixing kit ATS130 and GV3 | 18 | 1 ΤΜΧ | 1 ΤΜΧ | 3-Βιομηχανία - Γενικής Χρήσης | Basic Drives & Soft starters | 45 | Γενικής Χρήσης | IDVSD | 3606486007464 | 7326909890 | 0.065 kg | 24
VW3G921305 | Fixing kit ATS130 and GV4 | 50,30 | 1 ΤΜΧ | 1 ΤΜΧ | 3-Βιομηχανία - Γενικής Χρήσης | Basic Drives & Soft starters | 45 | Γενικής Χρήσης | IDVSD | 3606486007471 | 7326909890 | 0.14 kg | 6
VW3G941305 | Cooling fan option ATS130 | 72,90 | 1 ΤΜΧ | 1 ΤΜΧ | 3-Βιομηχανία - Γενικής Χρήσης | Basic Drives & Soft starters | 45 | Γενικής Χρήσης | IDVSD | 3606486007457 | 8414592590 | 0.016 kg | 36
VW3L10000N10 | insert for sealing IP54 - protective seal - set of 10 | 331 | 1 ΤΜΧ | 1 ΤΜΧ | 7-Βιομηχανία - Προγραμματιζόμενα | Motion Control | 79 | Προγραμματιζόμενα | IDMST | 3389118367319 | 8547200000 | 0.077 kg | 25
VW3L1T000R30 | commissioning cable, Lexium ILA,ILE,ILS, for connection to pc with adapter | 297 | 1 ΤΜΧ | 1 ΤΜΧ | 7-Βιομηχανία - Προγραμματιζόμενα | Motion Control | 79 | Προγραμματιζόμενα | IDMST | 3606480216305 | 8544429090 | 0.5 kg | 20
VW3L20010R30 | pre-assembled cable kit for safe torque off signal - 3 M | 178 | 1 ΤΜΧ | 1 ΤΜΧ | 7-Βιομηχανία - Προγραμματιζόμενα | Motion Control | 79 | Προγραμματιζόμενα | IDMST | 3389118367678 | 8544429090 | 0.5 kg
VW3L2F001R30 | pre-assembled cable kit for fieldbus interfaces and power supply - CANopen - 3 m | 212 | 1 ΤΜΧ | 1 ΤΜΧ | 7-Βιομηχανία - Προγραμματιζόμενα | Motion Control | 79 | Προγραμματιζόμενα | IDMST | 3389118367548 | 8544429090 | 0.56 kg | 10
VW3L4S0003 | ICLA IFX INSERT 3XM12 CAN POWER IP20 | 185 | 1 ΤΜΧ | 1 ΤΜΧ | 7-Βιομηχανία - Προγραμματιζόμενα | Motion Control | 79 | Προγραμματιζόμενα | IDMST | 3606485238999 | 8544429090 |  | 40
VW3M1C10R10 | LXM28 IO PTI connection cable 1m | 89,90 | 1 ΤΜΧ | 1 ΤΜΧ | 7-Βιομηχανία - Προγραμματιζόμενα | Motion Control | 79 | Προγραμματιζόμενα | IDMST | 3606480736001 | 8544429090 | 0.1 kg | 10
VW3M1C13 | LXM28 IO terminal block module with connection cable 0.5m for CN1 I/O interface | 196 | 1 ΤΜΧ | 1 ΤΜΧ | 7-Βιομηχανία - Προγραμματιζόμενα | Motion Control | 79 | Προγραμματιζόμενα | IDMST | 3606480735936 | 8544429090 |  | 12 | 192
VW3M1C20R10 | LXM28 STO connection cable 1m | 15,80 | 1 ΤΜΧ | 1 ΤΜΧ | 7-Βιομηχανία - Προγραμματιζόμενα | Motion Control | 79 | Προγραμματιζόμενα | IDMST | 3606480736032 | 8544429090 | 0.1 kg | 20
VW3M2201 | LXM 32C connector kit | 104 | 1 ΤΜΧ | 1 ΤΜΧ | 7-Βιομηχανία - Προγραμματιζόμενα | Motion Control | 79 | Προγραμματιζόμενα | IDMST | 3606480166730 | 8536901000 |  | 30
VW3M2202 | LXM 32A connector kit | 100 | 1 ΤΜΧ | 1 ΤΜΧ | 7-Βιομηχανία - Προγραμματιζόμενα | Motion Control | 79 | Προγραμματιζόμενα | IDMST | 3606480166747 | 8536901000 |  | 24 | 96
VW3M2203 | LXM 32M connector kit | 69,40 | 1 ΤΜΧ | 1 ΤΜΧ | 7-Βιομηχανία - Προγραμματιζόμενα | Motion Control | 79 | Προγραμματιζόμενα | IDMST | 3606480166754 | 8536901000 |  | 30
VW3M2208 | encoder connector drive end RJ45, lexium, set of 5 | 38,50 | 1 ΤΜΧ | 1 ΤΜΧ | 7-Βιομηχανία - Προγραμματιζόμενα | Motion Control | 79 | Προγραμματιζόμενα | IDMST | 3606480166723 | 8536901000 |  | 25
VW3M2301 | CASK COVER, MOTOR KIT IP67 FOR BMH070 | 153 | 1 ΤΜΧ | 1 ΤΜΧ | 7-Βιομηχανία - Προγραμματιζόμενα | Motion Control | 79 | Προγραμματιζόμενα | IDMST | 3606485193014 | 7616999099 | 0.1 kg | 5 | 20
VW3M2302 | CASK COVER, MOTOR KIT IP67 FOR BMH100 | 153 | 1 ΤΜΧ | 1 ΤΜΧ | 7-Βιομηχανία - Προγραμματιζόμενα | Motion Control | 79 | Προγραμματιζόμενα | IDMST | 3606485193021 | 7616999099 | 0.15 kg | 5 | 20
VW3M2303 | CASK COVER, MOTOR KIT IP67 FOR BMH140 | 153 | 1 ΤΜΧ | 1 ΤΜΧ | 7-Βιομηχανία - Προγραμματιζόμενα | Motion Control | 79 | Προγραμματιζόμενα | IDMST | 3606485193038 | 7318190090 | 0.3 kg | 5 | 20
VW3M2304 | CASK COVER, MOTOR KIT IP67 FOR BMH205 | 245 | 1 ΤΜΧ | 1 ΤΜΧ | 7-Βιομηχανία - Προγραμματιζόμενα | Motion Control | 79 | Προγραμματιζόμενα | IDMST | 3606485200156 | 8484900090 | 0.16 kg | 3 |  | 0.02
VW3M2305 | CASK COVER, MOTOR KIT IP67 FOR BSH055 | 50,30 | 1 ΤΜΧ | 1 ΤΜΧ | 7-Βιομηχανία - Προγραμματιζόμενα | Motion Control | 79 | Προγραμματιζόμενα | IDMST | 3606485221687 | 7616999099 | 0.05 kg | 5 | 5 | 0.01
VW3M2403 | COOLING FAN KIT 80 MM X 80 MM | 69,40 | 1 ΤΜΧ | 1 ΤΜΧ | 7-Βιομηχανία - Προγραμματιζόμενα | Motion Control | 79 | Προγραμματιζόμενα | IDMST | 3606480169670 | 8414592590 |  | 18
VW3M3103 | holding brake controller - 24 V DC - 50 W - IP20 | 297 | 1 ΤΜΧ | 1 ΤΜΧ | 7-Βιομηχανία - Προγραμματιζόμενα | Motion Control | 79 | Προγραμματιζόμενα | IDMST | 3389119207829 | 8538909189 | 0.6 kg | 15 | 60
VW3M3302 | additional analog and digital inputs and outputs, Lexium, spring terminals | 206 | 1 ΤΜΧ | 1 ΤΜΧ | 7-Βιομηχανία - Προγραμματιζόμενα | Motion Control | 79 | Προγραμματιζόμενα | IDMST | 3606480409912 | 8538909999 | 0.45 kg | 24
VW3M3308 | PROFINET fieldbus module, Lexium 32 | 218 | 1 ΤΜΧ | 1 ΤΜΧ | 7-Βιομηχανία - Προγραμματιζόμενα | Motion Control | 79 | Προγραμματιζόμενα | IDMST | 3606480909801 | 8517620000 | 0.45 kg | 16 |  | 0.07
VW3M3401 | Encoder interface module, Lexium 32, card for resolver for motor | 132 | 1 ΤΜΧ | 1 ΤΜΧ | 7-Βιομηχανία - Προγραμματιζόμενα | Motion Control | 79 | Προγραμματιζόμενα | IDMST | 3606480169700 | 8536699099 |  | 24
VW3M3402 | Encoder interface module, Lexium 32, card for digital input signals | 132 | 1 ΤΜΧ | 1 ΤΜΧ | 7-Βιομηχανία - Προγραμματιζόμενα | Motion Control | 79 | Προγραμματιζόμενα | IDMST | 3606480169717 | 8543709099 |  | 24
VW3M3403 | Encoder interface module, Lexium 32, card for analog input signals | 132 | 1 ΤΜΧ | 1 ΤΜΧ | 7-Βιομηχανία - Προγραμματιζόμενα | Motion Control | 79 | Προγραμματιζόμενα | IDMST | 3606480169724 | 8536699099 |  | 24
VW3M3501 | eSM safety card, Lexium 32, servo drive, 24V DC | 374 | 1 ΤΜΧ | 1 ΤΜΧ | 7-Βιομηχανία - Προγραμματιζόμενα | Motion Control | 79 | Προγραμματιζόμενα | IDMST | 3606480169694 | 8536909500 |  | 36
VW3M3619 | Sercos communication module, Lexium | 237 | 1 ΤΜΧ | 1 ΤΜΧ | 7-Βιομηχανία - Προγραμματιζόμενα | Motion Control | 79 | Προγραμματιζόμενα | IDMST | 3606480694844 | 8517620000 |  | 16 | 128
VW3M3805R010 | CANopen preassembled cable, for CANopen bus, 1m, 1 x RJ45, 1 female SUB D 9 | 53,20 | 1 ΤΜΧ | 1 ΤΜΧ | 7-Βιομηχανία - Προγραμματιζόμενα | Motion Control | 79 | Προγραμματιζόμενα | IDMST | 3389119214599 | 8544429090 | 0.077 kg | 100 | 800
VW3M4701 | cable for SSI serial incremental or absolute master encoders input - 1 m | 54,60 | 1 ΤΜΧ | 1 ΤΜΧ | 7-Βιομηχανία - Προγραμματιζόμενα | Motion Control | 79 | Προγραμματιζόμενα | IDMST | 3389119214551 | 8544429090 |  | 50
VW3M4B01 | Drive power input/output connector kits | 11,20 | 1 ΤΜΧ | 1 ΤΜΧ | 7-Βιομηχανία - Προγραμματιζόμενα | Motion Control | 79 | Προγραμματιζόμενα | IDMST | 3606486520963 | 8536699099 | 100 g | 100
VW3M4B11 | SCSI 50-pin IO connector kits | 11,20 | 1 ΤΜΧ | 25 ΤΜΧ | 7-Βιομηχανία - Προγραμματιζόμενα | Motion Control | 79 | Προγραμματιζόμενα | IDMST | 3606486519448 | 8536699099 | 100 g | 45
VW3M5100R100 | LXM MOTOR CABLE, | 307 | 1 ΤΜΧ | 1 ΤΜΧ | 7-Βιομηχανία - Προγραμματιζόμενα | Motion Control | 79 | Προγραμματιζόμενα | IDMST | 3606485460093 | 8544429090
VW3M5100R150 | LXM MOTOR CABLE, | 410 | 1 ΤΜΧ | 1 ΤΜΧ | 7-Βιομηχανία - Προγραμματιζόμενα | Motion Control | 79 | Προγραμματιζόμενα | IDMST | 3606485460109 | 8544429090
VW3M5100R30 | Power cable, Lexium 32, between servomotor BSH and servodrive, 3 m | 156 | 1 ΤΜΧ | 1 ΤΜΧ | 7-Βιομηχανία - Προγραμματιζόμενα | Motion Control | 79 | Προγραμματιζόμενα | IDMST | 3606481042057 | 8544429090
VW3M5100R50 | LXM MOTOR CABLE, | 198 | 1 ΤΜΧ | 1 ΤΜΧ | 7-Βιομηχανία - Προγραμματιζόμενα | Motion Control | 79 | Προγραμματιζόμενα | IDMST | 3606481042064 | 8544429090
VW3M5101R100 | power cable - between servomotor BDH, BSH and servodrive - 4x1.5mm²+2x1mm² - 10m | 147 | 1 ΤΜΧ | 1 ΤΜΧ | 7-Βιομηχανία - Προγραμματιζόμενα | Motion Control | 79 | Προγραμματιζόμενα | IDMST | 3389119207317 | 8544429090 | 2.29 kg | 30
VW3M5101R15 | power cable, Lexium, between servomotor BDH, BSH and servodrive, (4x1.5mm²) + (2x1mm²), 8m | 95,20 | 1 ΤΜΧ | 1 ΤΜΧ | 7-Βιομηχανία - Προγραμματιζόμενα | Motion Control | 79 | Προγραμματιζόμενα | IDMST | 3606480166594 | 8544429090 | 0.6 kg | 10
VW3M5101R150 | power cable - between servomotor BDH, BSH and servodrive - 4x1.5mm²+2x1mm² - 15m | 174 | 1 ΤΜΧ | 1 ΤΜΧ | 7-Βιομηχανία - Προγραμματιζόμενα | Motion Control | 79 | Προγραμματιζόμενα | IDMST | 3389119207324 | 8544429090 | 3.4 kg | 30
VW3M5101R200 | power cable - between servomotor BDH, BSH and servodrive - 4x1.5mm²+2x1mm² - 20m | 204 | 1 ΤΜΧ | 1 ΤΜΧ | 7-Βιομηχανία - Προγραμματιζόμενα | Motion Control | 79 | Προγραμματιζόμενα | IDMST | 3389119207331 | 8544429090 | 4.51 kg | 20
VW3M5101R250 | power cable - between servomotor BDH, BSH and servodrive - 4x1.5mm²+2x1mm² - 25m | 239 | 1 ΤΜΧ | 1 ΤΜΧ | 7-Βιομηχανία - Προγραμματιζόμενα | Motion Control | 79 | Προγραμματιζόμενα | IDMST | 3389119210812 | 8544429090 | 6.2 kg | 21
VW3M5101R30 | power cable, between servomotor BDH, BSH and servodrive, 4x1.5mm²+2x1mm², 3m | 106 | 1 ΤΜΧ | 1 ΤΜΧ | 7-Βιομηχανία - Προγραμματιζόμενα | Motion Control | 79 | Προγραμματιζόμενα | IDMST | 3389119207294 | 8544429090 | 0.81 kg | 75
VW3M5101R50 | power cable, between servomotor BDH, BSH and servodrive, 4x1.5mm²+2x1mm², 5m | 114 | 1 ΤΜΧ | 1 ΤΜΧ | 7-Βιομηχανία - Προγραμματιζόμενα | Motion Control | 79 | Προγραμματιζόμενα | IDMST | 3389119207300 | 8544429090 | 1.21 kg | 60
VW3M5101R500 | power cable - between servomotor BDH, BSH and servodrive - 4x1.5mm²+2x1mm² - 50m | 409 | 1 ΤΜΧ | 1 ΤΜΧ | 7-Βιομηχανία - Προγραμματιζόμενα | Motion Control | 79 | Προγραμματιζόμενα | IDMST | 3389118221505 | 8544429090 | 12.325 kg | 9
VW3M5101R750 | power cable - between servomotor BDH, BSH and servodrive - 4x1.5mm²+2x1mm² - 75m | 868 | 1 ΤΜΧ | 1 ΤΜΧ | 7-Βιομηχανία - Προγραμματιζόμενα | Motion Control | 79 | Προγραμματιζόμενα | IDMST | 3389119210836 | 8544429090 | 18.45 kg
VW3M5102R100 | power cable - between servomotor BSH and servodrive - 4 x 2.5 mm2 - 10 m | 183 | 1 ΤΜΧ | 1 ΤΜΧ | 7-Βιομηχανία - Προγραμματιζόμενα | Motion Control | 79 | Προγραμματιζόμενα | IDMST | 3389119207362 | 8544429090 | 3.21 kg | 24
VW3M5102R150 | power cable - between servomotor BSH and servodrive - 4 x 2.5 mm2 - 15 m | 205 | 1 ΤΜΧ | 1 ΤΜΧ | 7-Βιομηχανία - Προγραμματιζόμενα | Motion Control | 79 | Προγραμματιζόμενα | IDMST | 3389119207379 | 8544429090 | 4.76 kg | 18
VW3M5102R30 | power cable - between servomotor BSH and servodrive - 4 x 2.5 mm2 - 3 m | 114 | 1 ΤΜΧ | 1 ΤΜΧ | 7-Βιομηχανία - Προγραμματιζόμενα | Motion Control | 79 | Προγραμματιζόμενα | IDMST | 3389119207348 | 8544429090 | 1.07 kg | 6
VW3M5104R150 | motor cable 4x10 mmÂ², 15m, conn. M40 | 1250 | 1 ΤΜΧ | 1 ΤΜΧ | 7-Βιομηχανία - Προγραμματιζόμενα | Motion Control | 79 | Προγραμματιζόμενα | IDMST | 3389119210911 | 8544429090 | 15.5 kg
VW3M5104R200 | motor cable 4x10 mmÂ², 20m, conn. M40 | 1530 | 1 ΤΜΧ | 1 ΤΜΧ | 7-Βιομηχανία - Προγραμματιζόμενα | Motion Control | 79 | Προγραμματιζόμενα | IDMST | 3389119210928 | 8544429090 | 20.3 kg
VW3M5105R100 | power cable - between servomotor BSH and servodrive - 4 x 6 mm² + 2 x 1 mm² -10m | 709 | 1 ΤΜΧ | 1 ΤΜΧ | 7-Βιομηχανία - Προγραμματιζόμενα | Motion Control | 79 | Προγραμματιζόμενα | IDMST | 3606485263878 | 8544429090 | 6.5 kg | 16
VW3M5501R30 | power cordset 4x1,5mm² + 2x1mm² + 2x0,14mm² 3 m one end w M23 industrial con. | 101 | 1 ΤΜΧ | 1 ΤΜΧ | 7-Βιομηχανία - Προγραμματιζόμενα | Motion Control | 79 | Προγραμματιζόμενα | IDMST | 3606480564512 | 8544429090 | 0.8 kg | 10
VW3M5B01RA5 | BCH18 PW / 1.5M 4G0.34 / load / PS0 | 17,20 | 1 ΤΜΧ | 30 ΤΜΧ | 7-Βιομηχανία - Προγραμματιζόμενα | Motion Control | 79 | Προγραμματιζόμενα | IDMST | 3606486519479 | 8544429090 | 0.060 kg | 400
VW3M5B11R05 | BCH18 PW / 5M 4G0.75 / load / PS1 | 46.6 | 1 ΤΜΧ | 1 ΤΜΧ | 7-Βιομηχανία - Προγραμματιζόμενα | Motion Control | 79 | Προγραμματιζόμενα | IDMST | 3606486519769 | 8544429090 | 0.313 kg | 60
VW3M5D1A | motor power connector kit, leads connection for BCH2.B/.D/.F - 40/60/80mm | 34 | 1 ΤΜΧ | 1 ΤΜΧ | 7-Βιομηχανία - Προγραμματιζόμενα | Motion Control | 79 | Προγραμματιζόμενα | IDMST | 3606480735943 | 8536901000 |  | 24
VW3M5D1AR15 | power cable 1,5m shielded 4x 0,82mm², BCH2 leads connection | 51,50 | 1 ΤΜΧ | 1 ΤΜΧ | 7-Βιομηχανία - Προγραμματιζόμενα | Motion Control | 79 | Προγραμματιζόμενα | IDMST | 3606480735646 | 8544429090 | 0.2 kg | 10
VW3M5D1AR50 | power cable 5m shielded 4x 0,82mm², BCH2 leads connection | 54 | 1 ΤΜΧ | 1 ΤΜΧ | 7-Βιομηχανία - Προγραμματιζόμενα | Motion Control | 79 | Προγραμματιζόμενα | IDMST | 3606480735660 | 8544429090 | 0.45 kg | 5
VW3M7101R01 | DC bus connection - 0.1 m | 58,70 | 1 ΤΜΧ | 1 ΤΜΧ | 7-Βιομηχανία - Προγραμματιζόμενα | Motion Control | 79 | Προγραμματιζόμενα | IDMST | 3606480166778 | 8544429090 |  | 30
VW3M8100R100 | LXM ENCODER CABLE, 10M, YTECH - RJ45 | 242 | 1 ΤΜΧ | 1 ΤΜΧ | 7-Βιομηχανία - Προγραμματιζόμενα | Motion Control | 79 | Προγραμματιζόμενα | IDMST | 3606481042071 | 8544429090 |  | 8 | 32
VW3M8100R150 | LXM ENCODER CABLE, | 279 | 1 ΤΜΧ | 1 ΤΜΧ | 7-Βιομηχανία - Προγραμματιζόμενα | Motion Control | 79 | Προγραμματιζόμενα | IDMST | 3606481042088 | 8544429090 |  | 6 | 24
VW3M8100R30 | Encoder cable, Lexium 32, SinCos Hiperface 3 x (2 x 0.14 mm²) + (2 x 0.34 mm²), 3 m | 187 | 1 ΤΜΧ | 1 ΤΜΧ | 7-Βιομηχανία - Προγραμματιζόμενα | Motion Control | 79 | Προγραμματιζόμενα | IDMST | 3606481042101 | 8544429090
VW3M8100R50 | LXM ENCODER CABLE, | 202 | 1 ΤΜΧ | 1 ΤΜΧ | 7-Βιομηχανία - Προγραμματιζόμενα | Motion Control | 79 | Προγραμματιζόμενα | IDMST | 3606481042118 | 8544429090
VW3M8102R100 | SinCos Hiperface encoder cable, Lexium, 3 x (2 x 0.14mm²) + (2 x 0.34mm²), 10m | 164 | 1 ΤΜΧ | 1 ΤΜΧ | 7-Βιομηχανία - Προγραμματιζόμενα | Motion Control | 79 | Προγραμματιζόμενα | IDMST | 3606480166631 | 8544429090 | 0.9 kg | 48 | 48
VW3M8102R15 | SinCos Hiperface encoder cable, 3 x (2 x 0.14 mm²) + (2 x 0.34 mm²), 1.5 m | 102 | 1 ΤΜΧ | 1 ΤΜΧ | 7-Βιομηχανία - Προγραμματιζόμενα | Motion Control | 79 | Προγραμματιζόμενα | IDMST | 3606480166600 | 8544429090 | 0.4 kg | 18
VW3M8102R150 | SinCos Hiperface encoder cable, Lexium, 3 x (2 x 0.14mm²) + (2 x 0.34mm²), 15m | 184 | 1 ΤΜΧ | 1 ΤΜΧ | 7-Βιομηχανία - Προγραμματιζόμενα | Motion Control | 79 | Προγραμματιζόμενα | IDMST | 3606480166648 | 8544429090 | 1.1 kg | 12 | 48
VW3M8102R200 | SinCos Hiperface encoder cable, Lexium, 3 x (2 x 0.14mm²) + (2 x 0.34mm²), 20m | 211 | 1 ΤΜΧ | 1 ΤΜΧ | 7-Βιομηχανία - Προγραμματιζόμενα | Motion Control | 79 | Προγραμματιζόμενα | IDMST | 3606480166655 | 8544429090 | 1.4 kg | 30
VW3M8102R250 | SinCos Hiperface encoder cable, Lexium, 3 x (2 x 0.14mm²) + (2 x 0.34mm²), 25m | 251 | 1 ΤΜΧ | 1 ΤΜΧ | 7-Βιομηχανία - Προγραμματιζόμενα | Motion Control | 79 | Προγραμματιζόμενα | IDMST | 3606480166662 | 8544429090 | 1.7 kg | 6 | 24
VW3M8102R30 | SinCos Hiperface encoder cable, Lexium, 3 x (2 x 0.14mm²) + (2 x 0.34mm²), 3m | 116 | 1 ΤΜΧ | 1 ΤΜΧ | 7-Βιομηχανία - Προγραμματιζόμενα | Motion Control | 79 | Προγραμματιζόμενα | IDMST | 3606480166617 | 8544429090 | 0.5 kg | 30
VW3M8102R300 | SinCos Hiperface encoder cable, 3 x (2 x 0.14 mm²) + (2 x 0.34 mm²), 30 m | 281 | 1 ΤΜΧ | 1 ΤΜΧ | 7-Βιομηχανία - Προγραμματιζόμενα | Motion Control | 79 | Προγραμματιζόμενα | IDMST | 3606485251127 | 8544429090 | 2 kg | 4 | 16
VW3M8102R50 | SinCos Hiperface encoder cable, Lexium, 3 x (2 x 0.14mm²) + (2 x 0.34mm²), 5m | 129 | 1 ΤΜΧ | 1 ΤΜΧ | 7-Βιομηχανία - Προγραμματιζόμενα | Motion Control | 79 | Προγραμματιζόμενα | IDMST | 3606480166624 | 8544429090 | 0.6 kg | 18 | 144
VW3M8102R500 | SinCos Hiperface encoder cable, Lexium, 3 x (2 x 0.14mm²) + (2 x 0.34mm²), 50m | 368 | 1 ΤΜΧ | 1 ΤΜΧ | 7-Βιομηχανία - Προγραμματιζόμενα | Motion Control | 79 | Προγραμματιζόμενα | IDMST | 3606480166679 | 8544429090 | 3.1 kg | 3
VW3M8102R750 | SinCos Hiperface encoder cable, 3 x (2 x 0.14 mm²) + (2 x 0.34 mm²), 75 m | 484 | 1 ΤΜΧ | 1 ΤΜΧ | 7-Βιομηχανία - Προγραμματιζόμενα | Motion Control | 79 | Προγραμματιζόμενα | IDMST | 3606480166686 | 8544429090 | 4.5 kg
VW3M8112R10 | Connector kit, Lexium 32, encoder adaptor cable Sub D15, RJ45, 1 m | 81,30 | 1 ΤΜΧ | 1 ΤΜΧ | 7-Βιομηχανία - Προγραμματιζόμενα | Motion Control | 79 | Προγραμματιζόμενα | IDMST | 3606480166792 | 8544429090 |  | 6
VW3M8214 | M23 industrial connector for creating control cordsets - set of 5 | 131 | 1 ΤΜΧ | 1 ΤΜΧ | 7-Βιομηχανία - Προγραμματιζόμενα | Motion Control | 79 | Προγραμματιζόμενα | IDMST | 3389118211698 | 8536699099 |  | 25
VW3M8215 | M23 industrial connector for creating power cordsets - 1.5 or 2 mm² - set of 5 | 213 | 1 ΤΜΧ | 1 ΤΜΧ | 7-Βιομηχανία - Προγραμματιζόμενα | Motion Control | 79 | Προγραμματιζόμενα | IDMST | 3389118211605 | 8536901000 |  | 50
VW3M8222R1000 | cable for creating control cord sets, Lexium, 3 x (2 x 0.14mm²) + (2 x 0.34mm²), 100m | 581 | 1 ΤΜΧ | 1 ΤΜΧ | 7-Βιομηχανία - Προγραμματιζόμενα | Motion Control | 79 | Προγραμματιζόμενα | IDMST | 3606480166716 | 8544499590 | 5.6 kg | 8
VW3M8222R250 | ENCODER CABLE, 25 M, OPEN - OPEN | 236 | 1 ΤΜΧ | 1 ΤΜΧ | 7-Βιομηχανία - Προγραμματιζόμενα | Motion Control | 79 | Προγραμματιζόμενα | IDMST | 3606480166693 | 8544499590 | 1.4 kg | 6 | 24
VW3M8222R500 | ENCODER CABLE, 50 M, OPEN - OPEN | 430 | 1 ΤΜΧ | 1 ΤΜΧ | 7-Βιομηχανία - Προγραμματιζόμενα | Motion Control | 79 | Προγραμματιζόμενα | IDMST | 3606480166709 | 8544499590 | 2.8 kg
VW3M8223R30 | daisy chain connection or pulse control, 3 m | 34,70 | 1 ΤΜΧ | 1 ΤΜΧ | 7-Βιομηχανία - Προγραμματιζόμενα | Motion Control | 79 | Προγραμματιζόμενα | IDMST | 3606480166822 | 8544429090 | 0.5 kg | 30
VW3M8502R03 | daisy chain connection or pulse control, 0.3 m | 32 | 1 ΤΜΧ | 1 ΤΜΧ | 7-Βιομηχανία - Προγραμματιζόμενα | Motion Control | 79 | Προγραμματιζόμενα | IDMST | 3606480166808 | 8544429090 | 0.025 kg | 10
VW3M8502R15 | SIGNAL CABLE 2 X RJ45, PTO TO PTI, 1.5M | 84,10 | 1 ΤΜΧ | 1 ΤΜΧ | 7-Βιομηχανία - Προγραμματιζόμενα | Motion Control | 79 | Προγραμματιζόμενα | IDMST | 3606480166815 | 8544429090 | 0.062 kg
VW3M8704 | pack of 25 memory cards - for servo drive | 534 | 1 ΤΜΧ | 1 ΤΜΧ | 7-Βιομηχανία - Προγραμματιζόμενα | Motion Control | 79 | Προγραμματιζόμενα | IDMST | 3606480166846 | 8523519000 | 0.119 kg
VW3M8705 | memory card, Lexium, for servo drive | 26,70 | 1 ΤΜΧ | 1 ΤΜΧ | 7-Βιομηχανία - Προγραμματιζόμενα | Motion Control | 79 | Προγραμματιζόμενα | IDMST | 3606480166839 | 8523519000 | 0.005 kg | 300
VW3M8801R30 | preassembled cord set, 3 m | 60,10 | 1 ΤΜΧ | 1 ΤΜΧ | 7-Βιομηχανία - Προγραμματιζόμενα | Motion Control | 79 | Προγραμματιζόμενα | IDMST | 3606480169625 | 8544429090 | 0.025 kg | 20
VW3M8802R15 | preassembled cord set, 1.5 m | 40,10 | 1 ΤΜΧ | 1 ΤΜΧ | 7-Βιομηχανία - Προγραμματιζόμενα | Motion Control | 79 | Προγραμματιζόμενα | IDMST | 3606480169632 | 8544429090 | 0.02 kg | 40
VW3M8802R30 | preassembled cord set, 3 m | 72,10 | 1 ΤΜΧ | 1 ΤΜΧ | 7-Βιομηχανία - Προγραμματιζόμενα | Motion Control | 79 | Προγραμματιζόμενα | IDMST | 3606480169649 | 8544429090 | 0.15 kg | 20
VW3M8B11R05 | BCH18 ENC / 5M INC / Load / PS | 53.2 | 1 ΤΜΧ | 1 ΤΜΧ | 7-Βιομηχανία - Προγραμματιζόμενα | Motion Control | 79 | Προγραμματιζόμενα | IDMST | 3606486520321 | 8544429090 | 0.313 kg | 60
VW3M8B11RA5 | BCH18 ENC / 1.5M INC / Load / PS | 34,30 | 1 ΤΜΧ | 1 ΤΜΧ | 7-Βιομηχανία - Προγραμματιζόμενα | Motion Control | 79 | Προγραμματιζόμενα | IDMST | 3606486520307 | 8544429090 | 0.097 kg | 230
VW3M8D1A | encoder connector kit, leads connection for BCH2.B/.D./.F - 40/60/80mm, CN2 plug | 97,30 | 1 ΤΜΧ | 1 ΤΜΧ | 7-Βιομηχανία - Προγραμματιζόμενα | Motion Control | 79 | Προγραμματιζόμενα | IDMST | 3606480735981 | 8536901000 |  | 24
VW3M8D1AR15 | encoder cable 1,5m shielded, leads connection for BCH2.B/.D/.F, CN2 plug | 64,20 | 1 ΤΜΧ | 1 ΤΜΧ | 7-Βιομηχανία - Προγραμματιζόμενα | Motion Control | 79 | Προγραμματιζόμενα | IDMST | 3606480735851 | 8544429090 | 0.5 kg | 20
VW3M8D1AR50 | encoder cable 5m shielded, leads connection for BCH2.B/.D/.F, CN2 plug | 97,10 | 1 ΤΜΧ | 1 ΤΜΧ | 7-Βιομηχανία - Προγραμματιζόμενα | Motion Control | 79 | Προγραμματιζόμενα | IDMST | 3606480735875 | 8544429090 | 1.2 kg | 5
VW3M9002 | Power supply connector, Lexium 32i, connection module for mains | 66,30 | 1 ΤΜΧ | 1 ΤΜΧ | 7-Βιομηχανία - Προγραμματιζόμενα | Motion Control | 79 | Προγραμματιζόμενα | IDMST | 3606480595516 | 8536909500 | 0.188 kg | 16
VW3M9105 | Connector module, Lexium 32i, connection with terminals, CANopen, 4DI sink/source, 2DO, STO | 185 | 1 ΤΜΧ | 1 ΤΜΧ | 7-Βιομηχανία - Προγραμματιζόμενα | Motion Control | 79 | Προγραμματιζόμενα | IDMST | 3606480610820 | 8517620000 | 0.236 kg | 12
VW3M9106 | Connector module, Lexium 32i, Ethernet M12;4 Inputs M8 Source, STO | 251 | 1 ΤΜΧ | 1 ΤΜΧ | 7-Βιομηχανία - Προγραμματιζόμενα | Motion Control | 79 | Προγραμματιζόμενα | IDMST | 3606480610837 | 8517620000 | 0.22 kg | 12
VW3M9508 | LXM32I CABLE GLANDS M12 I/O, STO, 12 PCS | 41,80 | 1 ΤΜΧ | 1 ΤΜΧ | 7-Βιομηχανία - Προγραμματιζόμενα | Motion Control | 79 | Προγραμματιζόμενα | IDMST | 3606480593659 | 3926909790 | 0.042 kg
VW3M9530 | LXM32I LOT OF M8, M12 SEALING CAPS | 59,90 | 1 ΤΜΧ | 1 ΤΜΧ | 7-Βιομηχανία - Προγραμματιζόμενα | Motion Control | 79 | Προγραμματιζόμενα | IDMST | 3606481275486 | 3926909790 | 0.004 kg | 50
VW3M9601 | LXM32I LOT OF 2 Y-CABLES DI/DO SPLIT M8 | 158 | 1 ΤΜΧ | 1 ΤΜΧ | 7-Βιομηχανία - Προγραμματιζόμενα | Motion Control | 79 | Προγραμματιζόμενα | IDMST | 3606481274250 | 8544429090 | 0.85 kg | 25
VW3S5101R200 | power cable 4x1.5mm², Lexium SD3, between stepper drive SD3 and 3 phases motor, shielded, 20m | 283 | 1 ΤΜΧ | 1 ΤΜΧ | 7-Βιομηχανία - Προγραμματιζόμενα | Motion Control | 79 | Προγραμματιζόμενα | IDMST | 3389119224451 | 8544429090 |  | 20
VW3S5101R50 | power cable 4x1.5mm², Lexium SD3, between stepper drive SD3 and 3 phases motor, shielded, 5m | 172 | 1 ΤΜΧ | 1 ΤΜΧ | 7-Βιομηχανία - Προγραμματιζόμενα | Motion Control | 79 | Προγραμματιζόμενα | IDMST | 3389119224420 | 8544429090 |  | 60
VW3S5102R50 | MOTOR CABLE 4X1,5 SHIELDED OPEN 5M | 159 | 1 ΤΜΧ | 1 ΤΜΧ | 7-Βιομηχανία - Προγραμματιζόμενα | Motion Control | 79 | Προγραμματιζόμενα | IDMST | 3389119224475 | 8544499590
VW3S8101R200 | encoder feedback cable, Lexium SD3, between stepper drive SD3 and motor BRS3, shielded, 20m | 619 | 1 ΤΜΧ | 1 ΤΜΧ | 7-Βιομηχανία - Προγραμματιζόμενα | Motion Control | 79 | Προγραμματιζόμενα | IDMST | 3389119224550 | 8544429090
VW3S8101R50 | encoder feedback cable, Lexium SD3, between stepper drive SD3 and motor BRS3, shielded, 5m | 182 | 1 ΤΜΧ | 1 ΤΜΧ | 7-Βιομηχανία - Προγραμματιζόμενα | Motion Control | 79 | Προγραμματιζόμενα | IDMST | 3389119224529 | 8544429090 |  | 60
VW3S8201R05 | cable for pulse/direction signal, Lexium SD3, 5V, shielded, 0.5m | 129 | 1 ΤΜΧ | 1 ΤΜΧ | 7-Βιομηχανία - Προγραμματιζόμενα | Motion Control | 79 | Προγραμματιζόμενα | IDMST | 3389119224567 | 8544429090 |  | 60 | 240
VW3S8201R15 | cable for pulse/direction signal, Lexium SD3, 5V, shielded, 1.5m | 68,10 | 1 ΤΜΧ | 1 ΤΜΧ | 7-Βιομηχανία - Προγραμματιζόμενα | Motion Control | 79 | Προγραμματιζόμενα | IDMST | 3389119224574 | 8544429090 |  | 100
VW3S8202R15 | cable for pulse/direction signal, Lexium SD3, 24V, shielded, 1.5m | 118 | 1 ΤΜΧ | 1 ΤΜΧ | 7-Βιομηχανία - Προγραμματιζόμενα | Motion Control | 79 | Προγραμματιζόμενα | IDMST | 3389119224611 | 8544429090 |  | 60 | 240
VW3S8202R30 | cable for pulse/direction signal, Lexium SD3, 24V, shielded, 3m | 98 | 1 ΤΜΧ | 1 ΤΜΧ | 7-Βιομηχανία - Προγραμματιζόμενα | Motion Control | 79 | Προγραμματιζόμενα | IDMST | 3389119224628 | 8544429090
VW3S8202R50 | cable for pulse/direction signal, Lexium SD3, 24V, shielded, 5m | 184 | 1 ΤΜΧ | 1 ΤΜΧ | 7-Βιομηχανία - Προγραμματιζόμενα | Motion Control | 79 | Προγραμματιζόμενα | IDMST | 3389119224635 | 8544429090 |  | 60
VW3S8212 | connector kit, Lexium SD3, for stepper drive SD3, 5x24 pole Molex connector | 131 | 1 ΤΜΧ | 1 ΤΜΧ | 7-Βιομηχανία - Προγραμματιζόμενα | Motion Control | 79 | Προγραμματιζόμενα | IDMST | 3389119224406 | 8536901000
VZ0 | TeSys VARIO - πρόσθετος πόλος - 25 A - για V0 | 13.53 | 1 ΤΜΧ | 1 ΤΜΧ | 3-Βιομηχανία - Γενικής Χρήσης | Contactors Ind | 42 | Γενικής Χρήσης | PPCTR | 3389110551853 | 8538909999 | 0.05 kg | 69 |  | 0.01
VZ01 | TeSys VARIO - πρόσθετος πόλος - 20 A - για V01 | 12.89 | 1 ΤΜΧ | 1 ΤΜΧ | 3-Βιομηχανία - Γενικής Χρήσης | Contactors Ind | 42 | Γενικής Χρήσης | PPCTR | 3389110448900 | 8538909999 | 0.05 kg | 69 |  | 0.01
VZ02 | TeSys VARIO - πρόσθετος πόλος - 12 A - για V02 | 12.23 | 1 ΤΜΧ | 1 ΤΜΧ | 3-Βιομηχανία - Γενικής Χρήσης | Contactors Ind | 42 | Γενικής Χρήσης | PPCTR | 3389110448856 | 8538909999 | 0.05 kg | 69 |  | 0.01
VZ1 | TeSys Vario - πρόσθετος πόλος - 32A - για V1 | 14.24 | 1 ΤΜΧ | 1 ΤΜΧ | 3-Βιομηχανία - Γενικής Χρήσης | Contactors Ind | 42 | Γενικής Χρήσης | PPCTR | 3389110551860 | 8538909999 | 0.05 kg | 69 |  | 0.01
VZ10 | TeSys Mini-VARIO και VARIO - καλύμματα πόλων - για V5 / V6 | 5.21 | 1 ΤΜΧ | 1 ΤΜΧ | 3-Βιομηχανία - Γενικής Χρήσης | Contactors Ind | 42 | Γενικής Χρήσης | PPCTR | 3389110552010 | 8547200000 | 60 g | 20 | 320
VZ11 | TeSys VARIO - πρόσθετος πόλος ουδετέρου - 40 A - για V02...V2 | 16.48 | 1 ΤΜΧ | 1 ΤΜΧ | 3-Βιομηχανία - Γενικής Χρήσης | Contactors Ind | 42 | Γενικής Χρήσης | PPCTR | 3389110551907 | 8536508000 | 0.05 kg | 69 | 1104 | 0.01
VZ12 | TeSys VARIO - πρόσθετος πόλος ουδετέρου - 80 A - για V3 / V4 | 21.69 | 1 ΤΜΧ | 1 ΤΜΧ | 3-Βιομηχανία - Γενικής Χρήσης | Contactors Ind | 42 | Γενικής Χρήσης | PPCTR | 3389110551914 | 8536508000 | 0.1 kg | 69 |  | 0.02
VZ13 | TeSys VARIO - πρόσθετος πόλος ουδετέρου - 175 A - για V5 / V6 | 45.12 | 1 ΤΜΧ | 1 ΤΜΧ | 3-Βιομηχανία - Γενικής Χρήσης | Contactors Ind | 42 | Γενικής Χρήσης | PPCTR | 3389110551921 | 8536508000 | 0.25 kg | 30 |  | 0.04
VZ14 | TeSys Vario - πρόσθετο μπλοκ γείωσης - 40A - για V02...V2 | 16.28 | 1 ΤΜΧ | 1 ΤΜΧ | 3-Βιομηχανία - Γενικής Χρήσης | Contactors Ind | 42 | Γενικής Χρήσης | PPCTR | 3389110551938 | 8536909500 | 0.05 kg | 69 |  | 0.01
VZ15 | TeSys VARIO - πρόσθετο μπλοκ γείωσης - 80 A - για V3 / V4 | 19.5 | 1 ΤΜΧ | 1 ΤΜΧ | 3-Βιομηχανία - Γενικής Χρήσης | Contactors Ind | 42 | Γενικής Χρήσης | PPCTR | 3389110551945 | 8536909500 | 0.1 kg | 69 |  | 0.02
VZ16 | TeSys VARIO - πρόσθετο μπλοκ γείωσης - 175 A - για V5 / V6 | 30.06 | 1 ΤΜΧ | 1 ΤΜΧ | 3-Βιομηχανία - Γενικής Χρήσης | Contactors Ind | 42 | Γενικής Χρήσης | PPCTR | 3389110551952 | 8536909500 | 0.25 kg | 30 |  | 0.04
VZ17 | TeSys Vario - άξονας προέκτασης χειριστηρίου - για σώμα V02...V2 | 15.27 | 1 ΤΜΧ | 1 ΤΜΧ | 3-Βιομηχανία - Γενικής Χρήσης | Contactors Ind | 42 | Γενικής Χρήσης | PPCTR | 3389110552188 | 8483109590 | 75 g | 60 | 480 | 0.01
VZ18 | TeSys Vario - άξονας προέκτασης χειριστηρίου - για σώμα V3 / V4 / V5 / V6 | 18.68 | 1 ΤΜΧ | 1 ΤΜΧ | 3-Βιομηχανία - Γενικής Χρήσης | Contactors Ind | 42 | Γενικής Χρήσης | PPCTR | 3389110552218 | 8483109590 | 170 g | 35 | 280 | 0.03
VZ1L007UM50 | MONO INDUCTANCE | 302 | 1 ΤΜΧ | 1 ΤΜΧ | 5-Βιομηχανία - Παραμετροποιήσιμα | Drives & Soft starters | 67 | Παραμετροποιήσιμα | IDVSD | 3389110890839 | 8504500000 | 0.88 kg | 42
VZ1L015UM17T | line choke, Altistart 48, 1.7mH, 15A, IP20 | 444 | 1 ΤΜΧ | 1 ΤΜΧ | 5-Βιομηχανία - Παραμετροποιήσιμα | Drives & Soft starters | 67 | Παραμετροποιήσιμα | IDVSD | 3389110890662 | 8504500000 | 2.1 kg | 25
VZ1L018UM20 | MONO INDUCTANCE | 378 | 1 ΤΜΧ | 1 ΤΜΧ | 5-Βιομηχανία - Παραμετροποιήσιμα | Drives & Soft starters | 67 | Παραμετροποιήσιμα | IDVSD | 3389110890846 | 8504500000 | 1.99 kg | 45
VZ1L150U170T | line choke, Altistart 48, 0.17mH, 150A, IP00 | 1940 | 1 ΤΜΧ | 1 ΤΜΧ | 5-Βιομηχανία - Παραμετροποιήσιμα | Drives & Soft starters | 67 | Παραμετροποιήσιμα | IDVSD | 3389110890730 | 8504500000 | 14.9 kg | 4
VZ1L530U045T | line choke, Altistart 48, 0.045mH, 530A, IP00 | 2480 | 1 ΤΜΧ | 1 ΤΜΧ | 5-Βιομηχανία - Παραμετροποιήσιμα | Drives & Soft starters | 67 | Παραμετροποιήσιμα | IDVSD | 3389110890778 | 8504500000 | 37 kg
VZ2 | TeSys VARIO - πρόσθετος πόλος - 40 A - για V2 | 15.14 | 1 ΤΜΧ | 1 ΤΜΧ | 3-Βιομηχανία - Γενικής Χρήσης | Contactors Ind | 42 | Γενικής Χρήσης | PPCTR | 3389110551877 | 8538909999 | 0.05 kg | 69 |  | 0.01
VZ20 | TeSys VARIO - μπλοκ βοηθητικών επαφών - 1 NO + 1 NO | 15.14 | 1 ΤΜΧ | 1 ΤΜΧ | 3-Βιομηχανία - Γενικής Χρήσης | Contactors Ind | 42 | Γενικής Χρήσης | PPCTR | 3389110551976 | 8536508000 | 0.05 kg | 69 |  | 0.01
VZ208C-15BP05 | Βαλβίδα VZ208C-15BP 1.6E SU 00 | 96.23 | 1 ΤΜΧ | 1 ΤΜΧ | 4-Μεγάλο Κτίριο | Building Management Products (Configurable Field Devices, SE8XXX - Small Building Products) | 49 | Παραμετροποιήσιμα | DBPRD | 3606489661007 | 8481809990
VZ208C-20BP07 | Βαλβίδα VZ208C-20BP 2.5E SU 00 | 48.66 | 1 ΤΜΧ | 1 ΤΜΧ | 4-Μεγάλο Κτίριο | Building Management Products (Configurable Field Devices, SE8XXX - Small Building Products) | 49 | Παραμετροποιήσιμα | DBPRD | 3606481518231 | 8481809990
VZ208E-15BP01 | Βαλβίδα VZ208E-15BP 0.25E SU 00 | 87.49 | 1 ΤΜΧ | 1 ΤΜΧ | 4-Μεγάλο Κτίριο | Building Management Products (Configurable Field Devices, SE8XXX - Small Building Products) | 49 | Παραμετροποιήσιμα | DBPRD | 3606481819918 | 8481809990
VZ208E-15BP02 | Βαλβίδα VZ208E-15BP 0.4E SU 00 | 87.49 | 1 ΤΜΧ | 1 ΤΜΧ | 4-Μεγάλο Κτίριο | Building Management Products (Configurable Field Devices, SE8XXX - Small Building Products) | 49 | Παραμετροποιήσιμα | DBPRD | 3606481819925 | 8481809990
VZ208E-15BP03 | Βαλβίδα VZ208E-15BP 0.6E SU 00 | 87.49 | 1 ΤΜΧ | 1 ΤΜΧ | 4-Μεγάλο Κτίριο | Building Management Products (Configurable Field Devices, SE8XXX - Small Building Products) | 49 | Παραμετροποιήσιμα | DBPRD | 3606489661014 | 8481809990
VZ208E-15BP04 | Βαλβίδα VZ208E-15BP 1.0E SU 00 | 28.96 | 1 ΤΜΧ | 1 ΤΜΧ | 4-Μεγάλο Κτίριο | Building Management Products (Configurable Field Devices, SE8XXX - Small Building Products) | 49 | Παραμετροποιήσιμα | DBPRD | 3606481819932 | 8481809990
VZ208E-15BP05 | Βαλβίδα VZ208E-15BP 1.6E SU 00 | 28.98 | 1 ΤΜΧ | 1 ΤΜΧ | 4-Μεγάλο Κτίριο | Building Management Products (Configurable Field Devices, SE8XXX - Small Building Products) | 49 | Παραμετροποιήσιμα | DBPRD | 3606489661021 | 8481809990
VZ208E-20BP07 | Βαλβίδα VZ208E-20BP 2.5E SU 00 | 35.03 | 1 ΤΜΧ | 1 ΤΜΧ | 4-Μεγάλο Κτίριο | Building Management Products (Configurable Field Devices, SE8XXX - Small Building Products) | 49 | Παραμετροποιήσιμα | DBPRD | 3606489661038 | 8481809990
VZ208E-20BP08 | Βαλβίδα VZ208E-20BP 4.0E SU 00 | 74.89 | 1 ΤΜΧ | 1 ΤΜΧ | 4-Μεγάλο Κτίριο | Building Management Products (Configurable Field Devices, SE8XXX - Small Building Products) | 49 | Παραμετροποιήσιμα | DBPRD | 3606489661045 | 8481809990
VZ208E-20BP09 | Βαλβίδα VZ208E-20BP 6.0E SU 00 | 85 | 1 ΤΜΧ | 1 ΤΜΧ | 4-Μεγάλο Κτίριο | Building Management Products (Configurable Field Devices, SE8XXX - Small Building Products) | 49 | Παραμετροποιήσιμα | DBPRD | 3606481819949 | 8481809990
VZ219C-15BP01 | Βαλβίδα VZ219C-15BP 0.25E SU 00 | 33.29 | 1 ΤΜΧ | 1 ΤΜΧ | 4-Μεγάλο Κτίριο | Building Management Products (Configurable Field Devices, SE8XXX - Small Building Products) | 49 | Παραμετροποιήσιμα | DBPRD | 3606481551948 | 8481809990
VZ219C-15BP02 | Βαλβίδα VZ219C-15BP 0.4E SU 00 | 33.29 | 1 ΤΜΧ | 1 ΤΜΧ | 4-Μεγάλο Κτίριο | Building Management Products (Configurable Field Devices, SE8XXX - Small Building Products) | 49 | Παραμετροποιήσιμα | DBPRD | 3606481515421 | 8481809990
VZ219C-20BP07 | Βαλβίδα VZ219C-15BP 2.5E SU 00 | 49.8 | 1 ΤΜΧ | 1 ΤΜΧ | 4-Μεγάλο Κτίριο | Building Management Products (Configurable Field Devices, SE8XXX - Small Building Products) | 49 | Παραμετροποιήσιμα | DBPRD | 3606481518286 | 8481809990
VZ219E-15BP01 | Βαλβίδα VZ219E-15BP 0.25E SU 00 | 30.42 | 1 ΤΜΧ | 1 ΤΜΧ | 4-Μεγάλο Κτίριο | Building Management Products (Configurable Field Devices, SE8XXX - Small Building Products) | 49 | Παραμετροποιήσιμα | DBPRD | 3606481819956 | 8481809990
VZ219E-15BP02 | Βαλβίδα VZ219E-15BP 0.4E SU 00 | 96.23 | 1 ΤΜΧ | 1 ΤΜΧ | 4-Μεγάλο Κτίριο | Building Management Products (Configurable Field Devices, SE8XXX - Small Building Products) | 49 | Παραμετροποιήσιμα | DBPRD | 3606481819963 | 8481809990
VZ219E-15BP03 | Βαλβίδα VZ219E-15BP 0.6E SU 00 | 96.23 | 1 ΤΜΧ | 1 ΤΜΧ | 4-Μεγάλο Κτίριο | Building Management Products (Configurable Field Devices, SE8XXX - Small Building Products) | 49 | Παραμετροποιήσιμα | DBPRD | 3606481819970 | 8481809990
VZ219E-15BP04 | Βαλβίδα VZ219E-15BP 1.0E SU 00 | 96.23 | 1 ΤΜΧ | 1 ΤΜΧ | 4-Μεγάλο Κτίριο | Building Management Products (Configurable Field Devices, SE8XXX - Small Building Products) | 49 | Παραμετροποιήσιμα | DBPRD | 3606481819987 | 8481809990
VZ219E-15BP05 | Βαλβίδα VZ219E-15BP 1.6E SU 00 | 96.23 | 1 ΤΜΧ | 1 ΤΜΧ | 4-Μεγάλο Κτίριο | Building Management Products (Configurable Field Devices, SE8XXX - Small Building Products) | 49 | Παραμετροποιήσιμα | DBPRD | 3606481819994 | 8481809990
VZ219E-15BP06 | Βαλβίδα VZ219E-15BP 2.0E SU 00 | 30.42 | 1 ΤΜΧ | 1 ΤΜΧ | 4-Μεγάλο Κτίριο | Building Management Products (Configurable Field Devices, SE8XXX - Small Building Products) | 49 | Παραμετροποιήσιμα | DBPRD | 3606481820006 | 8481809990
VZ219E-20BP07 | Βαλβίδα VZ219E-20BP 2.5E SU 00 | 125.08 | 1 ΤΜΧ | 1 ΤΜΧ | 4-Μεγάλο Κτίριο | Building Management Products (Configurable Field Devices, SE8XXX - Small Building Products) | 49 | Παραμετροποιήσιμα | DBPRD | 3606481820013 | 8481809990
VZ219E-20BP08 | Βαλβίδα VZ219E-20BP 4.0E SU 00 | 162.62 | 1 ΤΜΧ | 1 ΤΜΧ | 4-Μεγάλο Κτίριο | Building Management Products (Configurable Field Devices, SE8XXX - Small Building Products) | 49 | Παραμετροποιήσιμα | DBPRD | 3606481820020 | 8481809990
VZ219E-20BP09 | Βαλβίδα VZ219E-20BP 6.0E SU 00 | 73.85 | 1 ΤΜΧ | 1 ΤΜΧ | 4-Μεγάλο Κτίριο | Building Management Products (Configurable Field Devices, SE8XXX - Small Building Products) | 49 | Παραμετροποιήσιμα | DBPRD | 3606489661052 | 8481809990
VZ26 | TeSys Mini-VARIO και VARIO - καλύμματα πόλων - για VZ02...VZ2 / VZ11 / VZ14 | 3.26 | 1 ΤΜΧ | 1 ΤΜΧ | 3-Βιομηχανία - Γενικής Χρήσης | Contactors Ind | 42 | Γενικής Χρήσης | PPCTR | 3389110552027 | 8547200000 | 5 g | 100
VZ27 | TeSys Mini-VARIO και VARIO - καλύμματα πόλων - για VZ12 / VZ15 / VZ3 / VZ4 | 3.41 | 1 ΤΜΧ | 1 ΤΜΧ | 3-Βιομηχανία - Γενικής Χρήσης | Contactors Ind | 42 | Γενικής Χρήσης | PPCTR | 3389110552034 | 8547200000 | 7 g | 100
VZ28 | TeSys Mini-VARIO και VARIO - καλύμματα πόλων - για VZ13 / VZ16 | 5.32 | 1 ΤΜΧ | 1 ΤΜΧ | 3-Βιομηχανία - Γενικής Χρήσης | Contactors Ind | 42 | Γενικής Χρήσης | PPCTR | 3389110552041 | 8547200000 | 20 g | 100
VZ29 | TeSys Mini-VARIO και VARIO - καλύμματα πόλων - για μπλοκ βοηθητικών επαφών | 3.68 | 1 ΤΜΧ | 1 ΤΜΧ | 3-Βιομηχανία - Γενικής Χρήσης | Contactors Ind | 42 | Γενικής Χρήσης | PPCTR | 3389110552058 | 8547200000 | 5 g | 50
VZ3 | TeSys VARIO - πρόσθετος πόλος - 63 A - για V3 | 19.46 | 1 ΤΜΧ | 1 ΤΜΧ | 3-Βιομηχανία - Γενικής Χρήσης | Contactors Ind | 42 | Γενικής Χρήσης | PPCTR | 3389110551884 | 8538909999 | 0.1 kg | 69 |  | 0.02
VZ30 | TeSys Vario - άξονας προέκτασης χειριστηρίου - για σώμα V02...V2 | 16.48 | 1 ΤΜΧ | 1 ΤΜΧ | 3-Βιομηχανία - Γενικής Χρήσης | Contactors Ind | 42 | Γενικής Χρήσης | PPCTR | 3389110552195 | 8483109590 | 125 g | 25 |  | 0.02
VZ308C-15BP01 | Βαλβίδα VZ308C-15BP 0.25E SU 00 | 38.22 | 1 ΤΜΧ | 1 ΤΜΧ | 4-Μεγάλο Κτίριο | Building Management Products (Configurable Field Devices, SE8XXX - Small Building Products) | 49 | Παραμετροποιήσιμα | DBPRD | 3606481518293 | 8481809990
VZ308C-15BP02 | Βαλβίδα VZ308C-15BP 0.4E SU 00 | 38.22 | 1 ΤΜΧ | 1 ΤΜΧ | 4-Μεγάλο Κτίριο | Building Management Products (Configurable Field Devices, SE8XXX - Small Building Products) | 49 | Παραμετροποιήσιμα | DBPRD | 3606481551955 | 8481809990
VZ308C-15BP04 | Βαλβίδα VZ308C-15BP 1.0E SU 00 | 38.22 | 1 ΤΜΧ | 1 ΤΜΧ | 4-Μεγάλο Κτίριο | Building Management Products (Configurable Field Devices, SE8XXX - Small Building Products) | 49 | Παραμετροποιήσιμα | DBPRD | 3606489661069 | 8481809990
VZ308E-15BP01 | Βαλβίδα VZ308E-15BP 0.25E SU 00 | 32.72 | 1 ΤΜΧ | 1 ΤΜΧ | 4-Μεγάλο Κτίριο | Building Management Products (Configurable Field Devices, SE8XXX - Small Building Products) | 49 | Παραμετροποιήσιμα | DBPRD | 3606489661076 | 8481809990
VZ308E-15BP02 | Βαλβίδα VZ308E-15BP 0.4E SU 00 | 104.98 | 1 ΤΜΧ | 1 ΤΜΧ | 4-Μεγάλο Κτίριο | Building Management Products (Configurable Field Devices, SE8XXX - Small Building Products) | 49 | Παραμετροποιήσιμα | DBPRD | 3606489661083 | 8481809990 |  | 90 | 720
VZ308E-15BP03 | Βαλβίδα VZ308E-15BP 0.6E SU 00 | 104.98 | 1 ΤΜΧ | 1 ΤΜΧ | 4-Μεγάλο Κτίριο | Building Management Products (Configurable Field Devices, SE8XXX - Small Building Products) | 49 | Παραμετροποιήσιμα | DBPRD | 3606489661090 | 8481809990
VZ308E-15BP04 | Βαλβίδα VZ308E-15BP 1.0E SU 00 | 32.72 | 1 ΤΜΧ | 1 ΤΜΧ | 4-Μεγάλο Κτίριο | Building Management Products (Configurable Field Devices, SE8XXX - Small Building Products) | 49 | Παραμετροποιήσιμα | DBPRD | 3606489661106 | 8481809990
VZ308E-15BP05 | Βαλβίδα VZ308E-15BP 1.6E SU 00 | 32.72 | 1 ΤΜΧ | 1 ΤΜΧ | 4-Μεγάλο Κτίριο | Building Management Products (Configurable Field Devices, SE8XXX - Small Building Products) | 49 | Παραμετροποιήσιμα | DBPRD | 3606489661113 | 8481809990
VZ308E-20BP07 | Βαλβίδα VZ308E-20BP 2.5E SU 00 | 38.81 | 1 ΤΜΧ | 1 ΤΜΧ | 4-Μεγάλο Κτίριο | Building Management Products (Configurable Field Devices, SE8XXX - Small Building Products) | 49 | Παραμετροποιήσιμα | DBPRD | 3606489661120 | 8481809990
VZ308E-20BP08 | Βαλβίδα VZ308E-20BP 4.0E SU 00 | 74.43 | 1 ΤΜΧ | 1 ΤΜΧ | 4-Μεγάλο Κτίριο | Building Management Products (Configurable Field Devices, SE8XXX - Small Building Products) | 49 | Παραμετροποιήσιμα | DBPRD | 3606489661137 | 8481809990
VZ308E-20BP09 | Βαλβίδα VZ308E-20BP 6.0E SU 00 | 80.2 | 1 ΤΜΧ | 1 ΤΜΧ | 4-Μεγάλο Κτίριο | Building Management Products (Configurable Field Devices, SE8XXX - Small Building Products) | 49 | Παραμετροποιήσιμα | DBPRD | 3606489661144 | 8481809990
VZ31 | TeSys Vario - άξονας προέκτασης χειριστηρίου - για σώμα V3 / V4 / V5 / V6 | 19.5 | 1 ΤΜΧ | 1 ΤΜΧ | 3-Βιομηχανία - Γενικής Χρήσης | Contactors Ind | 42 | Γενικής Χρήσης | PPCTR | 3389110552225 | 8483109590 | 215 g | 20 |  | 0.03
VZ319C-15BP03 | Βαλβίδα VZ319C-15BP 0.6E SU 00 | 41.41 | 1 ΤΜΧ | 1 ΤΜΧ | 4-Μεγάλο Κτίριο | Building Management Products (Configurable Field Devices, SE8XXX - Small Building Products) | 49 | Παραμετροποιήσιμα | DBPRD | 3606481551986 | 8481809990
VZ319C-15BP04 | Βαλβίδα VZ319C-15BP 1.0E SU 00 | 41.41 | 1 ΤΜΧ | 1 ΤΜΧ | 4-Μεγάλο Κτίριο | Building Management Products (Configurable Field Devices, SE8XXX - Small Building Products) | 49 | Παραμετροποιήσιμα | DBPRD | 3606481518323 | 8481809990
VZ319C-15BP05 | Βαλβίδα VZ319C-15BP 1.6E SU 00 | 41.41 | 1 ΤΜΧ | 1 ΤΜΧ | 4-Μεγάλο Κτίριο | Building Management Products (Configurable Field Devices, SE8XXX - Small Building Products) | 49 | Παραμετροποιήσιμα | DBPRD | 3606481551993 | 8481809990
VZ319C-15BP06 | Βαλβίδα VZ319C-15BP 2.0E SU 00 | 41.41 | 1 ΤΜΧ | 1 ΤΜΧ | 4-Μεγάλο Κτίριο | Building Management Products (Configurable Field Devices, SE8XXX - Small Building Products) | 49 | Παραμετροποιήσιμα | DBPRD | 3606481518330 | 8481809990
VZ319E-15BP01 | Βαλβίδα VZ319E-15BP 0.25E SU 00 | 42.55 | 1 ΤΜΧ | 1 ΤΜΧ | 4-Μεγάλο Κτίριο | Building Management Products (Configurable Field Devices, SE8XXX - Small Building Products) | 49 | Παραμετροποιήσιμα | DBPRD | 3606489661151 | 8481809990
VZ319E-15BP02 | Βαλβίδα VZ319E-15BP 0.4E SU 00 | 115.48 | 1 ΤΜΧ | 1 ΤΜΧ | 4-Μεγάλο Κτίριο | Building Management Products (Configurable Field Devices, SE8XXX - Small Building Products) | 49 | Παραμετροποιήσιμα | DBPRD | 3606489661168 | 8481809990
VZ319E-15BP03 | Βαλβίδα VZ319E-15BP 0.6E SU 00 | 115.48 | 1 ΤΜΧ | 1 ΤΜΧ | 4-Μεγάλο Κτίριο | Building Management Products (Configurable Field Devices, SE8XXX - Small Building Products) | 49 | Παραμετροποιήσιμα | DBPRD | 3606489661175 | 8481809990
VZ319E-15BP04 | Βαλβίδα VZ319E-15BP 1.0E SU 00 | 42.55 | 1 ΤΜΧ | 1 ΤΜΧ | 4-Μεγάλο Κτίριο | Building Management Products (Configurable Field Devices, SE8XXX - Small Building Products) | 49 | Παραμετροποιήσιμα | DBPRD | 3606489661182 | 8481809990
VZ319E-15BP05 | Βαλβίδα VZ319E-15BP 1.6E SU 00 | 42.56 | 1 ΤΜΧ | 1 ΤΜΧ | 4-Μεγάλο Κτίριο | Building Management Products (Configurable Field Devices, SE8XXX - Small Building Products) | 49 | Παραμετροποιήσιμα | DBPRD | 3606489661199 | 8481809990
VZ319E-20BP07 | Βαλβίδα VZ319E-20BP 2.5E SU 00 | 52.13 | 1 ΤΜΧ | 1 ΤΜΧ | 4-Μεγάλο Κτίριο | Building Management Products (Configurable Field Devices, SE8XXX - Small Building Products) | 49 | Παραμετροποιήσιμα | DBPRD | 3606489661212 | 8481809990
VZ319E-20BP08 | Βαλβίδα VZ319E-20BP 4.0E SU 00 | 195.16 | 1 ΤΜΧ | 1 ΤΜΧ | 4-Μεγάλο Κτίριο | Building Management Products (Configurable Field Devices, SE8XXX - Small Building Products) | 49 | Παραμετροποιήσιμα | DBPRD | 3606489661229 | 8481809990
VZ319E-20BP09 | Βαλβίδα VZ319E-20BP 6.0E SU 00 | 217.68 | 1 ΤΜΧ | 1 ΤΜΧ | 4-Μεγάλο Κτίριο | Building Management Products (Configurable Field Devices, SE8XXX - Small Building Products) | 49 | Παραμετροποιήσιμα | DBPRD | 3606489661236 | 8481809990
VZ4 | TeSys VARIO - πρόσθετος πόλος - 80 A - για V4 | 19.65 | 1 ΤΜΧ | 1 ΤΜΧ | 3-Βιομηχανία - Γενικής Χρήσης | Contactors Ind | 42 | Γενικής Χρήσης | PPCTR | 3389110551891 | 8538909999 | 0.1 kg | 58 |  | 0.02
VZ408C-15BP01 | Βαλβίδα VZ408C-15BP 0.25E SU 00 | 49.8 | 1 ΤΜΧ | 1 ΤΜΧ | 4-Μεγάλο Κτίριο | Building Management Products (Configurable Field Devices, SE8XXX - Small Building Products) | 49 | Παραμετροποιήσιμα | DBPRD | 3606481552037 | 8481809990
VZ408C-15BP02 | Βαλβίδα VZ408C-15BP 0.4E SU 00 | 49.8 | 1 ΤΜΧ | 1 ΤΜΧ | 4-Μεγάλο Κτίριο | Building Management Products (Configurable Field Devices, SE8XXX - Small Building Products) | 49 | Παραμετροποιήσιμα | DBPRD | 3606481552044 | 8481809990
VZ408C-15BP03 | Βαλβίδα VZ408C-15BP 0.6E SU 00 | 49.8 | 1 ΤΜΧ | 1 ΤΜΧ | 4-Μεγάλο Κτίριο | Building Management Products (Configurable Field Devices, SE8XXX - Small Building Products) | 49 | Παραμετροποιήσιμα | DBPRD | 3606481552051 | 8481809990
VZ408C-15BP04 | Βαλβίδα VZ408C-15BP 1.0E SU 00 | 49.8 | 1 ΤΜΧ | 1 ΤΜΧ | 4-Μεγάλο Κτίριο | Building Management Products (Configurable Field Devices, SE8XXX - Small Building Products) | 49 | Παραμετροποιήσιμα | DBPRD | 3606481518347 | 8481809990
VZ408E-15BP01 | Βαλβίδα VZ408E-15BP 0.25E SU 00 | 131.21 | 1 ΤΜΧ | 1 ΤΜΧ | 4-Μεγάλο Κτίριο | Building Management Products (Configurable Field Devices, SE8XXX - Small Building Products) | 49 | Παραμετροποιήσιμα | DBPRD | 3606489661267 | 8481809990
VZ408E-15BP02 | Βαλβίδα VZ408E-15BP 0.4E SU 00 | 37.64 | 1 ΤΜΧ | 1 ΤΜΧ | 4-Μεγάλο Κτίριο | Building Management Products (Configurable Field Devices, SE8XXX - Small Building Products) | 49 | Παραμετροποιήσιμα | DBPRD | 3606489661274 | 8481809990
VZ408E-15BP03 | Βαλβίδα VZ408E-15BP 0.6E SU 00 | 37.64 | 1 ΤΜΧ | 1 ΤΜΧ | 4-Μεγάλο Κτίριο | Building Management Products (Configurable Field Devices, SE8XXX - Small Building Products) | 49 | Παραμετροποιήσιμα | DBPRD | 3606489661281 | 8481809990
VZ408E-15BP04 | Βαλβίδα VZ408E-15BP 1.0E SU 00 | 131.21 | 1 ΤΜΧ | 1 ΤΜΧ | 4-Μεγάλο Κτίριο | Building Management Products (Configurable Field Devices, SE8XXX - Small Building Products) | 49 | Παραμετροποιήσιμα | DBPRD | 3606489661298 | 8481809990
VZ408E-15BP05 | Βαλβίδα VZ408E-15BP 1.6E SU 00 | 51.41 | 1 ΤΜΧ | 1 ΤΜΧ | 4-Μεγάλο Κτίριο | Building Management Products (Configurable Field Devices, SE8XXX - Small Building Products) | 49 | Παραμετροποιήσιμα | DBPRD | 3606489661304 | 8481809990
VZ408E-20BP07 | Βαλβίδα VZ408E-20BP 2.5E SU 00 | 170.6 | 1 ΤΜΧ | 1 ΤΜΧ | 4-Μεγάλο Κτίριο | Building Management Products (Configurable Field Devices, SE8XXX - Small Building Products) | 49 | Παραμετροποιήσιμα | DBPRD | 3606489661311 | 8481809990
VZ408E-20BP08 | Βαλβίδα VZ408E-20BP 4.0E SU 00 | 70.67 | 1 ΤΜΧ | 1 ΤΜΧ | 4-Μεγάλο Κτίριο | Building Management Products (Configurable Field Devices, SE8XXX - Small Building Products) | 49 | Παραμετροποιήσιμα | DBPRD | 3606489661328 | 8481809990
VZ408E-20BP09 | Βαλβίδα VZ408E-20BP 6.0E SU 00 | 82.67 | 1 ΤΜΧ | 1 ΤΜΧ | 4-Μεγάλο Κτίριο | Building Management Products (Configurable Field Devices, SE8XXX - Small Building Products) | 49 | Παραμετροποιήσιμα | DBPRD | 3606489661335 | 8481809990
VZ419C-15BP01 | Βαλβίδα VZ419C-15BP 0.25E SU 00 | 51.53 | 1 ΤΜΧ | 1 ΤΜΧ | 4-Μεγάλο Κτίριο | Building Management Products (Configurable Field Devices, SE8XXX - Small Building Products) | 49 | Παραμετροποιήσιμα | DBPRD | 3606481552068 | 8481809990
VZ419C-15BP02 | Βαλβίδα VZ419C-15BP 0.4E SU 00 | 51.53 | 1 ΤΜΧ | 1 ΤΜΧ | 4-Μεγάλο Κτίριο | Building Management Products (Configurable Field Devices, SE8XXX - Small Building Products) | 49 | Παραμετροποιήσιμα | DBPRD | 3606481552075 | 8481809990
VZ419C-15BP03 | Βαλβίδα VZ419C-15BP 0.6E SU 00 | 51.53 | 1 ΤΜΧ | 1 ΤΜΧ | 4-Μεγάλο Κτίριο | Building Management Products (Configurable Field Devices, SE8XXX - Small Building Products) | 49 | Παραμετροποιήσιμα | DBPRD | 3606481518354 | 8481809990
VZ419C-15BP04 | Βαλβίδα VZ419C-15BP 1.0E SU 00 | 158.77 | 1 ΤΜΧ | 1 ΤΜΧ | 4-Μεγάλο Κτίριο | Building Management Products (Configurable Field Devices, SE8XXX - Small Building Products) | 49 | Παραμετροποιήσιμα | DBPRD | 3606481518361 | 8481809990
VZ419C-15BP05 | Βαλβίδα VZ419C-15BP 1.6E SU 00 | 51.53 | 1 ΤΜΧ | 1 ΤΜΧ | 4-Μεγάλο Κτίριο | Building Management Products (Configurable Field Devices, SE8XXX - Small Building Products) | 49 | Παραμετροποιήσιμα | DBPRD | 3606481518378 | 8481809990
VZ419C-15BP06 | Βαλβίδα VZ419C-15BP 2.0E SU 00 | 51.53 | 1 ΤΜΧ | 1 ΤΜΧ | 4-Μεγάλο Κτίριο | Building Management Products (Configurable Field Devices, SE8XXX - Small Building Products) | 49 | Παραμετροποιήσιμα | DBPRD | 3606481518385 | 8481809990
VZ419C-20BP07 | Βαλβίδα VZ419C-20BP 2.5E SU 00 | 82.52 | 1 ΤΜΧ | 1 ΤΜΧ | 4-Μεγάλο Κτίριο | Building Management Products (Configurable Field Devices, SE8XXX - Small Building Products) | 49 | Παραμετροποιήσιμα | DBPRD | 3606481518392 | 8481809990
VZ419E-15BP01 | Βαλβίδα VZ419E-15BP 0.25E SU 00 | 46.03 | 1 ΤΜΧ | 1 ΤΜΧ | 4-Μεγάλο Κτίριο | Building Management Products (Configurable Field Devices, SE8XXX - Small Building Products) | 49 | Παραμετροποιήσιμα | DBPRD | 3606481820037 | 8481809990
VZ419E-15BP02 | Βαλβίδα VZ419E-15BP 0.4E SU 00 | 46.03 | 1 ΤΜΧ | 1 ΤΜΧ | 4-Μεγάλο Κτίριο | Building Management Products (Configurable Field Devices, SE8XXX - Small Building Products) | 49 | Παραμετροποιήσιμα | DBPRD | 3606481820044 | 8481809990
VZ419E-15BP03 | Βαλβίδα VZ419E-15BP 0.6E SU 00 | 144.35 | 1 ΤΜΧ | 1 ΤΜΧ | 4-Μεγάλο Κτίριο | Building Management Products (Configurable Field Devices, SE8XXX - Small Building Products) | 49 | Παραμετροποιήσιμα | DBPRD | 3606481820051 | 8481809990
VZ419E-15BP04 | Βαλβίδα VZ419E-15BP 1.0E SU 00 | 144.35 | 1 ΤΜΧ | 1 ΤΜΧ | 4-Μεγάλο Κτίριο | Building Management Products (Configurable Field Devices, SE8XXX - Small Building Products) | 49 | Παραμετροποιήσιμα | DBPRD | 3606481820068 | 8481809990
VZ419E-15BP05 | Βαλβίδα VZ419E-15BP 1.6E SU 00 | 46.03 | 1 ΤΜΧ | 1 ΤΜΧ | 4-Μεγάλο Κτίριο | Building Management Products (Configurable Field Devices, SE8XXX - Small Building Products) | 49 | Παραμετροποιήσιμα | DBPRD | 3606481820075 | 8481809990
VZ419E-15BP06 | Βαλβίδα VZ419E-15BP 2.0E SU 00 | 46.03 | 1 ΤΜΧ | 1 ΤΜΧ | 4-Μεγάλο Κτίριο | Building Management Products (Configurable Field Devices, SE8XXX - Small Building Products) | 49 | Παραμετροποιήσιμα | DBPRD | 3606481820082 | 8481809990
VZ419E-20BP07 | Βαλβίδα VZ419E-20BP 2.5E SU 00 | 187.64 | 1 ΤΜΧ | 1 ΤΜΧ | 4-Μεγάλο Κτίριο | Building Management Products (Configurable Field Devices, SE8XXX - Small Building Products) | 49 | Παραμετροποιήσιμα | DBPRD | 3606481820099 | 8481809990
VZ419E-20BP08 | Βαλβίδα VZ419E-20BP 4.0E SU 00 | 243.93 | 1 ΤΜΧ | 1 ΤΜΧ | 4-Μεγάλο Κτίριο | Building Management Products (Configurable Field Devices, SE8XXX - Small Building Products) | 49 | Παραμετροποιήσιμα | DBPRD | 3606481820105 | 8481809990
VZ419E-20BP09 | Βαλβίδα VZ419E-20BP 6.0E SU 00 | 83.1 | 1 ΤΜΧ | 1 ΤΜΧ | 4-Μεγάλο Κτίριο | Building Management Products (Configurable Field Devices, SE8XXX - Small Building Products) | 49 | Παραμετροποιήσιμα | DBPRD | 3606481552082 | 8481809990
VZ7 | TeSys VARIO - μπλοκ βοηθητικών επαφών - 1 NC early-break+1 NO late-make | 15.14 | 1 ΤΜΧ | 1 ΤΜΧ | 3-Βιομηχανία - Γενικής Χρήσης | Contactors Ind | 42 | Γενικής Χρήσης | PPCTR | 3389110551969 | 8536508000 | 0.05 kg | 69 |  | 0.01
VZ8 | TeSys Mini-VARIO και VARIO - καλύμματα πόλων - για V02...V2 | 3.67 | 1 ΤΜΧ | 1 ΤΜΧ | 3-Βιομηχανία - Γενικής Χρήσης | Contactors Ind | 42 | Γενικής Χρήσης | PPCTR | 3389110551983 | 8547200000 | 15 g | 80 | 640
VZ9 | TeSys Mini-VARIO και VARIO - καλύμματα πόλων - για V3 / V4 | 3.91 | 1 ΤΜΧ | 1 ΤΜΧ | 3-Βιομηχανία - Γενικής Χρήσης | Contactors Ind | 42 | Γενικής Χρήσης | PPCTR | 3389110551990 | 8547200000 | 20 g | 60
VZN05 | TeSys Mini-VARIO - μπλοκ βοηθητικών επαφών - 1 NO | 9.22 | 1 ΤΜΧ | 1 ΤΜΧ | 3-Βιομηχανία - Γενικής Χρήσης | Contactors Ind | 42 | Γενικής Χρήσης | PPCTR | 3389110760057 | 8536508000 | 0.02 kg | 60
VZN06 | TeSys Mini-VARIO - μπλοκ βοηθητικών επαφών - 1 NC | 9.22 | 1 ΤΜΧ | 4 ΤΜΧ | 3-Βιομηχανία - Γενικής Χρήσης | Contactors Ind | 42 | Γενικής Χρήσης | PPCTR | 3389110760064 | 8536508000 | 0.02 kg | 40
VZN11 | TeSys Mini Vario - πρόσθετος πόλος ουδετέρου - 20A - για VN12, VN20 | 11.09 | 1 ΤΜΧ | 1 ΤΜΧ | 3-Βιομηχανία - Γενικής Χρήσης | Contactors Ind | 42 | Γενικής Χρήσης | PPCTR | 3389110760019 | 8536508000 | 0.02 kg | 70
VZN17 | TeSys Mini-Vario - άξονας προέκτασης χειριστηρίου για σώμα V02-V2 / VN12 / VN20 | 10.65 | 1 ΤΜΧ | 1 ΤΜΧ | 3-Βιομηχανία - Γενικής Χρήσης | Contactors Ind | 42 | Γενικής Χρήσης | PPCTR | 3389110787252 | 8483109590 | 100 g | 60 |  | 0.02
VZN20 | TeSys Mini-VARIO - πρόσθετος πόλος - 20 A - για VN-20 | 10.19 | 1 ΤΜΧ | 1 ΤΜΧ | 3-Βιομηχανία - Γενικής Χρήσης | Contactors Ind | 42 | Γενικής Χρήσης | PPCTR | 3389110760033 | 8538909999 | 0.02 kg | 70
VZN30 | TeSys Mini-Vario - άξονας προέκτασης χειριστηρίου για σώμα V02-V2 / VN12 / VN20 | 14.84 | 1 ΤΜΧ | 1 ΤΜΧ | 3-Βιομηχανία - Γενικής Χρήσης | Contactors Ind | 42 | Γενικής Χρήσης | PPCTR | 3389110787245 | 8483109590 | 130 g | 25 |  | 0.02
WBEXTWAR1YR-SE-03 | Extended warranty, Easy UPS SRV SRVS, level 03, 1 year | 139,80 | 1 ΤΜΧ | 1 ΤΜΧ | 4-Μεγάλο Κτίριο | IT OTHERS | 52 | Παραμετροποιήσιμα | SPBPP | 731304430506 | 4901100000
XA2AA31 | PB,FLUSH,GREEN,1NO | 3.8 | 1 ΤΜΧ | 10 ΤΜΧ | 3-Βιομηχανία - Γενικής Χρήσης | Easy contactors TVS, DPE, GZ1, signaling, relays etc. | 89 | Γενικής Χρήσης | IDSIG | 3606487513230 | 8536501100 | 0.032 kg | 5 | 100
XA2AA3311 | PB,FLUSH,MARKED,1NO | 4.7 | 1 ΤΜΧ | 10 ΤΜΧ | 3-Βιομηχανία - Γενικής Χρήσης | Easy contactors TVS, DPE, GZ1, signaling, relays etc. | 89 | Γενικής Χρήσης | IDSIG | 3606487513247 | 8536501100 | 0.031 kg | 5 | 100
XA2AA3351 | PB,FLUSH,MARKED,1NO | 4.7 | 1 ΤΜΧ | 10 ΤΜΧ | 3-Βιομηχανία - Γενικής Χρήσης | Easy contactors TVS, DPE, GZ1, signaling, relays etc. | 89 | Γενικής Χρήσης | IDSIG | 3606487513261 | 8536501100 | 0.031 kg | 5 | 100
XA2AA42 | PB,FLUSH,RED,1NC | 3.8 | 1 ΤΜΧ | 10 ΤΜΧ | 3-Βιομηχανία - Γενικής Χρήσης | Easy contactors TVS, DPE, GZ1, signaling, relays etc. | 89 | Γενικής Χρήσης | IDSIG | 3606487513292 | 8536501100 | 0.032 kg | 5 | 100
XA2AA4322 | PB,FLUSH,MARKED,1NC | 4.7 | 1 ΤΜΧ | 10 ΤΜΧ | 3-Βιομηχανία - Γενικής Χρήσης | Easy contactors TVS, DPE, GZ1, signaling, relays etc. | 89 | Γενικής Χρήσης | IDSIG | 3606487513308 | 8536501100 | 0.031 kg | 5 | 100
XA2AD21 | SS,2 POSITION,SHORT HANDLE,1NO | 6.7 | 1 ΤΜΧ | 10 ΤΜΧ | 3-Βιομηχανία - Γενικής Χρήσης | Easy contactors TVS, DPE, GZ1, signaling, relays etc. | 89 | Γενικής Χρήσης | IDSIG | 3606487513407 | 8536501500 | 0.04 kg | 5 | 100
XA2AS542 | ES,TURN TO RELEASE,DIA40,RED,1NC | 7.2 | 1 ΤΜΧ | 10 ΤΜΧ | 3-Βιομηχανία - Γενικής Χρήσης | Easy contactors TVS, DPE, GZ1, signaling, relays etc. | 89 | Γενικής Χρήσης | IDSIG | 3606487513629 | 8536501100 | 0.057 kg | 5 | 70
XA2EVB1LC | Monolithic pilot light, Easy Harmony XA2, plastic, white, 22mm, integral LED, screw clamp terminals, 24V AC DC | 4 | 1 ΤΜΧ | 10 ΤΜΧ | 3-Βιομηχανία - Γενικής Χρήσης | Easy contactors TVS, DPE, GZ1, signaling, relays etc. | 89 | Γενικής Χρήσης | IDSIG | 3606480989001 | 8531807000 | 0.02 kg | 10 | 160
XA2EVB3LC | Monolithic pilot light, Easy Harmony XA2, plastic, green, 22mm, integral LED, screw clamp terminals, 24V AC DC | 4 | 1 ΤΜΧ | 10 ΤΜΧ | 3-Βιομηχανία - Γενικής Χρήσης | Easy contactors TVS, DPE, GZ1, signaling, relays etc. | 89 | Γενικής Χρήσης | IDSIG | 3606480989018 | 8531807000 | 0.02 kg | 10 | 160
XA2EVB4LC | Monolithic pilot light, Easy Harmony XA2, plastic, red, 22mm, integral LED, screw clamp terminals, 24V AC DC | 4 | 1 ΤΜΧ | 10 ΤΜΧ | 3-Βιομηχανία - Γενικής Χρήσης | Easy contactors TVS, DPE, GZ1, signaling, relays etc. | 89 | Γενικής Χρήσης | IDSIG | 3606480989025 | 8531807000 | 0.02 kg | 10 | 160
XA2EVB5LC | Monolithic pilot light, Easy Harmony XA2, plastic, amber, 22mm, integral LED, screw clamp terminals, 24V AC DC | 4 | 1 ΤΜΧ | 10 ΤΜΧ | 3-Βιομηχανία - Γενικής Χρήσης | Easy contactors TVS, DPE, GZ1, signaling, relays etc. | 89 | Γενικής Χρήσης | IDSIG | 3606480989032 | 8531807000 | 0.02 kg | 10 | 160
XA2EVB6LC | Monolithic pilot light, Easy Harmony XA2, plastic, blue, 22mm, integral LED, screw clamp terminals, 24V AC DC | 4.7 | 1 ΤΜΧ | 10 ΤΜΧ | 3-Βιομηχανία - Γενικής Χρήσης | Easy contactors TVS, DPE, GZ1, signaling, relays etc. | 89 | Γενικής Χρήσης | IDSIG | 3606480989049 | 8531807000 | 0.02 kg | 10 | 160
XA2EVB8LC | Monolithic pilot light, Easy Harmony XA2, plastic, yellow, 22mm, integral LED, screw clamp terminals, 24V AC DC | 4 | 1 ΤΜΧ | 10 ΤΜΧ | 3-Βιομηχανία - Γενικής Χρήσης | Easy contactors TVS, DPE, GZ1, signaling, relays etc. | 89 | Γενικής Χρήσης | IDSIG | 3606489548339 | 8531807000 | 0.02 kg | 10 | 160
XA2EVF1LC | Monolithic pilot light, Easy Harmony XA2E, plastic, white, 22mm, integral LED, screw clamp terminals, 110V AC DC, anti interference | 4.2 | 1 ΤΜΧ | 10 ΤΜΧ | 3-Βιομηχανία - Γενικής Χρήσης | Easy contactors TVS, DPE, GZ1, signaling, relays etc. | 89 | Γενικής Χρήσης | IDSIG | 3606480989247 | 8531807000 | 0.02 kg | 10 | 160
XA2EVF3LC | Monolithic pilot light, Easy Harmony XA2E, plastic, green, 22mm, integral LED, screw clamp terminals, 110V AC DC, anti interference | 4.2 | 1 ΤΜΧ | 10 ΤΜΧ | 3-Βιομηχανία - Γενικής Χρήσης | Easy contactors TVS, DPE, GZ1, signaling, relays etc. | 89 | Γενικής Χρήσης | IDSIG | 3606480989056 | 8531807000 | 0.02 kg | 10 | 160
XA2EVF4LC | Monolithic pilot light, Easy Harmony XA2E, plastic, red, 22mm, integral LED, screw clamp terminals, 110V AC DC, anti interference | 4.2 | 1 ΤΜΧ | 10 ΤΜΧ | 3-Βιομηχανία - Γενικής Χρήσης | Easy contactors TVS, DPE, GZ1, signaling, relays etc. | 89 | Γενικής Χρήσης | IDSIG | 3606480989063 | 8531807000 | 0.02 kg | 10 | 160
XA2EVF5LC | Monolithic pilot light, Easy Harmony XA2E, plastic, amber, 22mm, integral LED, screw clamp terminals, 110V AC DC, anti interference | 4.2 | 1 ΤΜΧ | 10 ΤΜΧ | 3-Βιομηχανία - Γενικής Χρήσης | Easy contactors TVS, DPE, GZ1, signaling, relays etc. | 89 | Γενικής Χρήσης | IDSIG | 3606480989070 | 8531807000 | 0.02 kg | 10 | 160
XA2EVF6LC | Monolithic pilot light, Easy Harmony XA2E, plastic, blue, 22mm, integral LED, screw clamp terminals, 110V AC DC, anti interference | 5 | 1 ΤΜΧ | 10 ΤΜΧ | 3-Βιομηχανία - Γενικής Χρήσης | Easy contactors TVS, DPE, GZ1, signaling, relays etc. | 89 | Γενικής Χρήσης | IDSIG | 3606480989254 | 8531807000 | 0.02 kg | 10 | 160
XA2EVF8LC | Monolithic pilot light, Easy Harmony XA2E, plastic, yellow, 22mm, integral LED, screw clamp terminals, 110V AC DC, anti interference | 4.2 | 1 ΤΜΧ | 10 ΤΜΧ | 3-Βιομηχανία - Γενικής Χρήσης | Easy contactors TVS, DPE, GZ1, signaling, relays etc. | 89 | Γενικής Χρήσης | IDSIG | 3606489548346 | 8531807000 | 0.02 kg | 10 | 160
XA2EVM1LC | Monolithic pilot light, Easy Harmony XA2, plastic, white, 22mm, integral LED, screw clamp terminals, 220…230V AC, anti interference | 4 | 1 ΤΜΧ | 10 ΤΜΧ | 3-Βιομηχανία - Γενικής Χρήσης | Easy contactors TVS, DPE, GZ1, signaling, relays etc. | 89 | Γενικής Χρήσης | IDSIG | 3606480989100 | 8531807000 | 0.02 kg | 10 | 160
XA2EVM3LC | Monolithic pilot light, Easy Harmony XA2, plastic, green, 22mm, integral LED, screw clamp terminals, 220…230V AC, anti interference | 4 | 1 ΤΜΧ | 10 ΤΜΧ | 3-Βιομηχανία - Γενικής Χρήσης | Easy contactors TVS, DPE, GZ1, signaling, relays etc. | 89 | Γενικής Χρήσης | IDSIG | 3606480989117 | 8531807000 | 0.02 kg | 10 | 160
XA2EVM4LC | Monolithic pilot light, Easy Harmony XA2, plastic, red, 22mm, integral LED, screw clamp terminals, 220…230V AC, anti interference | 4 | 1 ΤΜΧ | 10 ΤΜΧ | 3-Βιομηχανία - Γενικής Χρήσης | Easy contactors TVS, DPE, GZ1, signaling, relays etc. | 89 | Γενικής Χρήσης | IDSIG | 3606480989124 | 8531807000 | 0.02 kg | 10 | 160
XA2EVM5LC | Monolithic pilot light, Easy Harmony XA2, plastic, amber, 22mm, integral LED, screw clamp terminals, 220…230V AC, anti interference | 4 | 1 ΤΜΧ | 10 ΤΜΧ | 3-Βιομηχανία - Γενικής Χρήσης | Easy contactors TVS, DPE, GZ1, signaling, relays etc. | 89 | Γενικής Χρήσης | IDSIG | 3606480989131 | 8531807000 | 0.02 kg | 10 | 160
XA2EVM6LC | Monolithic pilot light, Easy Harmony XA2, plastic, blue, 22mm, integral LED, screw clamp terminals, 220…230V AC, anti interference | 4.7 | 1 ΤΜΧ | 10 ΤΜΧ | 3-Βιομηχανία - Γενικής Χρήσης | Easy contactors TVS, DPE, GZ1, signaling, relays etc. | 89 | Γενικής Χρήσης | IDSIG | 3606480989148 | 8531807000 | 0.02 kg | 10 | 160
XA2EVM8LC | Monolithic pilot light, Easy Harmony XA2, plastic, yellow, 22mm, integral LED, screw clamp terminals, 220…230V AC, anti interference | 4 | 1 ΤΜΧ | 10 ΤΜΧ | 3-Βιομηχανία - Γενικής Χρήσης | Easy contactors TVS, DPE, GZ1, signaling, relays etc. | 89 | Γενικής Χρήσης | IDSIG | 3606489548360 | 8531807000 | 0.02 kg | 10 | 160
XA2EVMD1LC | Monolithic pilot light, Easy Harmony XA2, plastic, white, 22mm, integral LED, screw clamp terminals, 220V DC | 4.2 | 1 ΤΜΧ | 10 ΤΜΧ | 3-Βιομηχανία - Γενικής Χρήσης | Easy contactors TVS, DPE, GZ1, signaling, relays etc. | 89 | Γενικής Χρήσης | IDSIG | 3606480989155 | 8531807000 | 0.02 kg | 10 | 160
XA2EVMD3LC | Monolithic pilot light, Easy Harmony XA2, plastic, green, 22mm, integral LED, screw clamp terminals, 220V DC | 4.2 | 1 ΤΜΧ | 10 ΤΜΧ | 3-Βιομηχανία - Γενικής Χρήσης | Easy contactors TVS, DPE, GZ1, signaling, relays etc. | 89 | Γενικής Χρήσης | IDSIG | 3606480989162 | 8531807000 | 0.02 kg | 160 | 2560
XA2EVMD4LC | Monolithic pilot light, Easy Harmony XA2, plastic, red, 22mm, integral LED, screw clamp terminals, 220V DC | 4.2 | 1 ΤΜΧ | 10 ΤΜΧ | 3-Βιομηχανία - Γενικής Χρήσης | Easy contactors TVS, DPE, GZ1, signaling, relays etc. | 89 | Γενικής Χρήσης | IDSIG | 3606480989179 | 8531807000 | 0.02 kg | 10 | 160