XA2EVMD6LC | Monolithic pilot light, Easy Harmony XA2, plastic, blue, 22mm, integral LED, screw clamp terminals, 220V DC | 5 | 1 ΤΜΧ | 10 ΤΜΧ | 3-Βιομηχανία - Γενικής Χρήσης | Easy contactors TVS, DPE, GZ1, signaling, relays etc. | 89 | Γενικής Χρήσης | IDSIG | 3606480989193 | 8531807000 | 0.02 kg | 10 | 160
XA2EVQ1LC | Monolithic pilot light, Easy Harmony XA2, plastic, white, 22mm, integral LED, screw clamp terminals, 380…400V AC, anti interference | 4.3 | 1 ΤΜΧ | 10 ΤΜΧ | 3-Βιομηχανία - Γενικής Χρήσης | Easy contactors TVS, DPE, GZ1, signaling, relays etc. | 89 | Γενικής Χρήσης | IDSIG | 3606480989209 | 8531807000 | 0.02 kg | 10 | 160
XA2EVQ3LC | Monolithic pilot light, Easy Harmony XA2, plastic, green, 22mm, integral LED, screw clamp terminals, 380…400V AC, anti interference | 4.3 | 1 ΤΜΧ | 10 ΤΜΧ | 3-Βιομηχανία - Γενικής Χρήσης | Easy contactors TVS, DPE, GZ1, signaling, relays etc. | 89 | Γενικής Χρήσης | IDSIG | 3606480989216 | 8531807000 | 0.02 kg | 10 | 160
XA2EVQ4LC | Monolithic pilot light, Easy Harmony XA2, plastic, red, 22mm, integral LED, screw clamp terminals, 380…400V AC, anti interference | 4.3 | 1 ΤΜΧ | 10 ΤΜΧ | 3-Βιομηχανία - Γενικής Χρήσης | Easy contactors TVS, DPE, GZ1, signaling, relays etc. | 89 | Γενικής Χρήσης | IDSIG | 3606480989223 | 8531807000 | 0.02 kg | 10 | 160
XA2EW7L3741B5 | Illuminated double headed push button, Easy Harmony XA2, plastic, 22mm, 1 green flush I + 1 light + 1 red flush O, 24V AC DC, 1NO + 1NC | 15.2 | 1 ΤΜΧ | 1 ΤΜΧ | 3-Βιομηχανία - Γενικής Χρήσης | Easy contactors TVS, DPE, GZ1, signaling, relays etc. | 89 | Γενικής Χρήσης | IDSIG | 3606481892881 | 8536508000 | 0.072 kg | 70 | 1120 | 0.01
XACA009 | Mechanic lock 2 operator station | 4.4 | 1 ΤΜΧ | 1 ΤΜΧ | 3-Βιομηχανία - Γενικής Χρήσης | Control & Signalling | 46 | Γενικής Χρήσης | IDSIG | 3389110645200 | 3926909790 | 0.003 kg | 100
XACA02 | Empty pendant control station, Harmony XAC, plastic, yellow, 2 cut outs | 49.9 | 1 ΤΜΧ | 1 ΤΜΧ | 3-Βιομηχανία - Γενικής Χρήσης | Control & Signalling | 46 | Γενικής Χρήσης | IDSIG | 3389110645040 | 8538100000 | 0.44 kg | 60
XACA03 | Empty pendant control station, Harmony XAC, plastic, yellow, 3 cut outs | 43.4 | 1 ΤΜΧ | 1 ΤΜΧ | 3-Βιομηχανία - Γενικής Χρήσης | Control & Signalling | 46 | Γενικής Χρήσης | IDSIG | 3389110426793 | 8538100000 | 0.44 kg | 60
XACA04 | Empty pendant control station, Harmony XAC, plastic, yellow, 4 cut outs | 50.6 | 1 ΤΜΧ | 1 ΤΜΧ | 3-Βιομηχανία - Γενικής Χρήσης | Control & Signalling | 46 | Γενικής Χρήσης | IDSIG | 3389110645057 | 8538100000 | 0.54 kg | 48
XACA05 | Empty pendant control station, Harmony XAC, plastic, yellow, 5 cut outs | 55.9 | 1 ΤΜΧ | 1 ΤΜΧ | 3-Βιομηχανία - Γενικής Χρήσης | Control & Signalling | 46 | Γενικής Χρήσης | IDSIG | 3389110835670 | 8538100000 | 0.625 kg | 12 | 48
XACA06 | Empty pendant control station, Harmony XAC, plastic, yellow, 6 cut outs | 61.8 | 1 ΤΜΧ | 1 ΤΜΧ | 3-Βιομηχανία - Γενικής Χρήσης | Control & Signalling | 46 | Γενικής Χρήσης | IDSIG | 3389110645064 | 8538100000 | 0.665 kg | 40
XACA08 | Empty pendant control station, Harmony XAC, plastic, yellow, 8 cut outs | 59.4 | 1 ΤΜΧ | 1 ΤΜΧ | 3-Βιομηχανία - Γενικής Χρήσης | Control & Signalling | 46 | Γενικής Χρήσης | IDSIG | 3389110645071 | 8538100000 | 0.77 kg | 40
XACA087631418Z | pushbutton station | 293 | 1 ΤΜΧ | 1 ΤΜΧ | 3-Βιομηχανία - Γενικής Χρήσης | Control & Signalling | 46 | Γενικής Χρήσης | IDSIG | 3389110732214 | 8537109899 |  | 30
XACA12 | Empty pendant control station, Harmony XAC, plastic, yellow, 12 cut outs | 96.8 | 1 ΤΜΧ | 1 ΤΜΧ | 3-Βιομηχανία - Γενικής Χρήσης | Control & Signalling | 46 | Γενικής Χρήσης | IDSIG | 3389110645088 | 8538100000 | 1 kg | 30
XACA201 | Pendant control station, Harmony XAC, plastic, yellow, pistol grip, 2 push buttons with 1NO | 62.4 | 1 ΤΜΧ | 1 ΤΜΧ | 3-Βιομηχανία - Γενικής Χρήσης | Control & Signalling | 46 | Γενικής Χρήσης | IDSIG | 3389110645002 | 8537109899 | 0.27 kg | 6 | 96 | 0.04
XACA2013 | Pendant control station, Harmony XAC, plastic, yellow, pistol grip, 2 push buttons with 1NO, 1 emergency stop NC | 77.9 | 1 ΤΜΧ | 1 ΤΜΧ | 3-Βιομηχανία - Γενικής Χρήσης | Control & Signalling | 46 | Γενικής Χρήσης | IDSIG | 3389110558777 | 8537109899 | 0.31 kg | 15 | 120 | 0.05
XACA2053 | Pendant control station, Harmony XAC, plastic, yellow, pistol grip, 2 push buttons with NO+NC, 1 emergency stop NC | 71.6 | 1 ΤΜΧ | 1 ΤΜΧ | 3-Βιομηχανία - Γενικής Χρήσης | Control & Signalling | 46 | Γενικής Χρήσης | IDSIG | 3389110558814 | 8537109899 | 0.34 kg | 15 | 120 | 0.05
XACA2073 | Pendant control station, Harmony XAC, plastic, yellow, pistol grip, 2 push buttons with 2NO, 1 emergency stop NC | 75.5 | 1 ΤΜΧ | 1 ΤΜΧ | 3-Βιομηχανία - Γενικής Χρήσης | Control & Signalling | 46 | Γενικής Χρήσης | IDSIG | 3389110558890 | 8537109899 | 0.36 kg | 15 | 120 | 0.05
XACA211 | Pendant control station, Harmony XAC, plastic, yellow, pistol grip, 2 booted push buttons with 1NO | 64.8 | 1 ΤΜΧ | 1 ΤΜΧ | 3-Βιομηχανία - Γενικής Χρήσης | Control & Signalling | 46 | Γενικής Χρήσης | IDSIG | 3389110644814 | 8536508000 |  | 6
XACA2153 | Pendant control station, Harmony XAC, plastic, yellow, pistol grip, 2 booted push buttons with NO + NC, 1 emergency stop NC | 80.8 | 1 ΤΜΧ | 1 ΤΜΧ | 3-Βιομηχανία - Γενικής Χρήσης | Control & Signalling | 46 | Γενικής Χρήσης | IDSIG | 3389110558876 | 8537109899 | 0.34 kg | 15 | 120 | 0.05
XACA2173 | Pendant control station, Harmony XAC, plastic, yellow, pistol grip, 2 booted push buttons with 2NO, 1 emergency stop NC | 82.9 | 1 ΤΜΧ | 1 ΤΜΧ | 3-Βιομηχανία - Γενικής Χρήσης | Control & Signalling | 46 | Γενικής Χρήσης | IDSIG | 3389110558913 | 8537109899 | 0.36 kg | 6 |  | 0.05
XACA271 | Pendant control station, Harmony XAC, plastic, yellow, 2 push buttons with 1NO | 75.1 | 1 ΤΜΧ | 1 ΤΜΧ | 3-Βιομηχανία - Γενικής Χρήσης | Control & Signalling | 46 | Γενικής Χρήσης | IDSIG | 3389110645095 | 8537109899 | 0.475 kg | 60 |  | 0.07
XACA2713 | Pendant control station, Harmony XAC, plastic, yellow, 2 push buttons with 1NO, 1 emergency stop NC | 72.9 | 1 ΤΜΧ | 1 ΤΜΧ | 3-Βιομηχανία - Γενικής Χρήσης | Control & Signalling | 46 | Γενικής Χρήσης | IDSIG | 3389110426809 | 8537109899 | 0.575 kg | 30 |  | 0.09
XACA281 | Pendant control station, Harmony XAC, plastic, yellow, 2 push buttons with NO+NC | 84.5 | 1 ΤΜΧ | 1 ΤΜΧ | 3-Βιομηχανία - Γενικής Χρήσης | Control & Signalling | 46 | Γενικής Χρήσης | IDSIG | 3389110644821 | 8537109899 | 0.5 kg | 60 |  | 0.08
XACA2813 | Pendant control station, Harmony XAC, plastic, yellow, 2 push buttons with NO+NC, 1 emergency stop NC | 81.9 | 1 ΤΜΧ | 1 ΤΜΧ | 3-Βιομηχανία - Γενικής Χρήσης | Control & Signalling | 46 | Γενικής Χρήσης | IDSIG | 3389110426816 | 8537109899 | 0.6 kg | 30 |  | 0.09
XACA291 | Pendant control station, Harmony XAC, plastic, yellow, 2 push buttons with 2NO+1NC | 110 | 1 ΤΜΧ | 1 ΤΜΧ | 3-Βιομηχανία - Γενικής Χρήσης | Control & Signalling | 46 | Γενικής Χρήσης | IDSIG | 3389110367201 | 8537109899 | 0.525 kg | 6 |  | 0.08
XACA2913 | Pendant control station, Harmony XAC, plastic, yellow, 2 push buttons with 2NO+1NC, 1 emergency stop NC | 107 | 1 ΤΜΧ | 1 ΤΜΧ | 3-Βιομηχανία - Γενικής Χρήσης | Control & Signalling | 46 | Γενικής Χρήσης | IDSIG | 3389110426847 | 8537109899 | 0.57 kg | 6 | 24 | 0.09
XACA471 | Pendant control station, Harmony XAC, plastic, yellow, 4 push buttons with 1NO | 94 | 1 ΤΜΧ | 1 ΤΜΧ | 3-Βιομηχανία - Γενικής Χρήσης | Control & Signalling | 46 | Γενικής Χρήσης | IDSIG | 3389110645101 | 8537109899 | 0.625 kg | 48 |  | 0.1
XACA4713 | Pendant control station, Harmony XAC, plastic, yellow, 4 push buttons with 1NO, 1 emergency stop NC | 135 | 1 ΤΜΧ | 1 ΤΜΧ | 3-Βιομηχανία - Γενικής Χρήσης | Control & Signalling | 46 | Γενικής Χρήσης | IDSIG | 3389110426878 | 8537109899 | 0.8 kg | 30 |  | 0.12
XACA47131 | Pendant control station, Harmony XAC, plastic, yellow, 4 push buttons 1NO, 1 emergency stop latching 3NC | 153 | 1 ΤΜΧ | 1 ΤΜΧ | 3-Βιομηχανία - Γενικής Χρήσης | Control & Signalling | 46 | Γενικής Χρήσης | IDSIG | 3389110501018 | 8537109899 | 0.835 kg |  |  | 0.13
XACA481 | Pendant control station, Harmony XAC, plastic, yellow, 4 push buttons with NO+NC | 111 | 1 ΤΜΧ | 1 ΤΜΧ | 3-Βιομηχανία - Γενικής Χρήσης | Control & Signalling | 46 | Γενικής Χρήσης | IDSIG | 3389110644845 | 8537109899 | 0.675 kg | 12 | 48 | 0.1
XACA4813 | Pendant control station, Harmony XAC, plastic, yellow, 4 push buttons with NO+NC, 1 emergency stop NC | 127 | 1 ΤΜΧ | 1 ΤΜΧ | 3-Βιομηχανία - Γενικής Χρήσης | Control & Signalling | 46 | Γενικής Χρήσης | IDSIG | 3389110426885 | 8537109899 | 0.815 kg | 6 | 24 | 0.12
XACA4913 | Station plast 4 PB 2NO+1NC E.stop NC | 151 | 1 ΤΜΧ | 1 ΤΜΧ | 3-Βιομηχανία - Γενικής Χρήσης | Control & Signalling | 46 | Γενικής Χρήσης | IDSIG | 3389110740127 | 8537109899 | 0.675 kg | 6 |  | 0.1
XACA49141 | Pendant control station, Harmony XAC, plastic, yellow, 4 push buttons 2NO + 1NC, 3 emergency stop trigger action 1NC | 186 | 1 ΤΜΧ | 1 ΤΜΧ | 3-Βιομηχανία - Γενικής Χρήσης | Control & Signalling | 46 | Γενικής Χρήσης | IDSIG | 3389110835625 | 8537109899 | 0.7 kg |  |  | 0.11
XACA671 | Pendant control station, Harmony XAC, plastic, yellow 6 push buttons with 1NO | 101 | 1 ΤΜΧ | 1 ΤΜΧ | 3-Βιομηχανία - Γενικής Χρήσης | Control & Signalling | 46 | Γενικής Χρήσης | IDSIG | 3389110645118 | 8537109899 | 0.86 kg | 42 |  | 0.13
XACA6713 | Pendant control station, Harmony XAC, plastic, yellow, 6 push buttons with 1NO, 1 emergency stop NC | 152 | 1 ΤΜΧ | 1 ΤΜΧ | 3-Βιομηχανία - Γενικής Χρήσης | Control & Signalling | 46 | Γενικής Χρήσης | IDSIG | 3389110426892 | 8537109899 | 0.845 kg | 25 |  | 0.13
XACA67141 | Pendant control station, Harmony XAC, plastic, yellow, 6 push buttons 1NO, 1 emergency stop trigger action 3NC | 214 | 1 ΤΜΧ | 1 ΤΜΧ | 3-Βιομηχανία - Γενικής Χρήσης | Control & Signalling | 46 | Γενικής Χρήσης | IDSIG | 3389110843477 | 8537109899 | 0.88 kg | 42 |  | 0.13
XACA681 | Pendant control station, Harmony XAC, plastic, yellow, 6 push buttons with NO+NC | 139 | 1 ΤΜΧ | 1 ΤΜΧ | 3-Βιομηχανία - Γενικής Χρήσης | Control & Signalling | 46 | Γενικής Χρήσης | IDSIG | 3389110644869 | 8537109899 | 0.95 kg | 24 |  | 0.14
XACA6813 | Pendant control station, Harmony XAC, plastic, yellow, 6 push buttons with NO+NC, 1 emergency stop NC | 175 | 1 ΤΜΧ | 1 ΤΜΧ | 3-Βιομηχανία - Γενικής Χρήσης | Control & Signalling | 46 | Γενικής Χρήσης | IDSIG | 3389110426908 | 8537109899 | 0.935 kg | 25 |  | 0.14
XACA68141 | Pendant control station, Harmony XAC, plastic, yellow, 6 push buttons 1NO + 1NC, 1 emergency stop trigger action 3NC | 197 | 1 ΤΜΧ | 1 ΤΜΧ | 3-Βιομηχανία - Γενικής Χρήσης | Control & Signalling | 46 | Γενικής Χρήσης | IDSIG | 3389110843408 | 8537109899 | 0.97 kg | 20 |  | 0.15
XACA6913 | Pendant control station, Harmony XAC, plastic, yellow, 7 push buttons 2NO + 1NC, 1 emergency stop 40mm trigger blank 1NC, 2 speeds | 222 | 1 ΤΜΧ | 1 ΤΜΧ | 3-Βιομηχανία - Γενικής Χρήσης | Control & Signalling | 46 | Γενικής Χρήσης | IDSIG | 3389110782363 | 8537109899 | 0.97 kg | 25 |  | 0.15
XACA6915BH7L006 | pendant station | 168 | 1 ΤΜΧ | 1 ΤΜΧ | 3-Βιομηχανία - Γενικής Χρήσης | Control & Signalling | 46 | Γενικής Χρήσης | IDSIG | 3389118187702 | 8537109899 |  | 21
XACA6915ZH7L006 | pendant station | 135 | 1 ΤΜΧ | 1 ΤΜΧ | 3-Βιομηχανία - Γενικής Χρήσης | Control & Signalling | 46 | Γενικής Χρήσης | IDSIG | 3389118187719 | 8537109899
XACA871 | Pendant control station, Harmony XAC, plastic, yellow, 8 push buttons, 1 to 7 with 1NO, 8th with 1NC | 140 | 1 ΤΜΧ | 1 ΤΜΧ | 3-Βιομηχανία - Γενικής Χρήσης | Control & Signalling | 46 | Γενικής Χρήσης | IDSIG | 3389110645125 | 8537109899 | 0.94 kg | 42 |  | 0.14
XACA881 | Pendant control station, Harmony XAC, plastic, yellow, 8 push buttons with NO+NC | 175 | 1 ΤΜΧ | 1 ΤΜΧ | 3-Βιομηχανία - Γενικής Χρήσης | Control & Signalling | 46 | Γενικής Χρήσης | IDSIG | 3389110644883 | 8537109899 | 1.045 kg | 42
XACA882H44 | Station 7 PB 2NO+1NC E.stop NC 1 speed | 343 | 1 ΤΜΧ | 1 ΤΜΧ | 3-Βιομηχανία - Γενικής Χρήσης | Control & Signalling | 46 | Γενικής Χρήσης | IDSIG | 3389118116733 | 8537109899 | 0.97 kg | 25 |  | 0.15
XACA891 | Pendant control station, Harmony XAC, 8 push buttons | 260 | 1 ΤΜΧ | 1 ΤΜΧ | 3-Βιομηχανία - Γενικής Χρήσης | Control & Signalling | 46 | Γενικής Χρήσης | IDSIG | 3389110782370 | 8537109899 |  | 12 | 48
XACA9411 | Head for push button, Harmony XAC, plastic, white, booted, spring return | 3.9 | 1 ΤΜΧ | 10 ΤΜΧ | 3-Βιομηχανία - Γενικής Χρήσης | Control & Signalling | 46 | Γενικής Χρήσης | IDSIG | 3389110645132 | 8538909999 | 0.01 kg | 10 | 700
XACA9412 | Head for push button, Harmony XAC, plastic, black, booted, spring return | 3.9 | 1 ΤΜΧ | 10 ΤΜΧ | 3-Βιομηχανία - Γενικής Χρήσης | Control & Signalling | 46 | Γενικής Χρήσης | IDSIG | 3389110645149 | 8538909999 | 0.01 kg | 10 | 700
XACA9413 | Head for push button, Harmony XAC, plastic, green, booted, spring return | 3.9 | 1 ΤΜΧ | 10 ΤΜΧ | 3-Βιομηχανία - Γενικής Χρήσης | Control & Signalling | 46 | Γενικής Χρήσης | IDSIG | 3389110645156 | 8538909999 | 0.01 kg | 10 | 700
XACA9414 | Head for push button, Harmony XAC, plastic, red, booted, spring return | 3.9 | 1 ΤΜΧ | 10 ΤΜΧ | 3-Βιομηχανία - Γενικής Χρήσης | Control & Signalling | 46 | Γενικής Χρήσης | IDSIG | 3389110645163 | 8538909999 | 0.01 kg | 10 | 700
XACA9415 | Head for push button, Harmony XAC, plastic, yellow, booted, spring return | 3.9 | 1 ΤΜΧ | 10 ΤΜΧ | 3-Βιομηχανία - Γενικής Χρήσης | Control & Signalling | 46 | Γενικής Χρήσης | IDSIG | 3389110645170 | 8538909999 | 0.01 kg | 10 | 250
XACA9416 | Head for push button, Harmony XAC, plastic, blue, booted, spring return | 4.4 | 1 ΤΜΧ | 10 ΤΜΧ | 3-Βιομηχανία - Γενικής Χρήσης | Control & Signalling | 46 | Γενικής Χρήσης | IDSIG | 3389110645187 | 8538909999 | 0.01 kg | 10 | 250
XACA9419 | Push button head, Harmony XAC, plastic, brown, booted, spring return | 4.4 | 1 ΤΜΧ | 10 ΤΜΧ | 3-Βιομηχανία - Γενικής Χρήσης | Control & Signalling | 46 | Γενικής Χρήσης | IDSIG | 3389110645194 | 8538909999 | 0.01 kg | 10 | 250
XACA950 | Protective cable sleeve, Harmony XAC, for XACA, protection accessory, cable 8...22mm | 18.7 | 1 ΤΜΧ | 1 ΤΜΧ | 3-Βιομηχανία - Γενικής Χρήσης | Control & Signalling | 46 | Γενικής Χρήσης | IDSIG | 3389110515145 | 4016999790 | 0.07 kg
XACA960 | Protective cable sleeve, Harmony XAC, protection accessory, for XACA, 8...26mm | 21.1 | 1 ΤΜΧ | 1 ΤΜΧ | 3-Βιομηχανία - Γενικής Χρήσης | Control & Signalling | 46 | Γενικής Χρήσης | IDSIG | 3389110645217 | 4016999790 | 0.09 kg | 20
XACA971 | Lower support ring, Harmony XAC, mounting and fixing accessories for XACA, double insulated pendant control station | 8.5 | 1 ΤΜΧ | 1 ΤΜΧ | 3-Βιομηχανία - Γενικής Χρήσης | Control & Signalling | 46 | Γενικής Χρήσης | IDSIG | 3389110645224 | 8538909999 | 0.01 kg | 40
XACA982 | Protective guard, Harmony XAC, for mushroom or selector switch head, bottom mounted | 9.2 | 1 ΤΜΧ | 10 ΤΜΧ | 3-Βιομηχανία - Γενικής Χρήσης | Control & Signalling | 46 | Γενικής Χρήσης | IDSIG | 3389110645231 | 8538909999 | 0.025 kg | 46
XACA983 | Protective guard, Harmony XAC, for mushroom key release or key switch head, bottom mounted | 12.7 | 1 ΤΜΧ | 1 ΤΜΧ | 3-Βιομηχανία - Γενικής Χρήσης | Control & Signalling | 46 | Γενικής Χρήσης | IDSIG | 3389110645019 | 8538909999 | 0.045 kg | 30
XACB961 | Adaptor for self-supporting cable type BBAP, Harmony XAC, protective cable sleeve 8...26mm | 7 | 1 ΤΜΧ | 1 ΤΜΧ | 3-Βιομηχανία - Γενικής Χρήσης | Control & Signalling | 46 | Γενικής Χρήσης | IDSIG | 3389110640991 | 7318159589 | 0.025 kg | 100
XACS101 | Contact block, Harmony XAC, single contact, spring return, base mounting, 1NO | 17.4 | 1 ΤΜΧ | 1 ΤΜΧ | 3-Βιομηχανία - Γενικής Χρήσης | Control & Signalling | 46 | Γενικής Χρήσης | IDSIG | 3389110645248 | 8536508000 |  | 40
XACS102 | Single contact block, Harmony XAC, spring return, screw clamp terminal, 1NC | 19.6 | 1 ΤΜΧ | 10 ΤΜΧ | 3-Βιομηχανία - Γενικής Χρήσης | Control & Signalling | 46 | Γενικής Χρήσης | IDSIG | 3389110645255 | 8536508000 |  | 40
XACS103 | Contact block, Harmony XAC, single contact, spring return, base mounting, 2NO | 23.5 | 1 ΤΜΧ | 1 ΤΜΧ | 3-Βιομηχανία - Γενικής Χρήσης | Control & Signalling | 46 | Γενικής Χρήσης | IDSIG | 3389110645262 | 8536508000 | 0.045 kg | 40 |  | 0.01
XACS105 | Single contact block, Harmony XAC, spring return, screw clamp terminal, 1NO+1NC | 23.5 | 1 ΤΜΧ | 1 ΤΜΧ | 3-Βιομηχανία - Γενικής Χρήσης | Control & Signalling | 46 | Γενικής Χρήσης | IDSIG | 3389110645286 | 8536508000 | 0.045 kg | 40 |  | 0.01
XALD01 | Empty control station, Harmony XALD, XALK, plastic, dark grey lid, for push button 22mm, 1 cut out | 10.9 | 1 ΤΜΧ | 5 ΤΜΧ | 3-Βιομηχανία - Γενικής Χρήσης | Control & Signalling | 46 | Γενικής Χρήσης | IDSIG | 3389110114737 | 8538100000 | 0.136 kg | 60 | 480
XALD01H7 | Empty control station, Harmony XALD, XALK, plastic, dark grey lid, light grey base, 1 cut out 22mm, UL CSA certified | 12.7 | 1 ΤΜΧ | 1 ΤΜΧ | 3-Βιομηχανία - Γενικής Χρήσης | Control & Signalling | 46 | Γενικής Χρήσης | IDSIG | 3389110114911 | 8538909999 | 0.136 kg | 40 | 320
XALD02 | Empty control station, Harmony XALD, XALK, plastic, dark grey lid, for push button 22mm, 2 cut outs | 13.6 | 1 ΤΜΧ | 5 ΤΜΧ | 3-Βιομηχανία - Γενικής Χρήσης | Control & Signalling | 46 | Γενικής Χρήσης | IDSIG | 3389110114744 | 8538100000 | 0.193 kg | 36 | 288
XALD03 | Empty control station, Harmony XALD, XALK, plastic, dark grey lid, light grey base, 3 cut out | 19 | 1 ΤΜΧ | 5 ΤΜΧ | 3-Βιομηχανία - Γενικής Χρήσης | Control & Signalling | 46 | Γενικής Χρήσης | IDSIG | 3389110114812 | 8538100000 | 0.238 kg | 30 | 240
XALD03CUST01 | box XALD 3 holes printed | 21.5 | 1 ΤΜΧ | 1 ΤΜΧ | 3-Βιομηχανία - Γενικής Χρήσης | Control & Signalling | 46 | Γενικής Χρήσης | IDSIG | 3606481818454 | 3926909790
XALD04 | Empty control station, Harmony XALD, XALK, plastic, dark grey lid, light grey base, 4 cut out | 26.6 | 1 ΤΜΧ | 5 ΤΜΧ | 3-Βιομηχανία - Γενικής Χρήσης | Control & Signalling | 46 | Γενικής Χρήσης | IDSIG | 3389110114836 | 8538100000 | 0.278 kg | 24 | 192
XALD05 | Empty control station, Harmony XALD, XALK, plastic, dark grey lid, for push button 22mm, 5 cut outs | 31.6 | 1 ΤΜΧ | 1 ΤΜΧ | 3-Βιομηχανία - Γενικής Χρήσης | Control & Signalling | 46 | Γενικής Χρήσης | IDSIG | 3389110114843 | 8538100000 | 0.322 kg | 18 | 144
XALD101 | Control station, Harmony XALD, XALK, plastic, dark grey, 1 green flush push button, 22mm, spring return, 1 NO, legend holder marked MARCHE | 23.5 | 1 ΤΜΧ | 1 ΤΜΧ | 3-Βιομηχανία - Γενικής Χρήσης | Control & Signalling | 46 | Γενικής Χρήσης | IDSIG | 3389110113389 | 8536508000 | 0.157 kg | 40 | 320 | 0.02
XALD102 | Control station, Harmony XALD, XALK, plastic, dark grey lid, 1 green flush push button 22mm, spring return, marked I, 1 NO | 22.6 | 1 ΤΜΧ | 1 ΤΜΧ | 3-Βιομηχανία - Γενικής Χρήσης | Control & Signalling | 46 | Γενικής Χρήσης | IDSIG | 3389110113167 | 8536508000 | 0.135 kg | 40 | 320 | 0.02
XALD103 | Control station, Harmony XALD, XALK, plastic, dark grey lid, 1 green flush push button 22mm, spring return, marked START, 1 NO | 22.6 | 1 ΤΜΧ | 1 ΤΜΧ | 3-Βιομηχανία - Γενικής Χρήσης | Control & Signalling | 46 | Γενικής Χρήσης | IDSIG | 3389110113334 | 8536508000 | 0.156 kg | 40 |  | 0.02
XALD104 | Complete control station, Harmony XALD, dark grey, 1 green flush pushbutton, 22mm,spring return, 1NO, marked MARCHE | 22.6 | 1 ΤΜΧ | 1 ΤΜΧ | 3-Βιομηχανία - Γενικής Χρήσης | Control & Signalling | 46 | Γενικής Χρήσης | IDSIG | 3389110113297 | 8536508000 | 0.156 kg | 40 |  | 0.02
XALD112 | Control station, Harmony XALD, XALK, plastic, dark grey lid, 1 red flush push button 22mm, spring return, marked O, 1NC | 22.6 | 1 ΤΜΧ | 1 ΤΜΧ | 3-Βιομηχανία - Γενικής Χρήσης | Control & Signalling | 46 | Γενικής Χρήσης | IDSIG | 3389110113181 | 8536508000 | 0.156 kg | 40 |  | 0.02
XALD114 | 1 PUSH BUTTON CONTROL BO | 22.6 | 1 ΤΜΧ | 1 ΤΜΧ | 3-Βιομηχανία - Γενικής Χρήσης | Control & Signalling | 46 | Γενικής Χρήσης | IDSIG | 3389110113341 | 8536508000 | 0.165 kg | 40 |  | 0.03
XALD134 | Complete control station, Harmony XALD, XALK, plastic, dark grey lid, 1 selector switch, standard handle 22mm, 1NO | 28.7 | 1 ΤΜΧ | 1 ΤΜΧ | 3-Βιομηχανία - Γενικής Χρήσης | Control & Signalling | 46 | Γενικής Χρήσης | IDSIG | 3389110113952 | 8536508000 | 0.163 kg | 40 |  | 0.02
XALD142 | Control station, Harmony XALD, XALK, plastic, dark grey, 1 key switch selector, 22mm, 1 NO, legend holder marked ARRET MARCHE, | 49.1 | 1 ΤΜΧ | 1 ΤΜΧ | 3-Βιομηχανία - Γενικής Χρήσης | Control & Signalling | 46 | Γενικής Χρήσης | IDSIG | 3389110113990 | 8536508000 | 0.196 kg | 40 |  | 0.03
XALD144 | Complete control station, Harmony XALD, XALK, plastic, dark grey lid, 1 selector key switch 22mm, 1NO | 49.1 | 1 ΤΜΧ | 1 ΤΜΧ | 3-Βιομηχανία - Γενικής Χρήσης | Control & Signalling | 46 | Γενικής Χρήσης | IDSIG | 3389110113983 | 8536508000 | 0.187 kg | 40 |  | 0.03
XALD144E | Complete control station, Harmony XALD, XALK, plastic, dark grey, 1 key switch selector, 22mm, 1NO+1NC, legend holder marked O I | 53.9 | 1 ΤΜΧ | 1 ΤΜΧ | 3-Βιομηχανία - Γενικής Χρήσης | Control & Signalling | 46 | Γενικής Χρήσης | IDSIG | 3389110114058 | 8536508000 | 0.196 kg | 40 |  | 0.03
XALD211 | Control station, Harmony XALD, XALK, plastic, dark grey, 1 green 1 red flush push buttons, 22mm, spring return, legend holder marked ARRET MARCHE | 40.3 | 1 ΤΜΧ | 1 ΤΜΧ | 3-Βιομηχανία - Γενικής Χρήσης | Control & Signalling | 46 | Γενικής Χρήσης | IDSIG | 3389110114317 | 8536508000 | 0.233 kg | 25 |  | 0.04
XALD211H29 | Control station, Harmony XALD, plastic, dark grey, 1 green flush 1 red projecting push button, 22mm, spring return, legend holder marked STOP START | 40.3 | 1 ΤΜΧ | 1 ΤΜΧ | 3-Βιομηχανία - Γενικής Χρήσης | Control & Signalling | 46 | Γενικής Χρήσης | IDSIG | 3389110114423 | 8536508000 | 0.233 kg | 25 | 200 | 0.04
XALD213 | Complete control station, Harmony XALD, XALK, plastic, dark grey lid, 2 flush push buttons 22mm, marked I O, 1NO+1NC | 36.9 | 1 ΤΜΧ | 1 ΤΜΧ | 3-Βιομηχανία - Γενικής Χρήσης | Control & Signalling | 46 | Γενικής Χρήσης | IDSIG | 3389110114065 | 8536508000 | 0.233 kg | 25 | 200 | 0.04
XALD215 | Control station, Harmony XALD, XALK, plastic, dark grey lid, 2 flush push buttons 22mm, marked START STOP, 1NO+1NC | 36.9 | 1 ΤΜΧ | 1 ΤΜΧ | 3-Βιομηχανία - Γενικής Χρήσης | Control & Signalling | 46 | Γενικής Χρήσης | IDSIG | 3389110114287 | 8536508000 | 0.233 kg | 25 |  | 0.04
XALD222 | Control station, Harmony XALD, XALK, plastic, dark grey lid, 2 flush push buttons 22mm, marked UP ARROW DOWN ARROW, 2NO | 36.9 | 1 ΤΜΧ | 1 ΤΜΧ | 3-Βιομηχανία - Γενικής Χρήσης | Control & Signalling | 46 | Γενικής Χρήσης | IDSIG | 3389110114164 | 8536508000 | 0.233 kg | 25 |  | 0.04
XALD225 | Complete control station, Harmony XALD, Start/Stop function, 1 green flush/1 red projecting push button, 22mm, 1NO + 1NC | 38.7 | 1 ΤΜΧ | 1 ΤΜΧ | 3-Βιομηχανία - Γενικής Χρήσης | Control & Signalling | 46 | Γενικής Χρήσης | IDSIG | 3389110114300 | 8536508000 | 0.234 kg | 25 |  | 0.04
XALD311 | 3 PUSH BUTTONS CONT. BOX | 54.1 | 1 ΤΜΧ | 1 ΤΜΧ | 3-Βιομηχανία - Γενικής Χρήσης | Control & Signalling | 46 | Γενικής Χρήσης | IDSIG | 3389110114652 | 8536508000 | 0.299 kg | 25 |  | 0.05
XALD324 | Control station, Harmony XALD, XALK, plastic, dark grey lid, 3 flush push buttons 22mm, marked UP ARROW O DOWN ARROW | 54 | 1 ΤΜΧ | 1 ΤΜΧ | 3-Βιομηχανία - Γενικής Χρήσης | Control & Signalling | 46 | Γενικής Χρήσης | IDSIG | 3389110114546 | 8536508000 | 0.298 kg | 25 |  | 0.05
XALD334 | Control station, Harmony, plastic, dark grey, 1 white flush RIGHT ARROW 1 red flush O 1 black flush LEFT ARROW push buttons, 22mm, spring return | 54 | 1 ΤΜΧ | 1 ΤΜΧ | 3-Βιομηχανία - Γενικής Χρήσης | Control & Signalling | 46 | Γενικής Χρήσης | IDSIG | 3389110114577 | 8536508000 | 0.298 kg | 25 |  | 0.05
XALD363B | Control station, Harmony XALD, XALK, plastic, dark grey lid, 1 red pilot light, 1 green flush, 1 red flush push buttons 22mm | 56.7 | 1 ΤΜΧ | 1 ΤΜΧ | 3-Βιομηχανία - Γενικής Χρήσης | Control & Signalling | 46 | Γενικής Χρήσης | IDSIG | 3389110114430 | 8536508000 | 0.261 kg | 25 |  | 0.04
XALD363G | complete control station, Harmony XALD, dark grey, green and red flush pushbuttons 22mm and red pilot light, marked | 66.3 | 1 ΤΜΧ | 1 ΤΜΧ | 3-Βιομηχανία - Γενικής Χρήσης | Control & Signalling | 46 | Γενικής Χρήσης | IDSIG | 3389110114508 | 8536508000 | 0.261 kg | 20 |  | 0.04
XALD363M | Control station, Harmony XALD, XALK, plastic, dark grey, 1 red pilot light 1 green flush I 1 red flush O push buttons, 22mm, spring return | 66.3 | 1 ΤΜΧ | 1 ΤΜΧ | 3-Βιομηχανία - Γενικής Χρήσης | Control & Signalling | 46 | Γενικής Χρήσης | IDSIG | 3389110114515 | 8536508000 | 0.261 kg | 25 | 200 | 0.04
XALE1 | Empty control station, Harmony XALE, plastic, light grey, 1 cut out, for Harmony XB7 | 7.2 | 1 ΤΜΧ | 5 ΤΜΧ | 3-Βιομηχανία - Γενικής Χρήσης | Control & Signalling | 46 | Γενικής Χρήσης | IDSIG | 3389119017572 | 3926909790 | 0.08 kg | 5 | 45
XALE2 | Empty control station, Harmony XALE, plastic, light grey, 2 cut outs, for Harmony XB7 | 9 | 1 ΤΜΧ | 5 ΤΜΧ | 3-Βιομηχανία - Γενικής Χρήσης | Control & Signalling | 46 | Γενικής Χρήσης | IDSIG | 3389119017589 | 3926909790 | 0.1 kg | 5 | 30
XALE3 | Empty control station, Harmony XALE, plastic, light grey, 3 cut outs, for Harmony XB7 | 10.5 | 1 ΤΜΧ | 1 ΤΜΧ | 3-Βιομηχανία - Γενικής Χρήσης | Control & Signalling | 46 | Γενικής Χρήσης | IDSIG | 3389119017596 | 3926909790 | 0.1 kg | 5 | 30
XALEK1 | Empty control station, Harmony XALE, for XB7 22mm, light grey base, yellow cover | 7.9 | 1 ΤΜΧ | 1 ΤΜΧ | 3-Βιομηχανία - Γενικής Χρήσης | Control & Signalling | 46 | Γενικής Χρήσης | IDSIG | 3389119017602 | 3926909790 | 0.08 kg | 5 | 45
XALFK2001E | Lift inspection station, Harmony XALF, plastic, yellow, 1 Emergency Stop 1 flush black spring return push buttons 1 power socket | 77.5 | 1 ΤΜΧ | 1 ΤΜΧ | 3-Βιομηχανία - Γενικής Χρήσης | Control & Signalling | 46 | Γενικής Χρήσης | IDSIG | 3389119034531 | 8537109899 | 0.5 kg | 6 | 48 | 0.08
XALG01 | Empty control station, Harmony XALG, mineral reinforced polyamide, black, 1 cut out, for severe environments | 28.3 | 1 ΤΜΧ | 1 ΤΜΧ | 3-Βιομηχανία - Γενικής Χρήσης | Control & Signalling | 46 | Γενικής Χρήσης | IDSIG | 3389119019323 | 3926909790 | 0.226 kg | 30
XALG02 | Empty control station, Harmony XALG, mineral reinforced polyamide, black, 2 cut outs, for severe environments | 28.6 | 1 ΤΜΧ | 1 ΤΜΧ | 3-Βιομηχανία - Γενικής Χρήσης | Control & Signalling | 46 | Γενικής Χρήσης | IDSIG | 3389119019330 | 3926909790 | 0.28 kg | 16
XALG020 | empty control station-severe environments-black-2cut-outs-2 vertical openings | 28.6 | 1 ΤΜΧ | 1 ΤΜΧ | 3-Βιομηχανία - Γενικής Χρήσης | Control & Signalling | 46 | Γενικής Χρήσης | IDSIG | 3606480517815 | 3926909790 | 0.28 kg | 16 |  | 0.04
XALG03 | Empty control station, Harmony XALG, mineral reinforced polyamide, black, 3 cut outs, for severe environments | 35.8 | 1 ΤΜΧ | 1 ΤΜΧ | 3-Βιομηχανία - Γενικής Χρήσης | Control & Signalling | 46 | Γενικής Χρήσης | IDSIG | 3389119019347 | 3926909790 | 0.333 kg | 16
XALG04 | Empty control station, Harmony XALG, mineral reinforced polyamide, black, 4 cut outs, for severe environments | 35.8 | 1 ΤΜΧ | 1 ΤΜΧ | 3-Βιομηχανία - Γενικής Χρήσης | Control & Signalling | 46 | Γενικής Χρήσης | IDSIG | 3389119019354 | 3926909790 | 0.331 kg | 16
XALK01 | Empty control station, Harmony XALK, XALD, plastic, yellow lid for push button 22mm, 1 cut out | 10.4 | 1 ΤΜΧ | 1 ΤΜΧ | 3-Βιομηχανία - Γενικής Χρήσης | Control & Signalling | 46 | Γενικής Χρήσης | IDSIG | 3389110115826 | 8538100000 | 0.136 kg | 60 | 480
XALK01H29 | Empty control station, Harmony XALD, XALK, plastic, yellow, 1 cut out, marked EMERGENCY STOP and logo ISO13850 | 12.7 | 1 ΤΜΧ | 1 ΤΜΧ | 3-Βιομηχανία - Γενικής Χρήσης | Control & Signalling | 46 | Γενικής Χρήσης | IDSIG | 3389110959093 | 8538909999 | 0.322 kg | 40
XALK01H7 | Empty control station, Harmony XALD, XALK, plastic, yellow, 1 cut out, unmarked, UL CSA certified | 13.6 | 1 ΤΜΧ | 1 ΤΜΧ | 3-Βιομηχανία - Γενικής Χρήσης | Control & Signalling | 46 | Γενικής Χρήσης | IDSIG | 3389110115871 | 3926909790 |  | 50
XALK02 | Empty control station, Harmony XALD, XALK, plastic, yellow, 1 cut out, unmarked, UL CSA certified | 14.5 | 1 ΤΜΧ | 1 ΤΜΧ | 3-Βιομηχανία - Γενικής Χρήσης | Control & Signalling | 46 | Γενικής Χρήσης | IDSIG | 3389110127317 | 8538100000 | 0.193 kg | 36
XALK03 | Empty control station, Harmony XALD, XALK, plastic, yellow, 3 cut-outs, unmarked, 2 knock-outs for cable entry, UL/CSA certified | 17.9 | 1 ΤΜΧ | 1 ΤΜΧ | 3-Βιομηχανία - Γενικής Χρήσης | Control & Signalling | 46 | Γενικής Χρήσης | IDSIG | 3389110127324 | 8538100000 | 0.238 kg | 30
XALK04 | Empty control station, Harmony XALD, XALK, plastic, yellow, 4 cut-outs, unmarked | 24.8 | 1 ΤΜΧ | 1 ΤΜΧ | 3-Βιομηχανία - Γενικής Χρήσης | Control & Signalling | 46 | Γενικής Χρήσης | IDSIG | 3389110127331 | 8538100000 | 0.278 kg
XALK05 | Empty control station, Harmony XALD, XALK, plastic, yellow, 5 cut-outs, unmarked | 36.2 | 1 ΤΜΧ | 1 ΤΜΧ | 3-Βιομηχανία - Γενικής Χρήσης | Control & Signalling | 46 | Γενικής Χρήσης | IDSIG | 3389110127348 | 8538100000 | 0.322 kg
XALK178 | Complete control station, Harmony XALK, XALD, plastic, yellow lid, 1 red mushroom push button 40mm, turn to release, 1NC | 33 | 1 ΤΜΧ | 4 ΤΜΧ | 3-Βιομηχανία - Γενικής Χρήσης | Control & Signalling | 46 | Γενικής Χρήσης | IDSIG | 3389119027892 | 8536508000 | 0.194 kg | 40 | 320 | 0.03
XALK1781 | Control station, Harmony XALK, plastic, yellow lid, 1 red mushroom push button 40mm, turn to release, 1NC, marked ARRET D URGENCE | 41.9 | 1 ΤΜΧ | 1 ΤΜΧ | 3-Βιομηχανία - Γενικής Χρήσης | Control & Signalling | 46 | Γενικής Χρήσης | IDSIG | 3606480668999 | 8536508000 | 0.194 kg | 4 |  | 0.03
XALK1786 | Control station, Harmony XALK, plastic, yellow lid, 1 red mushroom push button 40mm, turn to release, 1NC with monitoring, unmarked | 43.3 | 1 ΤΜΧ | 1 ΤΜΧ | 3-Βιομηχανία - Γενικής Χρήσης | Control & Signalling | 46 | Γενικής Χρήσης | IDSIG | 3606482034983 | 8536508000 | 0.144 kg | 40 |  | 0.02
XALK178E | Control station, Harmony XALD, XALK, plastic, yellow, 1 red mushroom head push button 40mm, emergency stop turn to release, 1NO + 1 NC, unmarked | 37.2 | 1 ΤΜΧ | 1 ΤΜΧ | 3-Βιομηχανία - Γενικής Χρήσης | Control & Signalling | 46 | Γενικής Χρήσης | IDSIG | 3389110113662 | 8536508000 | 0.194 kg | 40 | 320 | 0.03
XALK178F | Complete control station, Harmony XALD, XALK, plastic, yellow lid, 1 red mushroom push button 40mm, turn to release, 2NC | 37.2 | 1 ΤΜΧ | 1 ΤΜΧ | 3-Βιομηχανία - Γενικής Χρήσης | Control & Signalling | 46 | Γενικής Χρήσης | IDSIG | 3389110113648 | 8536508000 | 0.194 kg | 40 | 320 | 0.03
XALK178G | Control station, Harmony XALK, XALD, plastic, yellow lid, 1 red mushroom push button 40mm, turn to release, 1NO+2NC | 41.4 | 1 ΤΜΧ | 1 ΤΜΧ | 3-Βιομηχανία - Γενικής Χρήσης | Control & Signalling | 46 | Γενικής Χρήσης | IDSIG | 3389110113686 | 8536508000 | 0.194 kg | 40 | 320 | 0.03
XALK178GTH29 | Station plastic PB turn 1NO+2NC | 44.1 | 1 ΤΜΧ | 1 ΤΜΧ | 3-Βιομηχανία - Γενικής Χρήσης | Control & Signalling | 46 | Γενικής Χρήσης | IDSIG | 3389110959314 | 8536508000 | 0.194 kg | 40 |  | 0.03
XALK178W3B140E | ILLUMINATED EMERGENCY STOP CONTROL BOX | 65.2 | 1 ΤΜΧ | 1 ΤΜΧ | 3-Βιομηχανία - Γενικής Χρήσης | Control & Signalling | 46 | Γενικής Χρήσης | IDSIG | 3606489745714 | 8536508000 | 0.180 kg | 40 |  | 0.03
XALK188 | Complete control station, Harmony XALK, XALD, plastic, yellow lid, 1 red mushroom push button 40mm, key release, 1NC | 42.1 | 1 ΤΜΧ | 1 ΤΜΧ | 3-Βιομηχανία - Γενικής Χρήσης | Control & Signalling | 46 | Γενικής Χρήσης | IDSIG | 3389119048095 | 8536508000 | 0.188 kg | 40 |  | 0.03
XALK188E | Control station, Harmony XALD, XALK, plastic, yellow, 1 red mushroom head push button 40mm, emergency stop key release 1 NO + 1 NC, unmarked | 46.3 | 1 ΤΜΧ | 1 ΤΜΧ | 3-Βιομηχανία - Γενικής Χρήσης | Control & Signalling | 46 | Γενικής Χρήσης | IDSIG | 3389110113792 | 8536508000 | 0.188 kg | 40 |  | 0.03
XALK188EH7 | Control station, Harmony XALK, plastic, yellow lid, 1 red mushroom push button 40mm, key release, 1NO + 1NC, unmarked | 49.2 | 1 ΤΜΧ | 1 ΤΜΧ | 3-Βιομηχανία - Γενικής Χρήσης | Control & Signalling | 46 | Γενικής Χρήσης | IDSIG | 3389119413992 | 8536508000 | 0.188 kg | 40 | 320 | 0.03
XALK188F | Complete control station, Harmony XALK, XALD, plastic, yellow lid, 1 red mushroom push button 40mm, key release, 2NC | 46.3 | 1 ΤΜΧ | 1 ΤΜΧ | 3-Βιομηχανία - Γενικής Χρήσης | Control & Signalling | 46 | Γενικής Χρήσης | IDSIG | 3389110113785 | 8536508000 | 0.188 kg | 40 |  | 0.03
XALK188G | Complete control station, Harmony XALK, XALD, plastic, yellow lid, 1 red mushroom push button 40mm, key release, 1NO+2NC | 50.4 | 1 ΤΜΧ | 1 ΤΜΧ | 3-Βιομηχανία - Γενικής Χρήσης | Control & Signalling | 46 | Γενικής Χρήσης | IDSIG | 3389110113815 | 8536508000 | 0.188 kg | 40 |  | 0.03
XALK198H7 | Control station, Harmony XALD, XALK, plastic, yellow, 1 red mushroom head push button 40mm, emergency stop push pull 1 NC, unmarked, UL CSA certified | 36 | 1 ΤΜΧ | 1 ΤΜΧ | 3-Βιομηχανία - Γενικής Χρήσης | Control & Signalling | 46 | Γενικής Χρήσης | IDSIG | 3606480669033 | 8536508000 | 0.183 kg | 40 |  | 0.03
XALKW01 | Empty enclosure, Harmony XALK, XALD, plastic, yellow lid, for illuminated emergency stop push button 22mm, 1 cut out | 13.1 | 1 ΤΜΧ | 1 ΤΜΧ | 3-Βιομηχανία - Γενικής Χρήσης | Control & Signalling | 46 | Γενικής Χρήσης | IDSIG | 3606489745592 | 3926909790 | 0.116 kg | 60 |  | 0.02
XAPA1100 | Empty control station without hinges, Harmony XAP, XB2 SL, plastic, grey, undrilled, 85x146x87mm | 44.5 | 1 ΤΜΧ | 1 ΤΜΧ | 3-Βιομηχανία - Γενικής Χρήσης | Control & Signalling | 46 | Γενικής Χρήσης | IDSIG | 3389110313154 | 8538100000 | 0.47 kg | 113
XAPA1104 | Empty control station without hinges, Harmony XAP, XB2 SL, plastic, grey, 4 cut outs, 22mm | 45.9 | 1 ΤΜΧ | 1 ΤΜΧ | 3-Βιομηχανία - Γενικής Χρήσης | Control & Signalling | 46 | Γενικής Χρήσης | IDSIG | 3389110313192 | 8538100000 | 0.47 kg | 12 | 96
XAPA1110 | Empty control station without hinges, Harmony XAP, XB2 SL, plastic, grey, 1 cut out, 22mm | 45.9 | 1 ΤΜΧ | 1 ΤΜΧ | 3-Βιομηχανία - Γενικής Χρήσης | Control & Signalling | 46 | Γενικής Χρήσης | IDSIG | 3389110313130 | 8538909999 | 0.45 kg | 12 | 96
XAPA1120 | Empty control station without hinges, Harmony XAP, XB2 SL, plastic, grey, 2 cut outs, 22mm | 45.9 | 1 ΤΜΧ | 1 ΤΜΧ | 3-Βιομηχανία - Γενικής Χρήσης | Control & Signalling | 46 | Γενικής Χρήσης | IDSIG | 3389110313147 | 8538100000 | 0.46 kg | 12 | 96
XAPA2100 | Empty control station without hinges, Harmony XAP, XB2 SL, plastic, grey, undrilled, 85x226x87mm | 55.7 | 1 ΤΜΧ | 1 ΤΜΧ | 3-Βιομηχανία - Γενικής Χρήσης | Control & Signalling | 46 | Γενικής Χρήσης | IDSIG | 3389110313161 | 8538100000 | 0.6 kg | 72
XAPA2108 | Empty control station without hinges, Harmony XAP, XB2 SL, plastic, grey, 8 cut outs, 22mm | 57.4 | 1 ΤΜΧ | 1 ΤΜΧ | 3-Βιομηχανία - Γενικής Χρήσης | Control & Signalling | 46 | Γενικής Χρήσης | IDSIG | 3389110313208 | 8538100000 | 0.58 kg | 8 | 64
XAPA3100 | Empty control station without hinges, Harmony XAP, XB2 SL, plastic, grey, undrilled, 151x241x87mm | 74.7 | 1 ΤΜΧ | 1 ΤΜΧ | 3-Βιομηχανία - Γενικής Χρήσης | Control & Signalling | 46 | Γενικής Χρήσης | IDSIG | 3389110313178 | 8538100000 | 0.86 kg | 4 | 32
XAPA3116 | Empty control station without hinges, Harmony XAP, plastic, grey, 16 cut outs, 22mm, 151 x 241 x 83mm | 77 | 1 ΤΜΧ | 1 ΤΜΧ | 3-Βιομηχανία - Γενικής Χρήσης | Control & Signalling | 46 | Γενικής Χρήσης | IDSIG | 3389110313215 | 8538100000 | 0.82 kg | 4
XAPA4100 | Empty control station with hinges, Harmony XAP, XB2 SL, plastic, grey, undrilled, 151x241x87mm | 98.4 | 1 ΤΜΧ | 1 ΤΜΧ | 3-Βιομηχανία - Γενικής Χρήσης | Control & Signalling | 46 | Γενικής Χρήσης | IDSIG | 3389110313185 | 9403208000 | 0.89 kg | 4 | 32
XAPA4116 | PUSHBUTTON STATION | 102 | 1 ΤΜΧ | 1 ΤΜΧ | 3-Βιομηχανία - Γενικής Χρήσης | Control & Signalling | 46 | Γενικής Χρήσης | IDSIG | 3389110313222 | 8538100000 | 0.85 kg | 4
XAPD1201 | Die cast empty control station, Harmony XAP, XB2 SL, zinc alloy, grey, M20, 1 cut out 22mm, 80x80x51,5mm, UL cULus | 49.7 | 1 ΤΜΧ | 1 ΤΜΧ | 3-Βιομηχανία - Γενικής Χρήσης | Control & Signalling | 46 | Γενικής Χρήσης | IDSIG | 3389118039759 | 7907000090 | 0.455 kg | 12 | 192
XAPD1202 | Die cast empty control station, Harmony XAP, XB2 SL, zinc alloy, grey, M20, 2 cut outs 22mm, 80x80x51,5mm, UL cULus | 50.7 | 1 ΤΜΧ | 1 ΤΜΧ | 3-Βιομηχανία - Γενικής Χρήσης | Control & Signalling | 46 | Γενικής Χρήσης | IDSIG | 3389110001037 | 7907000090 | 0.455 kg | 12 | 96
XAPD14 | Station plast grey M20 no hole 80x80x77 | 56.1 | 1 ΤΜΧ | 1 ΤΜΧ | 3-Βιομηχανία - Γενικής Χρήσης | Control & Signalling | 46 | Γενικής Χρήσης | IDSIG | 3389118039797 | 7907000090 | 0.605 kg | 12
XAPD1501 | Die cast empty control station, Harmony XAP, XB2 SL, zinc alloy, grey, M20, 1 cut out 22mm, 80x80x77mm, UL cULus | 59.6 | 1 ΤΜΧ | 1 ΤΜΧ | 3-Βιομηχανία - Γενικής Χρήσης | Control & Signalling | 46 | Γενικής Χρήσης | IDSIG | 3389110001044 | 7907000090 | 0.605 kg | 12 | 192
XAPD2202 | Die cast empty control station, Harmony XAP, XB2 SL, zinc alloy, grey, M20, 2 cut outs 22mm, 80x130x51,5mm, UL cULus | 65.9 | 1 ΤΜΧ | 1 ΤΜΧ | 3-Βιομηχανία - Γενικής Χρήσης | Control & Signalling | 46 | Γενικής Χρήσης | IDSIG | 3389110001068 | 7907000090 | 0.61 kg | 12 | 96
XAPD2203 | Die cast empty control station, Harmony XAP, XB2 SL, zinc alloy, grey, M20, 3 cut outs 22mm, 80x130x51,5mm, UL cULus | 65.9 | 1 ΤΜΧ | 1 ΤΜΧ | 3-Βιομηχανία - Γενικής Χρήσης | Control & Signalling | 46 | Γενικής Χρήσης | IDSIG | 3389110001075 | 7907000090 | 0.61 kg | 12 | 96
XAPD2204 | Die cast empty control station, Harmony XAP, XB2 SL, zinc alloy, grey, M20, 4 cut outs 22mm, 80x130x51,5mm, UL cULus | 65.9 | 1 ΤΜΧ | 1 ΤΜΧ | 3-Βιομηχανία - Γενικής Χρήσης | Control & Signalling | 46 | Γενικής Χρήσης | IDSIG | 3389110001082 | 7907000090 | 0.61 kg | 12
XAPD24 | Die cast empty control station, Harmony XAP, XB2 SL, zinc alloy, grey, M20, undrilled, 80x130x77mm, UL cULus | 72.9 | 1 ΤΜΧ | 1 ΤΜΧ | 3-Βιομηχανία - Γενικής Χρήσης | Control & Signalling | 46 | Γενικής Χρήσης | IDSIG | 3389110001099 | 7907000090 | 0.81 kg | 12 | 96
XAPD2502 | Die cast empty control station, Harmony XAP, XB2 SL, zinc alloy, grey, M20, 2 cut outs 22mm, 80x130x77mm, UL cULus | 79.1 | 1 ΤΜΧ | 1 ΤΜΧ | 3-Βιομηχανία - Γενικής Χρήσης | Control & Signalling | 46 | Γενικής Χρήσης | IDSIG | 3389118042179 | 7907000090 | 0.81 kg | 12 | 96
XAPD2503 | Die cast empty control station, Harmony XAP, XB2 SL, zinc alloy, grey, M20, 3 cut outs 22mm, 80x130x77mm, UL cULus | 79.1 | 1 ΤΜΧ | 1 ΤΜΧ | 3-Βιομηχανία - Γενικής Χρήσης | Control & Signalling | 46 | Γενικής Χρήσης | IDSIG | 3389110001105 | 7907000090 | 0.81 kg | 12 | 96
XAPD2504 | Die cast empty control station, Harmony XAP, XB2 SL, zinc alloy, grey, M20, 4 cut outs 22mm, 80x130x77mm, UL cULus | 79.1 | 1 ΤΜΧ | 1 ΤΜΧ | 3-Βιομηχανία - Γενικής Χρήσης | Control & Signalling | 46 | Γενικής Χρήσης | IDSIG | 3389118321731 | 7907000090 | 0.81 kg | 12
XAPD3203 | Die cast empty control station, Harmony XAP, XB2 SL, zinc alloy, grey, M25, 3 cut outs 22mm, 80x175x51,5mm | 81.1 | 1 ΤΜΧ | 1 ΤΜΧ | 3-Βιομηχανία - Γενικής Χρήσης | Control & Signalling | 46 | Γενικής Χρήσης | IDSIG | 3389118321779 | 7907000090 | 0.87 kg | 6
XAPD3204 | Station plast grey M25 4hole 80x175x51,5 | 81.1 | 1 ΤΜΧ | 1 ΤΜΧ | 3-Βιομηχανία - Γενικής Χρήσης | Control & Signalling | 46 | Γενικής Χρήσης | IDSIG | 3389118321786 | 7907000090 | 0.87 kg | 6 | 96
XAPD3206 | Die cast empty control station, Harmony XAP, XB2 SL, zinc alloy, grey, M25, 6 cut outs 22mm, 80x175x51,5mm | 81.1 | 1 ΤΜΧ | 1 ΤΜΧ | 3-Βιομηχανία - Γενικής Χρήσης | Control & Signalling | 46 | Γενικής Χρήσης | IDSIG | 3389118321793 | 7907000090 | 0.87 kg | 6 | 96
XAPD3503 | Die cast empty control station, Harmony XAP, XB2 SL, zinc alloy, grey, M25, 3 cut outs 22mm, 80x175x77mm | 97.3 | 1 ΤΜΧ | 1 ΤΜΧ | 3-Βιομηχανία - Γενικής Χρήσης | Control & Signalling | 46 | Γενικής Χρήσης | IDSIG | 3389118324848 | 7907000090 | 1.145 kg | 6 | 48
XAPD3504 | Station plast grey M25 4 hole 80x175x77 | 97.3 | 1 ΤΜΧ | 1 ΤΜΧ | 3-Βιομηχανία - Γενικής Χρήσης | Control & Signalling | 46 | Γενικής Χρήσης | IDSIG | 3389118324855 | 7907000090 | 1.145 kg | 6 | 96
XAPD4505 | Die cast empty control station, Harmony XAP, XB2 SL, zinc alloy, grey, M25, 5 cut outs 22mm, 80x220x77mm | 115 | 1 ΤΜΧ | 1 ΤΜΧ | 3-Βιομηχανία - Γενικής Χρήσης | Control & Signalling | 46 | Γενικής Χρήσης | IDSIG | 3389119011419 | 7907000090 | 1.38 kg | 7 | 64
XAPD4506 | Die cast empty control station, Harmony XAP, XB2 SL, zinc alloy, grey, M25, 6 cut outs 22mm, 80x220x77mm | 115 | 1 ΤΜΧ | 1 ΤΜΧ | 3-Βιομηχανία - Γενικής Χρήσης | Control & Signalling | 46 | Γενικής Χρήσης | IDSIG | 3389119011471 | 7907000090 | 1.38 kg | 7 | 56
XAPD4508 | Die cast empty control station, Harmony XAP, XB2 SL, zinc alloy, grey, M25, 8 cut outs 22mm, 80x220x77mm | 115 | 1 ΤΜΧ | 1 ΤΜΧ | 3-Βιομηχανία - Γενικής Χρήσης | Control & Signalling | 46 | Γενικής Χρήσης | IDSIG | 3389119011488 | 7907000090 | 1.38 kg | 7
XAPD5508 | Die cast empty control station, Harmony XAP, XB2 SL, aluminium, grey, M32, 8 cut outs 22mm, 85x310x77mm | 179 | 1 ΤΜΧ | 1 ΤΜΧ | 3-Βιομηχανία - Γενικής Χρήσης | Control & Signalling | 46 | Γενικής Χρήσης | IDSIG | 3389119013055 | 7907000090 | 0.81 kg
XAPD5510 | Die cast empty control station, Harmony XAP, XB2 SL, aluminium, grey, M32, 10 cut outs 22mm, 85x310x77mm | 179 | 1 ΤΜΧ | 1 ΤΜΧ | 3-Βιομηχανία - Γενικής Χρήσης | Control & Signalling | 46 | Γενικής Χρήσης | IDSIG | 3606481808080 | 7907000090 | 0.81 kg
XAPE301 | Drilled front plate, Harmony XAP, XB2 SL, metal, 1 cut out, 72x72mm, 22mm | 14.8 | 1 ΤΜΧ | 1 ΤΜΧ | 3-Βιομηχανία - Γενικής Χρήσης | Control & Signalling | 46 | Γενικής Χρήσης | IDSIG | 3389110628005 | 7616991099 | 0.05 kg | 30
XAPE302 | Front plate with fixing screws, Harmony XAP, metal, 2 cut-outs, 22mm, 72 x 105 mm | 22.7 | 1 ΤΜΧ | 1 ΤΜΧ | 3-Βιομηχανία - Γενικής Χρήσης | Control & Signalling | 46 | Γενικής Χρήσης | IDSIG | 3389110628029 | 8538100000 | 0.075 kg | 30
XAPE303 | Front plate with fixing screws, Harmony XAP, metal, 3 cut-outs, 22mm, 72 x 138 mm | 25.6 | 1 ΤΜΧ | 1 ΤΜΧ | 3-Βιομηχανία - Γενικής Χρήσης | Control & Signalling | 46 | Γενικής Χρήσης | IDSIG | 3389110628043 | 8538100000 | 0.095 kg | 30
XAPE305 | Drilled front plate with fixing screws, Harmony XAP, XB2 SL, metal, 5 cut outs, 72x204mm, 22mm | 41.5 | 1 ΤΜΧ | 1 ΤΜΧ | 3-Βιομηχανία - Γενικής Χρήσης | Control & Signalling | 46 | Γενικής Χρήσης | IDSIG | 3389110628081 | 8538909999 | 0.135 kg | 21
XAPE903 | Protective rear cover, Harmony XAP, for plastron XAPE303, insulated material, without opening, IP 65 | 13.4 | 1 ΤΜΧ | 1 ΤΜΧ | 3-Βιομηχανία - Γενικής Χρήσης | Control & Signalling | 46 | Γενικής Χρήσης | IDSIG | 3389110628142 | 8538909999 | 0.06 kg | 12
XAPG19201 | Die cast empty control station, Harmony XAP, XB2 SL, zinc alloy, grey, 1 cut out, 22mm, 80x80x51.5mm | 53.7 | 1 ΤΜΧ | 1 ΤΜΧ | 3-Βιομηχανία - Γενικής Χρήσης | Control & Signalling | 46 | Γενικής Χρήσης | IDSIG | 3389118381926 | 7907000090 | 0.524 kg | 12
XAPG19501 | Station plast zinc 1 hole 80x80x77mm | 57.5 | 1 ΤΜΧ | 1 ΤΜΧ | 3-Βιομηχανία - Γενικής Χρήσης | Control & Signalling | 46 | Γενικής Χρήσης | IDSIG | 3389118381902 | 7907000090 | 0.734 kg | 12
XAPG29703 | Station plast grey 3 hole 80x130x77 | 69.9 | 1 ΤΜΧ | 1 ΤΜΧ | 3-Βιομηχανία - Γενικής Χρήσης | Control & Signalling | 46 | Γενικής Χρήσης | IDSIG | 3389118381810 | 7907000090 | 0.605 kg | 12
XAPG39503 | Die-cast empty control station, Harmony XAP, zinc alloy, grey, 3 cut-outs, 22mm 80x175 x77mm | 98.4 | 1 ΤΜΧ | 1 ΤΜΧ | 3-Βιομηχανία - Γενικής Χρήσης | Control & Signalling | 46 | Γενικής Χρήσης | IDSIG | 3389118381766 | 7907000090 | 1.145 kg | 6
XAPK1201 | Die cast empty control station, Harmony XAP, XB2 SL, zinc alloy, yellow, M20, 1 cut out 22mm, 80x80x51,5mm, UL cULus | 57.4 | 1 ΤΜΧ | 1 ΤΜΧ | 3-Βιομηχανία - Γενικής Χρήσης | Control & Signalling | 46 | Γενικής Χρήσης | IDSIG | 3389118039612 | 7907000090 | 0.455 kg | 12 | 192
XAPK1501 | Die cast empty control station, Harmony XAP, XB2 SL, zinc alloy, yellow, M20, 1 cut out 22mm, 80x80x77mm, UL cULus | 68.9 | 1 ΤΜΧ | 1 ΤΜΧ | 3-Βιομηχανία - Γενικής Χρήσης | Control & Signalling | 46 | Γενικής Χρήσης | IDSIG | 3389110001129 | 7907000090 | 0.605 kg | 12
XAWF100EX | Control station, Harmony XAW, metal, start function, 1 flush push button 40mm, green, 1NO, ATEX | 242 | 1 ΤΜΧ | 1 ΤΜΧ | 3-Βιομηχανία - Γενικής Χρήσης | Control & Signalling | 46 | Γενικής Χρήσης | IDSIG | 3389118047112 | 8536508000 | 0.830 kg | 4 |  | 0.13
XAWF178EX | Control station, Harmony XAW, metal, Emergency stop function, turn to release, 1 mushroom head push button 40mm, red, 1NC + 1NC, ATEX | 322 | 1 ΤΜΧ | 1 ΤΜΧ | 3-Βιομηχανία - Γενικής Χρήσης | Control & Signalling | 46 | Γενικής Χρήσης | IDSIG | 3389118214316 | 8537109899 | 0.830 kg | 32 |  | 0.13
XAWF198EX | Control station, Harmony XAW ATEX D, metal, Emergency stop function, 1 mushroom head push button 40mm, red, 1NC+1NC | 322 | 1 ΤΜΧ | 1 ΤΜΧ | 3-Βιομηχανία - Γενικής Χρήσης | Control & Signalling | 46 | Γενικής Χρήσης | IDSIG | 3389118047174 | 8538909999 | 0.830 kg | 8 |  | 0.13
XAWF210EX | Control station, Harmony XAW ATEX D, metal, start stop function, 2 flush push buttons, green, red, 1NO+1NC, ATEX | 325 | 1 ΤΜΧ | 1 ΤΜΧ | 3-Βιομηχανία - Γενικής Χρήσης | Control & Signalling | 46 | Γενικής Χρήσης | IDSIG | 3389118047228 | 8536508000 | 1.135 kg | 8
XAWF310EX | Control station, Harmony XAW, metal, 3 functions, 3 push buttons, green/red/black, 2NO + 1NC, ATEX | 438 | 1 ΤΜΧ | 1 ΤΜΧ | 3-Βιομηχανία - Γενικής Χρήσης | Control & Signalling | 46 | Γενικής Χρήσης | IDSIG | 3389118047242 | 8536508000 | 1.545 kg | 4
XAWG100EX | Control station, Harmony XAW, metal with fiberglass, start function, 1 flush push button 40mm, green, 1NO, ATEX | 207 | 1 ΤΜΧ | 1 ΤΜΧ | 3-Βιομηχανία - Γενικής Χρήσης | Control & Signalling | 46 | Γενικής Χρήσης | IDSIG | 3389118047129 | 8536508000 | 0.620 kg | 8 |  | 0.09
XAWG178EX | Control station, Harmony XAW, metal with fiberglass, emergency stop function, turn to release, 1 red mushroom 40mm, 1NC + 1NC, ATEX | 276 | 1 ΤΜΧ | 1 ΤΜΧ | 3-Βιομηχανία - Γενικής Χρήσης | Control & Signalling | 46 | Γενικής Χρήσης | IDSIG | 3606480620225 | 8537109899 | 0.660 kg |  |  | 0.1
XAWG198EX | Control station, Harmony XAW, metal with fiberglass, emergency stop function, push/pull release, 1 red mushroom 40mm, 1NC + 1NC, ATEX | 276 | 1 ΤΜΧ | 1 ΤΜΧ | 3-Βιομηχανία - Γενικής Χρήσης | Control & Signalling | 46 | Γενικής Χρήσης | IDSIG | 3389118047181 | 8536508000 | 0.665 kg | 8 |  | 0.1
XB005XPDR | Din Rail Mount Battery Pack 24VDC | 163,60 | 1 ΤΜΧ | 1 ΤΜΧ | 4-Μεγάλο Κτίριο | IT OTHERS | 52 | Παραμετροποιήσιμα | SPBPP | 0731304451518 | 8507208090 | 4.5 kg | 8 |  |  | 0.45
XB2BA11C | Complete push button, Easy Harmony XB2, metal, flush, white, 22mm, spring return, unmarked, 1NO | 5.4 | 1 ΤΜΧ | 10 ΤΜΧ | 3-Βιομηχανία - Γενικής Χρήσης | Easy contactors TVS, DPE, GZ1, signaling, relays etc. | 89 | Γενικής Χρήσης | IDSIG | 3606489704704 | 8536508000 | 0.07 kg | 100 | 1600 | 0.01
XB2BA21C | Complete push button, Easy Harmony XB2, metal, flush, black, 22mm, spring return, unmarked, 1NO | 5.4 | 1 ΤΜΧ | 10 ΤΜΧ | 3-Βιομηχανία - Γενικής Χρήσης | Easy contactors TVS, DPE, GZ1, signaling, relays etc. | 89 | Γενικής Χρήσης | IDSIG | 3606489704698 | 8536508000 | 0.07 kg | 30 | 480 | 0.01
XB2BA31C | Complete push button, Easy Harmony XB2, metal, flush, green, 22mm, spring return, unmarked, 1NO | 5.4 | 1 ΤΜΧ | 10 ΤΜΧ | 3-Βιομηχανία - Γενικής Χρήσης | Easy contactors TVS, DPE, GZ1, signaling, relays etc. | 89 | Γενικής Χρήσης | IDSIG | 3606489704681 | 8536508000 | 0.07 kg | 30 | 480 | 0.01
XB2BA3311C | Push button, Easy Harmony XB2, metal, flush, green, 22mm, spring return, marked I, 1NO | 5.8 | 1 ΤΜΧ | 10 ΤΜΧ | 3-Βιομηχανία - Γενικής Χρήσης | Easy contactors TVS, DPE, GZ1, signaling, relays etc. | 89 | Γενικής Χρήσης | IDSIG | 3606486113967 | 8536508000 | 0.07 kg | 30 | 480 | 0.01
XB2BA3341C | Complete push button, Easy Harmony XB2, metal, flush, white, 22mm, spring return, marked UP ARROW, 1NO | 5.8 | 1 ΤΜΧ | 10 ΤΜΧ | 3-Βιομηχανία - Γενικής Χρήσης | Easy contactors TVS, DPE, GZ1, signaling, relays etc. | 89 | Γενικής Χρήσης | IDSIG | 3606486113974 | 8536508000 | 0.07 kg | 50 | 600 | 0.01
XB2BA3351C | Push button, Easy Harmony XB2, metal, flush, black, 22mm, spring return, marked DOWN ARROW, 1NO | 5.8 | 1 ΤΜΧ | 10 ΤΜΧ | 3-Βιομηχανία - Γενικής Χρήσης | Easy contactors TVS, DPE, GZ1, signaling, relays etc. | 89 | Γενικής Χρήσης | IDSIG | 3606486113981 | 8536508000 | 0.07 kg | 30 | 480 | 0.01
XB2BA42C | Complete push button, Easy Harmony XB2, metal, flush, red, 22mm, spring return, unmarked, 1NC | 5.4 | 1 ΤΜΧ | 10 ΤΜΧ | 3-Βιομηχανία - Γενικής Χρήσης | Easy contactors TVS, DPE, GZ1, signaling, relays etc. | 89 | Γενικής Χρήσης | IDSIG | 3606489704674 | 8536508000 | 0.07 kg | 30 |  | 0.01
XB2BA4322C | Push button, Easy Harmony XB2, metal, flush, red, 22mm, spring return, marked O, 1NC | 5.8 | 1 ΤΜΧ | 10 ΤΜΧ | 3-Βιομηχανία - Γενικής Χρήσης | Easy contactors TVS, DPE, GZ1, signaling, relays etc. | 89 | Γενικής Χρήσης | IDSIG | 3606486113998 | 8536508000 | 0.07 kg | 10 | 120 | 0.01
XB2BA51C | Complete push button, Easy Harmony XB2, metal, flush, yellow, 22mm, spring return, unmarked, 1NO | 5.4 | 1 ΤΜΧ | 10 ΤΜΧ | 3-Βιομηχανία - Γενικής Χρήσης | Easy contactors TVS, DPE, GZ1, signaling, relays etc. | 89 | Γενικής Χρήσης | IDSIG | 3606489704667 | 8536508000 | 0.07 kg | 30 | 480 | 0.01
XB2BA61C | Complete push button, Easy Harmony XB2, metal, flush, blue, 22mm, spring return, unmarked, 1NO | 5.4 | 1 ΤΜΧ | 10 ΤΜΧ | 3-Βιομηχανία - Γενικής Χρήσης | Easy contactors TVS, DPE, GZ1, signaling, relays etc. | 89 | Γενικής Χρήσης | IDSIG | 3606489704650 | 8536508000 | 0.07 kg | 30 | 480 | 0.01
XB2BC21C | Push button, Easy Harmony XB2, metal, black, mushroom head 40mm, 22mm, 1NO | 8.6 | 1 ΤΜΧ | 10 ΤΜΧ | 3-Βιομηχανία - Γενικής Χρήσης | Easy contactors TVS, DPE, GZ1, signaling, relays etc. | 89 | Γενικής Χρήσης | IDSIG | 3606486114001 | 8536508000 | 0.09 kg | 30 | 480 | 0.01
XB2BC31C | Complete push button, Easy Harmony XB2, metal, green, mushroom head 40mm, 22mm, 1NO | 8.6 | 1 ΤΜΧ | 10 ΤΜΧ | 3-Βιομηχανία - Γενικής Χρήσης | Easy contactors TVS, DPE, GZ1, signaling, relays etc. | 89 | Γενικής Χρήσης | IDSIG | 3606486114018 | 8536508000 | 0.09 kg | 50 | 600 | 0.01
XB2BC42C | Complete push button, Easy Harmony XB2, metal, red, mushroom head 40mm, 22mm, 1NC | 8.6 | 1 ΤΜΧ | 10 ΤΜΧ | 3-Βιομηχανία - Γενικής Χρήσης | Easy contactors TVS, DPE, GZ1, signaling, relays etc. | 89 | Γενικής Χρήσης | IDSIG | 3606486114025 | 8536508000 | 0.09 kg | 50 | 600 | 0.01
XB2BC51C | Push button, Easy Harmony XB2, metal, yellow, mushroom head 40mm, 22mm, 1NO | 8.6 | 1 ΤΜΧ | 10 ΤΜΧ | 3-Βιομηχανία - Γενικής Χρήσης | Easy contactors TVS, DPE, GZ1, signaling, relays etc. | 89 | Γενικής Χρήσης | IDSIG | 3606486114032 | 8536508000 | 0.09 kg | 50 | 600 | 0.01
XB2BD21C | Complete selector switch, Easy Harmony XB2, metal, black, 22mm, 2 positions, stay put, 1NO | 6.6 | 1 ΤΜΧ | 10 ΤΜΧ | 3-Βιομηχανία - Γενικής Χρήσης | Easy contactors TVS, DPE, GZ1, signaling, relays etc. | 89 | Γενικής Χρήσης | IDSIG | 3606489704629 | 8536508000 | 0.085 kg | 30 |  | 0.01
XB2BD25C | Complete selector switch, Easy Harmony XB2, metal, black, 22mm, 2 positions, stay put, 1NO + 1NC | 8.4 | 1 ΤΜΧ | 10 ΤΜΧ | 3-Βιομηχανία - Γενικής Χρήσης | Easy contactors TVS, DPE, GZ1, signaling, relays etc. | 89 | Γενικής Χρήσης | IDSIG | 3606489704636 | 8536508000 | 0.1 kg | 30 | 480 | 0.02
XB2BD33C | Complete selector switch, Easy Harmony XB2, metal, black, 22mm, 3 positions, stay put, 2NO | 8.6 | 1 ΤΜΧ | 10 ΤΜΧ | 3-Βιομηχανία - Γενικής Χρήσης | Easy contactors TVS, DPE, GZ1, signaling, relays etc. | 89 | Γενικής Χρήσης | IDSIG | 3606489704605 | 8536508000 | 0.1 kg | 50 | 800 | 0.02
XB2BD41C | Complete selector switch, Easy Harmony XB2, metal, black, 22mm, 2 positions, spring return from right to left, 1NO | 7 | 1 ΤΜΧ | 10 ΤΜΧ | 3-Βιομηχανία - Γενικής Χρήσης | Easy contactors TVS, DPE, GZ1, signaling, relays etc. | 89 | Γενικής Χρήσης | IDSIG | 3606489704582 | 8536508000 | 0.085 kg | 30 | 480 | 0.01
XB2BD45C | Selector switch, Easy Harmony XB2, metal, black, 22mm, 2 positions, spring return from right to left, 1NO + 1NC | 8.7 | 1 ΤΜΧ | 10 ΤΜΧ | 3-Βιομηχανία - Γενικής Χρήσης | Easy contactors TVS, DPE, GZ1, signaling, relays etc. | 89 | Γενικής Χρήσης | IDSIG | 3606489704599 | 8536508000 | 0.1 kg | 50 | 600 | 0.02
XB2BD53C | Complete selector switch, Easy Harmony XB2, metal, black, 22mm, 3 positions, spring return to center, 2NO | 8.7 | 1 ΤΜΧ | 10 ΤΜΧ | 3-Βιομηχανία - Γενικής Χρήσης | Easy contactors TVS, DPE, GZ1, signaling, relays etc. | 89 | Γενικής Χρήσης | IDSIG | 3606489704575 | 8536508000 | 0.1 kg | 30 | 480 | 0.02
XB2BD73C | Selector switch, Easy Harmony XB2, metal, black, 22mm, 3 positions, spring return from left, stay put on right, 2NO | 8.7 | 1 ΤΜΧ | 10 ΤΜΧ | 3-Βιομηχανία - Γενικής Χρήσης | Easy contactors TVS, DPE, GZ1, signaling, relays etc. | 89 | Γενικής Χρήσης | IDSIG | 3606489704568 | 8536508000 | 0.1 kg | 100 | 1600 | 0.02
XB2BG03C | Key selector switch, Easy Harmony XB2, metal, black, 22mm, key no 455, 3 positions, stay put, 3 sides pull out, 2NO | 14.3 | 1 ΤΜΧ | 10 ΤΜΧ | 3-Βιομηχανία - Γενικής Χρήσης | Easy contactors TVS, DPE, GZ1, signaling, relays etc. | 89 | Γενικής Χρήσης | IDSIG | 3606489704551 | 8536508000 | 0.125 kg | 30 | 600 | 0.02
XB2BG21C | Key selector switch, Easy Harmony XB2, metal, black, 22mm, key no 455, 2 positions, stay put, left side pull out, 1NO | 12.1 | 1 ΤΜΧ | 10 ΤΜΧ | 3-Βιομηχανία - Γενικής Χρήσης | Easy contactors TVS, DPE, GZ1, signaling, relays etc. | 89 | Γενικής Χρήσης | IDSIG | 3606489704537 | 8536508000 | 0.11 kg | 30 | 480 | 0.02
XB2BG25C | Key selector switch, Easy Harmony XB2, metal, black, 22mm, key no 455, 2 positions, stay put, left side pull out, 1NO + 1NC | 13.8 | 1 ΤΜΧ | 10 ΤΜΧ | 3-Βιομηχανία - Γενικής Χρήσης | Easy contactors TVS, DPE, GZ1, signaling, relays etc. | 89 | Γενικής Χρήσης | IDSIG | 3606489704544 | 8536508000 | 0.125 kg | 30 | 600 | 0.02
XB2BG33C | Key selector switch, Easy Harmony XB2, metal, black, 22mm, key no 455, 3 positions, stay put, middle pull out, 2NO | 14.3 | 1 ΤΜΧ | 10 ΤΜΧ | 3-Βιομηχανία - Γενικής Χρήσης | Easy contactors TVS, DPE, GZ1, signaling, relays etc. | 89 | Γενικής Χρήσης | IDSIG | 3606489704520 | 8536508000 | 0.125 kg | 30 | 480 | 0.02
XB2BG41C | Key selector switch, Easy Harmony XB2, metal, black, 22mm, key no 455, 2 positions, stay put, 2 side pull out, 1NO | 12.1 | 1 ΤΜΧ | 10 ΤΜΧ | 3-Βιομηχανία - Γενικής Χρήσης | Easy contactors TVS, DPE, GZ1, signaling, relays etc. | 89 | Γενικής Χρήσης | IDSIG | 3606489704506 | 8536508000 | 0.11 kg | 30 | 600 | 0.02
XB2BG45C | Key selector switch, Easy Harmony XB2, metal, black, 22mm, key no 455, 2 positions, stay put, 2 side pull out, 1NO + 1NC | 13.8 | 1 ΤΜΧ | 10 ΤΜΧ | 3-Βιομηχανία - Γενικής Χρήσης | Easy contactors TVS, DPE, GZ1, signaling, relays etc. | 89 | Γενικής Χρήσης | IDSIG | 3606489704513 | 8536508000 | 0.125 kg | 30 | 600 | 0.02
XB2BG53C | Key selector switch, Easy Harmony XB2, metal, black, 22mm, key no 455, 3 positions, stay put, 2 side pull out, 2NO | 14.3 | 1 ΤΜΧ | 10 ΤΜΧ | 3-Βιομηχανία - Γενικής Χρήσης | Easy contactors TVS, DPE, GZ1, signaling, relays etc. | 89 | Γενικής Χρήσης | IDSIG | 3606489704490 | 8536508000 | 0.125 kg | 30 | 600 | 0.02
XB2BG61C | Key selector switch, Easy Harmony XB2, metal, black, 22mm, key no 455, 2 positions, spring return, left pull out, 1NO | 13 | 1 ΤΜΧ | 10 ΤΜΧ | 3-Βιομηχανία - Γενικής Χρήσης | Easy contactors TVS, DPE, GZ1, signaling, relays etc. | 89 | Γενικής Χρήσης | IDSIG | 3606489704476 | 8536508000 | 0.11 kg | 30 | 600 | 0.02
XB2BG65C | Key selector switch, Easy Harmony XB2, metal, black, 22mm, key no 455, 2 positions, spring return, left pull out, 1NO + 1NC | 14.7 | 1 ΤΜΧ | 10 ΤΜΧ | 3-Βιομηχανία - Γενικής Χρήσης | Easy contactors TVS, DPE, GZ1, signaling, relays etc. | 89 | Γενικής Χρήσης | IDSIG | 3606489704483 | 8536508000 | 0.125 kg | 30 | 600 | 0.02
XB2BJ21C | Complete selector switch, Easy Harmony XB2, metal, black, 22mm, long handle, 2 positions, stay put, 1NO | 7.7 | 1 ΤΜΧ | 10 ΤΜΧ | 3-Βιομηχανία - Γενικής Χρήσης | Easy contactors TVS, DPE, GZ1, signaling, relays etc. | 89 | Γενικής Χρήσης | IDSIG | 3606486114049 | 8536508000 | 0.085 kg | 30 | 480 | 0.01
XB2BJ25C | Selector switch, Easy Harmony XB2, metal, black, 22mm, long handle, 2 positions, stay put, 1NO + 1NC | 9.5 | 1 ΤΜΧ | 10 ΤΜΧ | 3-Βιομηχανία - Γενικής Χρήσης | Easy contactors TVS, DPE, GZ1, signaling, relays etc. | 89 | Γενικής Χρήσης | IDSIG | 3606486114056 | 8536508000 | 0.1 kg | 50 | 600 | 0.02
XB2BJ33C | Complete selector switch, Easy Harmony XB2, metal, black, 22mm, long handle, 3 positions, stay put, 2NO | 9.7 | 1 ΤΜΧ | 10 ΤΜΧ | 3-Βιομηχανία - Γενικής Χρήσης | Easy contactors TVS, DPE, GZ1, signaling, relays etc. | 89 | Γενικής Χρήσης | IDSIG | 3606486114063 | 8536508000 | 0.1 kg | 50 | 800 | 0.02
XB2BJ53C | Selector switch, Easy Harmony XB2, metal, black, 22mm, long handle, 3 positions, spring return to center, 2NO | 9.9 | 1 ΤΜΧ | 10 ΤΜΧ | 3-Βιομηχανία - Γενικής Χρήσης | Easy contactors TVS, DPE, GZ1, signaling, relays etc. | 89 | Γενικής Χρήσης | IDSIG | 3606486114070 | 8536508000 | 0.1 kg | 30 | 480 | 0.02
XB2BL31C | Push button, Easy Harmony XB2, metal, projecting, green, 22mm, spring return, unmarked, 1NO | 5.9 | 1 ΤΜΧ | 10 ΤΜΧ | 3-Βιομηχανία - Γενικής Χρήσης | Easy contactors TVS, DPE, GZ1, signaling, relays etc. | 89 | Γενικής Χρήσης | IDSIG | 3606486113899 | 8536508000 | 0.07 kg | 50 | 600 | 0.01
XB2BL42C | Push button, Easy Harmony XB2, metal, projecting, red, 22mm, spring return, unmarked, 1NC | 5.9 | 1 ΤΜΧ | 10 ΤΜΧ | 3-Βιομηχανία - Γενικής Χρήσης | Easy contactors TVS, DPE, GZ1, signaling, relays etc. | 89 | Γενικής Χρήσης | IDSIG | 3606486113905 | 8536508000 | 0.07 kg | 30 | 480 | 0.01
XB2BP21C | Push button, Easy Harmony XB2, metal, flush, black, 22mm, spring return, booted, 1NO | 7.4 | 1 ΤΜΧ | 10 ΤΜΧ | 3-Βιομηχανία - Γενικής Χρήσης | Easy contactors TVS, DPE, GZ1, signaling, relays etc. | 89 | Γενικής Χρήσης | IDSIG | 3606486113912 | 8536508000 | 0.07 kg | 50 | 600 | 0.01
XB2BP31C | Push button, Easy Harmony XB2, metal, flush, green, 22mm, spring return, booted, 1NO | 7.4 | 1 ΤΜΧ | 10 ΤΜΧ | 3-Βιομηχανία - Γενικής Χρήσης | Easy contactors TVS, DPE, GZ1, signaling, relays etc. | 89 | Γενικής Χρήσης | IDSIG | 3606486113929 | 8536508000 | 0.07 kg | 100 | 1600 | 0.01
XB2BP42C | Push button, Easy Harmony XB2, metal, flush, red, 22mm, spring return, booted, 1NC | 7.4 | 1 ΤΜΧ | 10 ΤΜΧ | 3-Βιομηχανία - Γενικής Χρήσης | Easy contactors TVS, DPE, GZ1, signaling, relays etc. | 89 | Γενικής Χρήσης | IDSIG | 3606486113936 | 8536508000 | 0.07 kg | 50 | 600 | 0.01
XB2BR21C | Push button, Easy Harmony XB2, metal, black mushroom head 60mm, 22mm, spring return, unmarked, 1NO | 9.7 | 1 ΤΜΧ | 10 ΤΜΧ | 3-Βιομηχανία - Γενικής Χρήσης | Easy contactors TVS, DPE, GZ1, signaling, relays etc. | 89 | Γενικής Χρήσης | IDSIG | 3606486113943 | 8536508000 | 0.095 kg | 30 | 600 | 0.01
XB2BS442C | Complete emergency switching off push button, Easy Harmony XB2, metal, red, mushroom 30mm, 22mm, turn to release, 1NC | 12.6 | 1 ΤΜΧ | 10 ΤΜΧ | 3-Βιομηχανία - Γενικής Χρήσης | Easy contactors TVS, DPE, GZ1, signaling, relays etc. | 89 | Γενικής Χρήσης | IDSIG | 3606489704452 | 8536508000 | 0.085 kg | 50 | 600 | 0.01
XB2BS542C | Complete emergency switching off push button, Easy Harmony XB2, metal, red, mushroom 40mm, 22mm, turn to release, 1NC | 11 | 1 ΤΜΧ | 10 ΤΜΧ | 3-Βιομηχανία - Γενικής Χρήσης | Easy contactors TVS, DPE, GZ1, signaling, relays etc. | 89 | Γενικής Χρήσης | IDSIG | 3606489704445 | 8536508000 | 0.095 kg | 30 | 480 | 0.01
XB2BS642C | Complete emergency switching off push button, Easy Harmony XB2, metal, red mushroom 60mm, 22mm, turn to release, 1NC | 12.6 | 1 ΤΜΧ | 10 ΤΜΧ | 3-Βιομηχανία - Γενικής Χρήσης | Easy contactors TVS, DPE, GZ1, signaling, relays etc. | 89 | Γενικής Χρήσης | IDSIG | 3606489704421 | 8536508000 | 0.105 kg | 30 | 600 | 0.02
XB2BS8442C | Emergency stop, Easy Harmony XB2, metal, red, mushroom 40mm, 22mm, turn to release, 1NC | 14.6 | 1 ΤΜΧ | 10 ΤΜΧ | 3-Βιομηχανία - Γενικής Χρήσης | Easy contactors TVS, DPE, GZ1, signaling, relays etc. | 89 | Γενικής Χρήσης | IDSIG | 3606486278369 | 8536508000 | 0.1075 kg | 30 | 480 | 0.02
XB2BSB4LC | Illuminated buzzer, Easy Harmony XB2, plastic, red, 22mm, 90dB, 24V AC/DC | 14.4 | 1 ΤΜΧ | 10 ΤΜΧ | 3-Βιομηχανία - Γενικής Χρήσης | Control & Signalling | 46 | Γενικής Χρήσης | IDSIG | 6956025130700 | 8531807000 | 0.020 kg | 100 | 3200
XB2BSBC | Annunciator buzzer, Easy Harmony XB2, plastic, black, 22mm, 90dB, 24V AC DC | 11.1 | 1 ΤΜΧ | 10 ΤΜΧ | 3-Βιομηχανία - Γενικής Χρήσης | Control & Signalling | 46 | Γενικής Χρήσης | IDSIG | 6956025130717 | 8531807000 | 0.017 kg | 100 | 2000
XB2BSM4LC | Illuminated buzzer, Easy Harmony XB2, plastic, red, 22mm, 90dB, 220V AC | 15.8 | 1 ΤΜΧ | 10 ΤΜΧ | 3-Βιομηχανία - Γενικής Χρήσης | Control & Signalling | 46 | Γενικής Χρήσης | IDSIG | 6956025130731 | 8531807000 | 0.020 kg | 100 | 2000
XB2BSMC | Annunciator buzzer, Easy Harmony XB2, plastic, black, 22mm, 90dB, 220V AC | 12.2 | 1 ΤΜΧ | 10 ΤΜΧ | 3-Βιομηχανία - Γενικής Χρήσης | Control & Signalling | 46 | Γενικής Χρήσης | IDSIG | 6956025130748 | 8531807000 | 0.017 kg | 100 | 2000
XB2BT842C | Emergency stop, Easy Harmony XB2, metal, red, mushroom 40mm, 22mm, push-pull, 1NC | 18.1 | 1 ΤΜΧ | 10 ΤΜΧ | 3-Βιομηχανία - Γενικής Χρήσης | Easy contactors TVS, DPE, GZ1, signaling, relays etc. | 89 | Γενικής Χρήσης | IDSIG | 3606486278376 | 8536508000 | 0.108 kg | 30 |  | 0.02
XB2BW31B1C | Illuminated push button, Easy Harmony XB2, metal, flush, white, 22mm, spring return, 24V AC DC, 1NO | 8.6 | 1 ΤΜΧ | 10 ΤΜΧ | 3-Βιομηχανία - Γενικής Χρήσης | Easy contactors TVS, DPE, GZ1, signaling, relays etc. | 89 | Γενικής Χρήσης | IDSIG | 3606489704810 | 8536508000 | 0.12 kg | 25 | 400 | 0.02
XB2BW31M1C | Illuminated push button, Easy Harmony XB2, metal, flush, white, 22mm, spring return, 220V AC, 1NO | 10.2 | 1 ΤΜΧ | 10 ΤΜΧ | 3-Βιομηχανία - Γενικής Χρήσης | Easy contactors TVS, DPE, GZ1, signaling, relays etc. | 89 | Γενικής Χρήσης | IDSIG | 3606489704827 | 8536508000 | 0.12 kg | 25 | 120 | 0.02
XB2BW33B1C | Illuminated push button, Easy Harmony XB2, metal, flush, green, 22mm, spring return, 24V AC DC, 1NO | 8.6 | 1 ΤΜΧ | 10 ΤΜΧ | 3-Βιομηχανία - Γενικής Χρήσης | Easy contactors TVS, DPE, GZ1, signaling, relays etc. | 89 | Γενικής Χρήσης | IDSIG | 3606489704834 | 8536508000 | 0.12 kg | 25 | 400 | 0.02
XB2BW33M1C | Complete illuminated push button, Easy Harmony XB2, metal, flush, green, 22mm, spring return, 220V AC, 1NO | 10.2 | 1 ΤΜΧ | 10 ΤΜΧ | 3-Βιομηχανία - Γενικής Χρήσης | Easy contactors TVS, DPE, GZ1, signaling, relays etc. | 89 | Γενικής Χρήσης | IDSIG | 3606489704841 | 8536508000 | 0.12 kg | 25 | 400 | 0.02
XB2BW34B1C | Illuminated push button, Easy Harmony XB2, metal, flush, red, 22mm, spring return, 24V AC DC, 1NO | 8.6 | 1 ΤΜΧ | 10 ΤΜΧ | 3-Βιομηχανία - Γενικής Χρήσης | Easy contactors TVS, DPE, GZ1, signaling, relays etc. | 89 | Γενικής Χρήσης | IDSIG | 3606489704858 | 8536508000 | 0.12 kg | 25 | 400 | 0.02
XB2BW34M1C | Complete illuminated push button, Easy Harmony XB2, metal, flush, red, 22mm, spring return, 220V AC, 1NO | 10.2 | 1 ΤΜΧ | 10 ΤΜΧ | 3-Βιομηχανία - Γενικής Χρήσης | Easy contactors TVS, DPE, GZ1, signaling, relays etc. | 89 | Γενικής Χρήσης | IDSIG | 3606489704865 | 8536508000 | 0.12 kg | 25 | 400 | 0.02
XB2BW35B1C | Illuminated push button, Easy Harmony XB2, metal, flush, orange, 22mm, spring return, 24V AC DC, 1NO | 8.6 | 1 ΤΜΧ | 10 ΤΜΧ | 3-Βιομηχανία - Γενικής Χρήσης | Easy contactors TVS, DPE, GZ1, signaling, relays etc. | 89 | Γενικής Χρήσης | IDSIG | 3606489704872 | 8536508000 | 0.12 kg | 25 | 400 | 0.02
XB2BW35M1C | Illuminated push button, Easy Harmony XB2, metal, flush, orange, 22mm, spring return, 220V AC, 1NO | 10.2 | 1 ΤΜΧ | 10 ΤΜΧ | 3-Βιομηχανία - Γενικής Χρήσης | Easy contactors TVS, DPE, GZ1, signaling, relays etc. | 89 | Γενικής Χρήσης | IDSIG | 3606489704889 | 8536508000 | 0.12 kg | 25 | 500 | 0.02
XB2BW36B1C | Illuminated push button, Easy Harmony XB2, metal, flush, blue, 22mm, spring return, 24V AC DC, 1NO | 8.6 | 1 ΤΜΧ | 10 ΤΜΧ | 3-Βιομηχανία - Γενικής Χρήσης | Easy contactors TVS, DPE, GZ1, signaling, relays etc. | 89 | Γενικής Χρήσης | IDSIG | 3606489704896 | 8536508000 | 0.12 kg | 25 | 400 | 0.02
XB2BW36M1C | Illuminated push button, Easy Harmony XB2, metal, flush, blue, 22mm, spring return, 220V AC, 1NO | 10.2 | 1 ΤΜΧ | 10 ΤΜΧ | 3-Βιομηχανία - Γενικής Χρήσης | Easy contactors TVS, DPE, GZ1, signaling, relays etc. | 89 | Γενικής Χρήσης | IDSIG | 3606489704902 | 8536508000 | 0.12 kg | 25 | 400 | 0.02
XB2SL32009 | Empty control station, Harmony XAP, aluminium, blue, 6 cut-outs, 22mm, 150 x 150 x 78 mm | 396 | 1 ΤΜΧ | 1 ΤΜΧ | 3-Βιομηχανία - Γενικής Χρήσης | Control & Signalling | 46 | Γενικής Χρήσης | IDSIG | 3389110678970 | 8538100000 | 0.97 kg | 2 |  | 0.15
XB2SL42009 | Empty control station, Harmony XAP, aluminium, blue, 8 cut-outs, 22mm, 150 x 150 x 78 mm | 396 | 1 ΤΜΧ | 1 ΤΜΧ | 3-Βιομηχανία - Γενικής Χρήσης | Control & Signalling | 46 | Γενικής Χρήσης | IDSIG | 3389110313888 | 7616999099 | 0.96 kg | 6 |  | 0.15
XB4BA21 | Push button, metal, Harmony XB4, flush, black, 22mm, spring return, unmarked, 1NO | 11.7 | 1 ΤΜΧ | 5 ΤΜΧ | 3-Βιομηχανία - Γενικής Χρήσης | Control & Signalling | 46 | Γενικής Χρήσης | IDSIG | 3389110886948 | 8536508000 | 0.08 kg | 150 | 1200 | 0.01
XB4BA31 | Push button, metal, Harmony XB4, flush, green, 22mm, spring return, unmarked, 1NO | 11.7 | 1 ΤΜΧ | 5 ΤΜΧ | 3-Βιομηχανία - Γενικής Χρήσης | Control & Signalling | 46 | Γενικής Χρήσης | IDSIG | 3389110886955 | 8536508000 | 0.08 kg | 150 | 1200 | 0.01
XB4BA3311 | Push button, metal, Harmony XB4, flush, green, 22mm, spring return, marked I, 1NO | 12.6 | 1 ΤΜΧ | 1 ΤΜΧ | 3-Βιομηχανία - Γενικής Χρήσης | Control & Signalling | 46 | Γενικής Χρήσης | IDSIG | 3389110895773 | 8536508000 | 0.08 kg | 150 | 1200 | 0.01
XB4BA3341 | Push button, metal, Harmony XB4, flush, white, 22mm, spring return, marked UP ARROW, 1NO | 12.6 | 1 ΤΜΧ | 1 ΤΜΧ | 3-Βιομηχανία - Γενικής Χρήσης | Control & Signalling | 46 | Γενικής Χρήσης | IDSIG | 3389110118797 | 8536508000 | 0.08 kg | 5 | 150 | 0.01
XB4BA3351 | Push button, metal, Harmony XB4, flush, black, 22mm, spring return, marked DOWN ARROW, 1NO | 12.6 | 1 ΤΜΧ | 1 ΤΜΧ | 3-Βιομηχανία - Γενικής Χρήσης | Control & Signalling | 46 | Γενικής Χρήσης | IDSIG | 3389110118841 | 8536508000 | 0.08 kg | 5 | 150 | 0.01
XB4BA42 | Push button, Harmony XB4, metal, flush, red, 22mm, spring return, unmarked, 1NC | 11.7 | 1 ΤΜΧ | 5 ΤΜΧ | 3-Βιομηχανία - Γενικής Χρήσης | Control & Signalling | 46 | Γενικής Χρήσης | IDSIG | 3389110886962 | 8536508000 | 0.08 kg | 150 | 1200 | 0.01
XB4BA4322 | Push button, Harmony XB4, metal, flush, red, 22mm, spring return, marked O, 1NC | 12.6 | 1 ΤΜΧ | 5 ΤΜΧ | 3-Βιομηχανία - Γενικής Χρήσης | Control & Signalling | 46 | Γενικής Χρήσης | IDSIG | 3389110886979 | 8536508000 | 0.08 kg | 50 |  | 0.01
XB4BA45 | Push button, Harmony XB4, metal, flush, red, 22mm, spring return, unmarked, 1NO+1NC | 16.8 | 1 ΤΜΧ | 1 ΤΜΧ | 3-Βιομηχανία - Γενικής Χρήσης | Control & Signalling | 46 | Γενικής Χρήσης | IDSIG | 3606480502316 | 8536508000 | 0.08 kg | 100 |  | 0.01
XB4BA51 | Push button, Harmony XB4, metal, flush, yellow, 22mm, spring return, unmarked, 1NO | 11.7 | 1 ΤΜΧ | 5 ΤΜΧ | 3-Βιομηχανία - Γενικής Χρήσης | Control & Signalling | 46 | Γενικής Χρήσης | IDSIG | 3389110118384 | 8536508000 | 0.08 kg | 150 | 1200 | 0.01
XB4BA61 | Push button, Harmony XB4, metal, flush, blue, 22mm, spring return, unmarked, 1NO | 11.7 | 1 ΤΜΧ | 5 ΤΜΧ | 3-Βιομηχανία - Γενικής Χρήσης | Control & Signalling | 46 | Γενικής Χρήσης | IDSIG | 3389110118438 | 8536508000 | 0.08 kg | 150 | 1200 | 0.01
XB4BA711237 | Triple headed push button, Harmony XB4, white flush, red projecting, black flush pushbutton, 22mm, spring return, 1NO + 1NC | 33.4 | 1 ΤΜΧ | 1 ΤΜΧ | 3-Βιομηχανία - Γενικής Χρήσης | Control & Signalling | 46 | Γενικής Χρήσης | IDSIG | 3389119603515 | 8536508000 | 0.128 kg | 40 |  | 0.02
XB4BA731327 | Triple headed push button, Harmony XB4, metal, 22mm, marked, 1 green flush I + 1 red projecting STOP + 1 green flush II, 2 NO + 1 NC | 33.4 | 1 ΤΜΧ | 1 ΤΜΧ | 3-Βιομηχανία - Γενικής Χρήσης | Control & Signalling | 46 | Γενικής Χρήσης | IDSIG | 3389119043588 | 8536508000 | 0.128 kg | 5 | 50 | 0.02
XB4BACUST01 | Push button, Harmony XB4, metal, white flush, 22mm, spring return, 1NO, unmarked, for customization | 12.5 | 1 ΤΜΧ | 1 ΤΜΧ | 3-Βιομηχανία - Γενικής Χρήσης | Control & Signalling | 46 | Γενικής Χρήσης | IDSIG | 3606481552303 | 8536508000 | 0.08 kg
XB4BC21 | Push button, Harmony XB4, metal, black mushroom 40mm, 22mm, spring return, unmarked, 1NO | 18.7 | 1 ΤΜΧ | 1 ΤΜΧ | 3-Βιομηχανία - Γενικής Χρήσης | Control & Signalling | 46 | Γενικής Χρήσης | IDSIG | 3389110118865 | 8536508000 | 0.122 kg | 42 |  | 0.02
XB4BC21GEX | Complete push button, Harmony XB4 - ATEX D, black, metal, 22mm, mushroom head 40mm, spring return, 1-2 gas zone, 1NO | 104 | 1 ΤΜΧ | 1 ΤΜΧ | 3-Βιομηχανία - Γενικής Χρήσης | Control & Signalling | 46 | Γενικής Χρήσης | IDSIG | 3606489485665 | 8536508000 | 0.126 kg |  |  | 0.02
XB4BC31GEX | Complete push button, Harmony XB4, Explosive atmosphere, green mushroom pushbutton | 104 | 1 ΤΜΧ | 1 ΤΜΧ | 3-Βιομηχανία - Γενικής Χρήσης | Control & Signalling | 46 | Γενικής Χρήσης | IDSIG | 3606489485672 | 8536508000 | 0.126 kg |  |  | 0.02
XB4BC42GEX | Complete push button, Harmony XB4, Explosive atmosphere, red mushroom pushbutton | 104 | 1 ΤΜΧ | 1 ΤΜΧ | 3-Βιομηχανία - Γενικής Χρήσης | Control & Signalling | 46 | Γενικής Χρήσης | IDSIG | 3606489485689 | 8536508000 | 0.127 kg |  |  | 0.02
XB4BC51GEX | Complete push button, Harmony XB4, Explosive atmosphere, yellow mushroom pushbutton | 104 | 1 ΤΜΧ | 1 ΤΜΧ | 3-Βιομηχανία - Γενικής Χρήσης | Control & Signalling | 46 | Γενικής Χρήσης | IDSIG | 3606489485696 | 8536508000 | 0.126 kg |  |  | 0.02
XB4BC61GEX | Complete push button, Harmony XB4, Explosive atmosphere, blue mushroom pushbutton | 104 | 1 ΤΜΧ | 1 ΤΜΧ | 3-Βιομηχανία - Γενικής Χρήσης | Control & Signalling | 46 | Γενικής Χρήσης | IDSIG | 3606489485702 | 8536508000 | 0.126 kg |  |  | 0.02
XB4BD21 | Selector switch, Harmony XB4, metal, black, 22mm, 2 positions, stay put, 1NO | 16.4 | 1 ΤΜΧ | 5 ΤΜΧ | 3-Βιομηχανία - Γενικής Χρήσης | Control & Signalling | 46 | Γενικής Χρήσης | IDSIG | 3389110887075 | 8536508000 | 0.095 kg | 100 | 800 | 0.01
XB4BD25 | Selector switch, Harmony XB4, metal, black, 22mm, 2 positions, stay put, 1NO+1NC | 20.2 | 1 ΤΜΧ | 1 ΤΜΧ | 3-Βιομηχανία - Γενικής Χρήσης | Control & Signalling | 46 | Γενικής Χρήσης | IDSIG | 3389110118964 | 8536508000 | 0.105 kg | 5 | 100 | 0.02
XB4BD25EX | Selector switch, Harmony XB4 ATEX D, metal, black, 22mm, 2 positions, stay put, 1NO+1NC, ATEX | 59.8 | 1 ΤΜΧ | 1 ΤΜΧ | 3-Βιομηχανία - Γενικής Χρήσης | Control & Signalling | 46 | Γενικής Χρήσης | IDSIG | 3389118030435 | 8536508000 |  | 20
XB4BD25GEX | Selector switch, Harmony XB4 - ATEX D, metal, 22mm, 2 positions, black standard handle, stay put, screw clamp terminals, 1NO + 1NC | 101 | 1 ΤΜΧ | 1 ΤΜΧ | 3-Βιομηχανία - Γενικής Χρήσης | Control & Signalling | 46 | Γενικής Χρήσης | IDSIG | 3606489485719 | 8536508000 | 0.115 kg |  |  | 0.02
XB4BD33 | Selector switch, Harmony XB4, metal, black, 22mm, 3 positions, stay put, 2NO | 20.2 | 1 ΤΜΧ | 5 ΤΜΧ | 3-Βιομηχανία - Γενικής Χρήσης | Control & Signalling | 46 | Γενικής Χρήσης | IDSIG | 3389110887099 | 8536508000 | 0.105 kg | 100 | 800 | 0.02
XB4BD33EX | Complete selector switch, Harmony XB4, black Ø22 mm, 3 positions +/- 45°- stay put, 2 NO, ATEX | 74.4 | 1 ΤΜΧ | 1 ΤΜΧ | 3-Βιομηχανία - Γενικής Χρήσης | Control & Signalling | 46 | Γενικής Χρήσης | IDSIG | 3389118030442 | 8536508000 |  | 30
XB4BD33GEX | Selector switch, Harmony XB4 - ATEX D, metal, 22mm, 3 positions, black standard handle, stay put, screw clamp terminals, 2NO | 133 | 1 ΤΜΧ | 1 ΤΜΧ | 3-Βιομηχανία - Γενικής Χρήσης | Control & Signalling | 46 | Γενικής Χρήσης | IDSIG | 3606489485726 | 8536508000 | 0.114 kg |  |  | 0.02
XB4BD41 | Selector switch, Harmony XB4, metal, black, 22mm, 3 positions, spring spring return, 1NO | 17.4 | 1 ΤΜΧ | 1 ΤΜΧ | 3-Βιομηχανία - Γενικής Χρήσης | Control & Signalling | 46 | Γενικής Χρήσης | IDSIG | 3389118124714 | 8536508000 | 0.105 kg | 100 |  | 0.02
XB4BD53 | Selector switch, Harmony XB4, metal, black, 22mm, 3 positions, spring spring return, 2NO | 21.2 | 1 ΤΜΧ | 1 ΤΜΧ | 3-Βιομηχανία - Γενικής Χρήσης | Control & Signalling | 46 | Γενικής Χρήσης | IDSIG | 3389110887112 | 8536508000 | 0.105 kg | 100 | 800 | 0.02
XB4BD53GEX | Complete selector switch, Harmony XB4, Explosive atmosphere, swith 3 positions spring return | 141 | 1 ΤΜΧ | 1 ΤΜΧ | 3-Βιομηχανία - Γενικής Χρήσης | Control & Signalling | 46 | Γενικής Χρήσης | IDSIG | 3606489485733 | 8536508000 | 0.114 kg |  |  | 0.02
XB4BD912R100K | Complete potentiometer, Harmony XB4, metal, 22mm, 100K | 61.4 | 1 ΤΜΧ | 1 ΤΜΧ | 3-Βιομηχανία - Γενικής Χρήσης | Control & Signalling | 46 | Γενικής Χρήσης | IDSIG | 3606480985034 | 8533401000 | 0.095 kg | 40 |  | 0.01
XB4BD912R10K | Complete potentiometer, Harmony XB4, metal, 22mm, 10K | 61.4 | 1 ΤΜΧ | 1 ΤΜΧ | 3-Βιομηχανία - Γενικής Χρήσης | Control & Signalling | 46 | Γενικής Χρήσης | IDSIG | 3606480985010 | 8533401000 | 0.095 kg | 40 |  | 0.01
XB4BD912R1K | Complete potentiometer, Harmony XB4, metal, 22mm, 1K | 61.4 | 1 ΤΜΧ | 1 ΤΜΧ | 3-Βιομηχανία - Γενικής Χρήσης | Control & Signalling | 46 | Γενικής Χρήσης | IDSIG | 3606480984990 | 8533401000 | 0.095 kg | 40 |  | 0.01
XB4BD912R47K | Complete potentiometer, Harmony XB4, metal, 22mm, 47K | 61.4 | 1 ΤΜΧ | 1 ΤΜΧ | 3-Βιομηχανία - Γενικής Χρήσης | Control & Signalling | 46 | Γενικής Χρήσης | IDSIG | 3606480985027 | 8533401000 | 0.095 kg | 40 |  | 0.01
XB4BD912R4K7 | Complete potentiometer, Harmony XB4, metal, 22mm, 4K7 | 61.4 | 1 ΤΜΧ | 1 ΤΜΧ | 3-Βιομηχανία - Γενικής Χρήσης | Control & Signalling | 46 | Γενικής Χρήσης | IDSIG | 3606480985003 | 8533401000 | 0.095 kg | 40 | 320 | 0.01
XB4BG03 | Key switch selector, Harmony XB4, metal, black, 22mm, key 455, 3 positions, stay put, 2 NO | 79.4 | 1 ΤΜΧ | 1 ΤΜΧ | 3-Βιομηχανία - Γενικής Χρήσης | Control & Signalling | 46 | Γενικής Χρήσης | IDSIG | 3389110887167 | 8536508000 | 0.127 kg | 50 |  | 0.02
XB4BG03GEX | Complete selector switch, Harmony XB4, Explosive atmosphere, 455 Key swith 3 positions stay put | 202 | 1 ΤΜΧ | 1 ΤΜΧ | 3-Βιομηχανία - Γενικής Χρήσης | Control & Signalling | 46 | Γενικής Χρήσης | IDSIG | 3606489485740 | 8536508000 | 0.176 kg | 10 |  | 0.03
XB4BG21 | Key switch selector, Harmony XB4, metal, black, 22mm, key 455, 2 positions,stay put, 1 NO | 35.9 | 1 ΤΜΧ | 1 ΤΜΧ | 3-Βιομηχανία - Γενικής Χρήσης | Control & Signalling | 46 | Γενικής Χρήσης | IDSIG | 3389110887136 | 8536508000 | 0.117 kg | 50 | 400 | 0.02
XB4BG21GEX | Complete selector switch, Harmony XB4, Explosive atmosphere, 455 Key swith 2 positions free at left | 120 | 1 ΤΜΧ | 1 ΤΜΧ | 3-Βιομηχανία - Γενικής Χρήσης | Control & Signalling | 46 | Γενικής Χρήσης | IDSIG | 3606489485757 | 8536508000 | 0.159 kg | 30 |  | 0.02
XB4BG33 | Key switch selector, Harmony XB4, metal, black, 22mm, key 455, 3 positions,stay put, 2 NO | 39.7 | 1 ΤΜΧ | 1 ΤΜΧ | 3-Βιομηχανία - Γενικής Χρήσης | Control & Signalling | 46 | Γενικής Χρήσης | IDSIG | 3389110887150 | 8536508000 | 0.127 kg | 5 | 50 | 0.02
XB4BG33GEX | Complete selector switch, Harmony XB4, Explosive atmosphere, 455 Key swith 3 positions free at middle | 202 | 1 ΤΜΧ | 1 ΤΜΧ | 3-Βιομηχανία - Γενικής Χρήσης | Control & Signalling | 46 | Γενικής Χρήσης | IDSIG | 3606489485764 | 8536508000 | 0.177 kg | 10 |  | 0.03
XB4BG41 | Key switch selector, Harmony XB4, metal, black, 22mm, key 455, 2 positions, stay put, 1 NO | 35.9 | 1 ΤΜΧ | 1 ΤΜΧ | 3-Βιομηχανία - Γενικής Χρήσης | Control & Signalling | 46 | Γενικής Χρήσης | IDSIG | 3389110887143 | 8536508000 | 0.117 kg | 50 | 50 | 0.02
XB4BG41GEX | Complete selector switch, Harmony XB4, Explosive atmosphere, 455 Key swith 2 positions free at left/right | 120 | 1 ΤΜΧ | 1 ΤΜΧ | 3-Βιομηχανία - Γενικής Χρήσης | Control & Signalling | 46 | Γενικής Χρήσης | IDSIG | 3606489485771 | 8536508000 | 0.158 kg | 40 |  | 0.02
XB4BG61 | Key selector switch, Harmony XB4, metal, black, 22mm, key 455, 2 positions, spring return right to left, 1NO | 38.8 | 1 ΤΜΧ | 1 ΤΜΧ | 3-Βιομηχανία - Γενικής Χρήσης | Control & Signalling | 46 | Γενικής Χρήσης | IDSIG | 3389110118971 | 8536508000 | 0.117 kg | 50 |  | 0.02
XB4BG61EX | Complete selector switch, Harmony XB4, black key Ø22 mm, 2 positions 90°- spring return, 1 NO, ATEX | 99.5 | 1 ΤΜΧ | 1 ΤΜΧ | 3-Βιομηχανία - Γενικής Χρήσης | Control & Signalling | 46 | Γενικής Χρήσης | IDSIG | 3389118030558 | 8536508000 |  | 4
XB4BG61GEX | Complete selector switch, Harmony XB4, Explosive atmosphere, 455 Key swith 2 positions spring return | 129 | 1 ΤΜΧ | 1 ΤΜΧ | 3-Βιομηχανία - Γενικής Χρήσης | Control & Signalling | 46 | Γενικής Χρήσης | IDSIG | 3606489485788 | 8536508000 | 0.16 kg | 20 |  | 0.02
XB4BJ21 | Selector switch, Harmony XB4, metal ,black 22mm, long handle, 2 positions, stay put, 1NO | 19.4 | 1 ΤΜΧ | 5 ΤΜΧ | 3-Βιομηχανία - Γενικής Χρήσης | Control & Signalling | 46 | Γενικής Χρήσης | IDSIG | 3389110887082 | 8536508000 | 0.096 kg | 100 | 800 | 0.01
XB4BJ21GEX | Complete selector switch, Harmony XB4, Explosive atmosphere, long handle swith 2 positions stay put | 87.4 | 1 ΤΜΧ | 1 ΤΜΧ | 3-Βιομηχανία - Γενικής Χρήσης | Control & Signalling | 46 | Γενικής Χρήσης | IDSIG | 3606489485795 | 8536508000 | 0.101 kg | 10 |  | 0.02
XB4BJ33 | Selector switch, Harmony XB4, metal, black 22mm, long handle, 3positions, stay put, 2NO | 23.1 | 1 ΤΜΧ | 1 ΤΜΧ | 3-Βιομηχανία - Γενικής Χρήσης | Control & Signalling | 46 | Γενικής Χρήσης | IDSIG | 3389110887105 | 8536508000 | 0.105 kg | 100 | 800 | 0.02
XB4BJ33GEX | AEx LONG HANDLE S.S. 3 POS. STAY PUT | 146 | 1 ΤΜΧ | 1 ΤΜΧ | 3-Βιομηχανία - Γενικής Χρήσης | Control & Signalling | 46 | Γενικής Χρήσης | IDSIG | 3606489485801 | 8536508000 | 0.114 kg | 10 |  | 0.02
XB4BJ53 | Selector switch, Harmony XB4, metal, black, 22mm, long handle, 3 position, stay put, 2NO | 24.4 | 1 ΤΜΧ | 1 ΤΜΧ | 3-Βιομηχανία - Γενικής Χρήσης | Control & Signalling | 46 | Γενικής Χρήσης | IDSIG | 3389110887129 | 8536508000 | 0.105 kg | 100 | 800 | 0.02
XB4BJ53GEX | AEx LONG HANDLE S.S. 3 POS. SPRING RET. | 156 | 1 ΤΜΧ | 1 ΤΜΧ | 3-Βιομηχανία - Γενικής Χρήσης | Control & Signalling | 46 | Γενικής Χρήσης | IDSIG | 3606489485818 | 8536508000 | 0.115 kg | 2 |  | 0.02
XB4BK123B5 | Illuminated selector switch, Harmony XB4, metal, green handle, 22mm, universal LED, 2 positions, 1NO + 1NC, 24V AC DC | 31.7 | 1 ΤΜΧ | 1 ΤΜΧ | 3-Βιομηχανία - Γενικής Χρήσης | Control & Signalling | 46 | Γενικής Χρήσης | IDSIG | 3389110892192 | 8536508000 | 0.111 kg | 100 | 800 | 0.02
XB4BK123G5 | Illuminated selector switch, Harmony XB4, metal, green handle, 22mm, universal LED, 2 positions, 1NO + 1NC, 110...120V AC | 38.3 | 1 ΤΜΧ | 1 ΤΜΧ | 3-Βιομηχανία - Γενικής Χρήσης | Control & Signalling | 46 | Γενικής Χρήσης | IDSIG | 3389110892222 | 8536508000 | 0.111 kg | 100 |  | 0.02
XB4BK123M5 | Illuminated selector switch, Harmony XB4, metal, green handle, 22mm, universal LED, 2 positions, 1NO + 1NC, 230...240V AC | 38.3 | 1 ΤΜΧ | 1 ΤΜΧ | 3-Βιομηχανία - Γενικής Χρήσης | Control & Signalling | 46 | Γενικής Χρήσης | IDSIG | 3389110892253 | 8536508000 | 0.111 kg | 100 | 800 | 0.02
XB4BK124B5 | Illuminated selector switch, Harmony XB4, metal, red handle, 22mm, universal LED, 2 positions, 1NO + 1NC, 24V AC DC | 31.7 | 1 ΤΜΧ | 1 ΤΜΧ | 3-Βιομηχανία - Γενικής Χρήσης | Control & Signalling | 46 | Γενικής Χρήσης | IDSIG | 3389110892208 | 8536508000 | 0.111 kg | 5 | 100 | 0.01
XB4BK124M5 | Illuminated selector switch, Harmony XB4, metal, red handle, 22mm, universal LED, 2 positions, 1NO + 1NC, 230...240V AC | 38.3 | 1 ΤΜΧ | 1 ΤΜΧ | 3-Βιομηχανία - Γενικής Χρήσης | Control & Signalling | 46 | Γενικής Χρήσης | IDSIG | 3389110892260 | 8536508000 | 0.111 kg | 100 | 800 | 0.02
XB4BK125B5 | Illuminated selector switch, Harmony XB4, metal, orange handle, 22mm, universal LED, 2 positions, 1NO + 1NC, 24V AC DC | 31.7 | 1 ΤΜΧ | 1 ΤΜΧ | 3-Βιομηχανία - Γενικής Χρήσης | Control & Signalling | 46 | Γενικής Χρήσης | IDSIG | 3389110892215 | 8536508000 | 0.111 kg | 100 | 800 | 0.01
XB4BK125M5 | Illuminated selector switch, Harmony XB4, metal, orange handle, 22mm, universal LED, 2 positions, 1NO + 1NC, 230...240V AC | 38.3 | 1 ΤΜΧ | 1 ΤΜΧ | 3-Βιομηχανία - Γενικής Χρήσης | Control & Signalling | 46 | Γενικής Χρήσης | IDSIG | 3389110892277 | 8536508000 | 0.111 kg | 100 | 800 | 0.02
XB4BK133B5 | Illuminated selector switch, Harmony XB4, metal, green handle, 22mm, universal LED, 3 positions, 1NO + 1NC, 24V AC DC | 31.7 | 1 ΤΜΧ | 1 ΤΜΧ | 3-Βιομηχανία - Γενικής Χρήσης | Control & Signalling | 46 | Γενικής Χρήσης | IDSIG | 3389118223202 | 8536508000 |  | 5 | 50
XB4BK133M5 | Illuminated selector switch, Harmony XB4, metal, green handle, 22mm, universal LED, 3 positions, 1NO + 1NC, 230...240V AC | 38.3 | 1 ΤΜΧ | 1 ΤΜΧ | 3-Βιομηχανία - Γενικής Χρήσης | Control & Signalling | 46 | Γενικής Χρήσης | IDSIG | 3389118223226 | 8536508000 |  | 50
XB4BK134B5 | Illuminated selector switch, Harmony XB4, metal, red handle, 22mm, universal LED, 3 positions, 1NO + 1NC, 24V AC DC | 31.7 | 1 ΤΜΧ | 1 ΤΜΧ | 3-Βιομηχανία - Γενικής Χρήσης | Control & Signalling | 46 | Γενικής Χρήσης | IDSIG | 3389118223233 | 8536508000 |  | 50
XB4BL42 | Push button, Harmony XB4, metal, projecting, red, 22mm, spring return, unmarked, 1NC | 12.7 | 1 ΤΜΧ | 5 ΤΜΧ | 3-Βιομηχανία - Γενικής Χρήσης | Control & Signalling | 46 | Γενικής Χρήσης | IDSIG | 3389110886986 | 8536508000 | 0.081 kg | 150 | 1200 | 0.01
XB4BL73415 | Double headed push button, Harmony XB4, metal, 22mm, 1 green flush marked I + 1 red projecting marked O, 1NO+1NC | 25.3 | 1 ΤΜΧ | 1 ΤΜΧ | 3-Βιομηχανία - Γενικής Χρήσης | Control & Signalling | 46 | Γενικής Χρήσης | IDSIG | 3389119043571 | 8536508000 | 0.116 kg | 100 | 800 | 0.02
XB4BP181GEX | Complete push button, Harmony XB4, Explosive atmosphere, pushbutton white with boot | 87.6 | 1 ΤΜΧ | 1 ΤΜΧ | 3-Βιομηχανία - Γενικής Χρήσης | Control & Signalling | 46 | Γενικής Χρήσης | IDSIG | 3606489485825 | 8536508000 | 0.089 kg |  |  | 0.01
XB4BP183BM5GEX | Complete illuminated push button, Harmony XB4 - ATEX D, metal, white flush, 22mm, spring return, booted, 1NO, 24...254V AC/DC | 179 | 1 ΤΜΧ | 1 ΤΜΧ | 3-Βιομηχανία - Γενικής Χρήσης | Control & Signalling | 46 | Γενικής Χρήσης | IDSIG | 3606489485832 | 8536508000 | 0.108 kg |  |  | 0.02
XB4BP21 | Push button, Harmony XB4, metal, projecting, black, 22mm, spring return, booted, unmarked, 1NO | 14.5 | 1 ΤΜΧ | 5 ΤΜΧ | 3-Βιομηχανία - Γενικής Χρήσης | Control & Signalling | 46 | Γενικής Χρήσης | IDSIG | 3389110886993 | 8536508000 | 0.082 kg | 5 | 150 | 0.01
XB4BP21EX | Push button, metal, Harmony XB4 ATEX D, projecting, black, 22mm, spring return, booted, unmarked, 1NO, ATEX | 45.3 | 1 ΤΜΧ | 1 ΤΜΧ | 3-Βιομηχανία - Γενικής Χρήσης | Control & Signalling | 46 | Γενικής Χρήσης | IDSIG | 3389118030336 | 8536508000 |  | 20
XB4BP21GEX | Complete push button, Harmony XB4 - ATEX D, black projecting with boot, metal, 22mm, spring return, 1NO | 72.6 | 1 ΤΜΧ | 1 ΤΜΧ | 3-Βιομηχανία - Γενικής Χρήσης | Control & Signalling | 46 | Γενικής Χρήσης | IDSIG | 3606489485849 | 8536508000 | 0.089 kg |  |  | 0.01
XB4BP31 | Push button, Harmony XB4, metal, projecting, green, 22mm, spring return, booted, unmarked, 1NO | 14.5 | 1 ΤΜΧ | 5 ΤΜΧ | 3-Βιομηχανία - Γενικής Χρήσης | Control & Signalling | 46 | Γενικής Χρήσης | IDSIG | 3389110887006 | 8536508000 | 0.082 kg | 150 | 1200 | 0.01
XB4BP31EX | Push button, metal, Harmony XB4 ATEX D, projecting, green, 22mm, spring return, booted, unmarked, 1NO, ATEX | 45.3 | 1 ΤΜΧ | 1 ΤΜΧ | 3-Βιομηχανία - Γενικής Χρήσης | Control & Signalling | 46 | Γενικής Χρήσης | IDSIG | 3389118030145 | 8536508000 |  | 20
XB4BP31GEX | Complete push button, Harmony XB4 - ATEX D, green projecting with boot, metal, 22mm, silver alloy, spring return, 1NO | 72.6 | 1 ΤΜΧ | 1 ΤΜΧ | 3-Βιομηχανία - Γενικής Χρήσης | Control & Signalling | 46 | Γενικής Χρήσης | IDSIG | 3606489485856 | 8536508000 | 0.089 kg |  |  | 0.01
XB4BP381GEX | Complete push button, Harmony XB4, Explosive atmosphere, pushbutton green with boot and legend insertion | 87.6 | 1 ΤΜΧ | 1 ΤΜΧ | 3-Βιομηχανία - Γενικής Χρήσης | Control & Signalling | 46 | Γενικής Χρήσης | IDSIG | 3606489485863 | 8536508000 | 0.089 kg |  |  | 0.01
XB4BP383B5EX | Illuminated push button, Harmony XB4 ATEX D, metal, flush, green, 22mm, spring return, booted, 1NO, 24V AC DC, ATEX | 85.6 | 1 ΤΜΧ | 1 ΤΜΧ | 3-Βιομηχανία - Γενικής Χρήσης | Control & Signalling | 46 | Γενικής Χρήσης | IDSIG | 3389118030589 | 8536508000 |  | 20
XB4BP383BM5GEX | Complete illuminated push button, Harmony XB4 - ATEX D, metal, green flush, 22mm, spring return, booted, 1NO, 24...254V AC/DC | 179 | 1 ΤΜΧ | 1 ΤΜΧ | 3-Βιομηχανία - Γενικής Χρήσης | Control & Signalling | 46 | Γενικής Χρήσης | IDSIG | 3606489485870 | 8536508000 | 0.108 kg |  |  | 0.02
XB4BP42 | Push button, Harmony XB4, metal, projecting, red, 22mm, spring return, booted, unmarked, 1NC | 14.5 | 1 ΤΜΧ | 5 ΤΜΧ | 3-Βιομηχανία - Γενικής Χρήσης | Control & Signalling | 46 | Γενικής Χρήσης | IDSIG | 3389110887013 | 8536508000 | 0.082 kg | 5 | 150 | 0.01
XB4BP42EX | Push button, metal, Harmony XB4 ATEX D, projecting, red, 22mm, spring return, booted, unmarked, 1NC, ATEX | 45.3 | 1 ΤΜΧ | 1 ΤΜΧ | 3-Βιομηχανία - Γενικής Χρήσης | Control & Signalling | 46 | Γενικής Χρήσης | IDSIG | 3389118030343 | 8536508000 |  | 20
XB4BP42GEX | Complete push button, Harmony XB4 - ATEX D, red projecting with boot, metal, 22mm, spring return, 1NC | 72.6 | 1 ΤΜΧ | 1 ΤΜΧ | 3-Βιομηχανία - Γενικής Χρήσης | Control & Signalling | 46 | Γενικής Χρήσης | IDSIG | 3606489485887 | 8536508000 | 0.109 kg |  |  | 0.02
XB4BP482GEX | Complete push button, Harmony XB4, Explosive atmosphere, pushbutton red with boot and legend insertion | 72.6 | 1 ΤΜΧ | 1 ΤΜΧ | 3-Βιομηχανία - Γενικής Χρήσης | Control & Signalling | 46 | Γενικής Χρήσης | IDSIG | 3606489485894 | 8536508000 | 0.109 kg |  |  | 0.02
XB4BP483B5EX | Complete illuminated push button, Harmony XB4 - ATEX D, metal, red flush, 22mm, spring return, booted, 1NC, 24V AC DC | 85.6 | 1 ΤΜΧ | 1 ΤΜΧ | 3-Βιομηχανία - Γενικής Χρήσης | Control & Signalling | 46 | Γενικής Χρήσης | IDSIG | 3389118030725 | 8536508000 |  | 10
XB4BP483BM5GEX | Complete illuminated push button, Harmony XB4 - ATEX D, metal, red flush, 22mm, spring return, booted, 1NC, 24...254V AC DC | 179 | 1 ΤΜΧ | 1 ΤΜΧ | 3-Βιομηχανία - Γενικής Χρήσης | Control & Signalling | 46 | Γενικής Χρήσης | IDSIG | 3606489485900 | 8536508000 | 0.107 kg |  |  | 0.02
XB4BP51 | Push button, Harmony XB4, metal, projecting, yellow, 22mm, spring return, booted, unmarked, 1NO | 14.5 | 1 ΤΜΧ | 1 ΤΜΧ | 3-Βιομηχανία - Γενικής Χρήσης | Control & Signalling | 46 | Γενικής Χρήσης | IDSIG | 3389110118889 | 8536508000 | 0.082 kg | 5 | 150 | 0.01
XB4BP51GEX | Complete push button, Harmony XB4, Explosive atmosphere, pushbutton yellow with boot | 72.6 | 1 ΤΜΧ | 1 ΤΜΧ | 3-Βιομηχανία - Γενικής Χρήσης | Control & Signalling | 46 | Γενικής Χρήσης | IDSIG | 3606489485917 | 8536508000 | 0.109 kg |  |  | 0.02
XB4BP581GEX | Complete push button, Harmony XB4, Explosive atmosphere, pushbutton yellow with boot and legend insertion | 87.6 | 1 ΤΜΧ | 1 ΤΜΧ | 3-Βιομηχανία - Γενικής Χρήσης | Control & Signalling | 46 | Γενικής Χρήσης | IDSIG | 3606489485924 | 8536508000 | 0.109 kg |  |  | 0.02
XB4BP583BM5GEX | Complete illuminated push button, Harmony XB4 - ATEX D, metal, yellow flush, 22mm, spring return, booted, 1NO, 24...254V AC/DC | 179 | 1 ΤΜΧ | 1 ΤΜΧ | 3-Βιομηχανία - Γενικής Χρήσης | Control & Signalling | 46 | Γενικής Χρήσης | IDSIG | 3606489485931 | 8536508000 | 0.108 kg |  |  | 0.02
XB4BP61 | Push button, Harmony XB4, metal, projecting, blue, 22mm, spring return, booted, unmarked, 1NO | 14.5 | 1 ΤΜΧ | 1 ΤΜΧ | 3-Βιομηχανία - Γενικής Χρήσης | Control & Signalling | 46 | Γενικής Χρήσης | IDSIG | 3389110118940 | 8536508000 | 0.082 kg | 5 | 50 | 0.01
XB4BP61GEX | Complete push button, Harmony XB4, Explosive atmosphere, pushbutton blue with boot | 72.6 | 1 ΤΜΧ | 1 ΤΜΧ | 3-Βιομηχανία - Γενικής Χρήσης | Control & Signalling | 46 | Γενικής Χρήσης | IDSIG | 3606489485948 | 8536508000 | 0.109 kg |  |  | 0.02
XB4BP681GEX | AEx PUSHBUTTON BLUE WITH BOOT & LEGEND | 87.6 | 1 ΤΜΧ | 1 ΤΜΧ | 3-Βιομηχανία - Γενικής Χρήσης | Control & Signalling | 46 | Γενικής Χρήσης | IDSIG | 3606489485955 | 8536508000 | 0.109 kg |  |  | 0.02
XB4BP683B5EX | Ill PB metal blue boot 24V ATEX | 85.6 | 1 ΤΜΧ | 1 ΤΜΧ | 3-Βιομηχανία - Γενικής Χρήσης | Control & Signalling | 46 | Γενικής Χρήσης | IDSIG | 3389118030800 | 8536508000 |  | 20
XB4BP683BM5GEX | Complete illuminated push button, Harmony XB4 - ATEX D, metal, blue flush, 22mm, spring return, booted, 1NO, 24...254V AC/DC | 179 | 1 ΤΜΧ | 1 ΤΜΧ | 3-Βιομηχανία - Γενικής Χρήσης | Control & Signalling | 46 | Γενικής Χρήσης | IDSIG | 3606489485962 | 8536508000 | 0.108 kg |  |  | 0.02
XB4BPS11GEX | Complete push button, Harmony XB4 - ATEX D, white projecting with boot, metal, 22mm, spring return, 1NO | 118 | 1 ΤΜΧ | 1 ΤΜΧ | 3-Βιομηχανία - Γενικής Χρήσης | Control & Signalling | 46 | Γενικής Χρήσης | IDSIG | 3606489485979 | 8536508000 | 0.08 kg |  |  | 0.01
XB4BPS21GEX | Complete push button, Harmony XB4 - ATEX D, black projecting with boot, metal, 22mm, spring return, 1NO | 118 | 1 ΤΜΧ | 1 ΤΜΧ | 3-Βιομηχανία - Γενικής Χρήσης | Control & Signalling | 46 | Γενικής Χρήσης | IDSIG | 3606489485986 | 8536508000 | 0.08 kg |  |  | 0.01
XB4BPS31GEX | Complete push button, Harmony XB4, Explosive atmosphere, pushbutton greeb with integrated boot | 118 | 1 ΤΜΧ | 1 ΤΜΧ | 3-Βιομηχανία - Γενικής Χρήσης | Control & Signalling | 46 | Γενικής Χρήσης | IDSIG | 3606489485993 | 8536508000 | 0.08 kg |  |  | 0.01
XB4BPS42GEX | Complete push button, Harmony XB4, Explosive atmosphere, pushbutton red with integrated boot | 118 | 1 ΤΜΧ | 1 ΤΜΧ | 3-Βιομηχανία - Γενικής Χρήσης | Control & Signalling | 46 | Γενικής Χρήσης | IDSIG | 3606489486006 | 8536508000 | 0.081 kg |  |  | 0.01
XB4BPS51GEX | Complete push button, Harmony XB4, Explosive atmosphere, pushbutton yellow with integrated boot | 118 | 1 ΤΜΧ | 1 ΤΜΧ | 3-Βιομηχανία - Γενικής Χρήσης | Control & Signalling | 46 | Γενικής Χρήσης | IDSIG | 3606489486013 | 8536508000 | 0.08 kg |  |  | 0.01
XB4BPS61GEX | Complete push button, Harmony XB4, Explosive atmosphere, pushbutton blue with integrated boot | 118 | 1 ΤΜΧ | 1 ΤΜΧ | 3-Βιομηχανία - Γενικής Χρήσης | Control & Signalling | 46 | Γενικής Χρήσης | IDSIG | 3606489486020 | 8536508000 | 0.08 kg |  |  | 0.01
XB4BS8442 | Emergency switching off push button, Harmony XB4, metal, red mushroom 40mm, 22mm, trigger latching turn to release, 1NC | 27.3 | 1 ΤΜΧ | 5 ΤΜΧ | 3-Βιομηχανία - Γενικής Χρήσης | Control & Signalling | 46 | Γενικής Χρήσης | IDSIG | 3606480625053 | 8536508000 | 0.118 kg | 80 | 640 | 0.02
XB4BS8444 | Emergency stop push button, Harmony XB4, metal, red mushroom, 40mm, 22mm, trigger latching turn to release, 2NC | 31.1 | 1 ΤΜΧ | 5 ΤΜΧ | 3-Βιομηχανία - Γενικής Χρήσης | Control & Signalling | 46 | Γενικής Χρήσης | IDSIG | 3389110959000 | 8536508000 | 0.13 kg | 80 | 640 | 0.02
XB4BS84441 | Emergency stop push button, Harmony XB4, metal, red mushroom 40mm, 22mm, trigger latching turn to release, 2NC+1NO | 34.9 | 1 ΤΜΧ | 1 ΤΜΧ | 3-Βιομηχανία - Γενικής Χρήσης | Control & Signalling | 46 | Γενικής Χρήσης | IDSIG | 3389110966244 | 8536508000 |  | 80 | 640
XB4BS8445 | Emergency stop switching off, Harmony XB4, metal, red mushroom, 40mm, 22mm, trigger latching turn to release, 1NO+1NC | 31.1 | 1 ΤΜΧ | 5 ΤΜΧ | 3-Βιομηχανία - Γενικής Χρήσης | Control & Signalling | 46 | Γενικής Χρήσης | IDSIG | 3389110887051 | 8536508000 | 0.13 kg | 80 | 640 | 0.02
XB4BS8445EX | Emergency stop switching off, Harmony XB4 ATEX D, metal, red mushroom 40mm, 22mm, trigger latching turn to release, 1 NO + 1 NC, ATEX | 87.2 | 1 ΤΜΧ | 1 ΤΜΧ | 3-Βιομηχανία - Γενικής Χρήσης | Control & Signalling | 46 | Γενικής Χρήσης | IDSIG | 3389119613125 | 8536508000 |  | 20
XB4BS8445GEX | Complete emergency stop push button, Harmony XB4, Explosive atmosphere, TURN TO RELEASE | 223 | 1 ΤΜΧ | 1 ΤΜΧ | 3-Βιομηχανία - Γενικής Χρήσης | Control & Signalling | 46 | Γενικής Χρήσης | IDSIG | 3606489486037 | 8536508000 | 0.141 kg |  |  | 0.02
XB4BS8446 | Emergency stop switching off, Harmony XB4, metal, red mushroom 40mm, 22mm, trigger latching turn to release, 1NC with monitoring | 34.7 | 1 ΤΜΧ | 1 ΤΜΧ | 3-Βιομηχανία - Γενικής Χρήσης | Control & Signalling | 46 | Γενικής Χρήσης | IDSIG | 3606482035003 | 8536508000 | 0.117 kg | 80 |  | 0.02
XB4BS84462 | Emergency stop switching off, Harmony XB4, metal, red mushroom 40mm, 22mm, trigger latching turn to release, 2NC with monitoring | 38.5 | 1 ΤΜΧ | 1 ΤΜΧ | 3-Βιομηχανία - Γενικής Χρήσης | Control & Signalling | 46 | Γενικής Χρήσης | IDSIG | 3606481068743 | 8536508000 | 0.126 kg | 80 |  | 0.02
XB4BS9442 | Emergency stop push button, Harmony XB4, metal, red mushroom 40mm, 22mm, trigger latching key release, 1NC | 37.1 | 1 ΤΜΧ | 1 ΤΜΧ | 3-Βιομηχανία - Γενικής Χρήσης | Control & Signalling | 46 | Γενικής Χρήσης | IDSIG | 3606480623721 | 8536508000 | 0.133 kg | 80 | 640 | 0.02
XB4BS9445 | Emergency stop push button, Harmony XB4, metal, red mushroom, 40mm, 22mm, trigger latching key release, 1NO+1NC | 40.8 | 1 ΤΜΧ | 1 ΤΜΧ | 3-Βιομηχανία - Γενικής Χρήσης | Control & Signalling | 46 | Γενικής Χρήσης | IDSIG | 3389110887068 | 8536508000 | 0.17 kg | 80 |  | 0.03
XB4BS9445GEX | Complete emergency stop push button, Harmony XB4, Explosive atmosphere, 455 key RELEASE | 348 | 1 ΤΜΧ | 1 ΤΜΧ | 3-Βιομηχανία - Γενικής Χρήσης | Control & Signalling | 46 | Γενικής Χρήσης | IDSIG | 3606489486044 | 8536508000 | 0.168 kg |  |  | 0.03
XB4BT842 | Emergency stop push button, Harmony XB4, metal, red mushroom 40mm, 22mm, trigger latching push pull, 1NC | 29.4 | 1 ΤΜΧ | 1 ΤΜΧ | 3-Βιομηχανία - Γενικής Χρήσης | Control & Signalling | 46 | Γενικής Χρήσης | IDSIG | 3606480623714 | 8536508000 | 0.125 kg | 42 |  | 0.02
XB4BT845 | Emergency stop push button, Harmony XB4, metal, red mushroom, 40mm, 22mm, trigger latching push pull, 1NO+1NC | 33.2 | 1 ΤΜΧ | 1 ΤΜΧ | 3-Βιομηχανία - Γενικής Χρήσης | Control & Signalling | 46 | Γενικής Χρήσης | IDSIG | 3389110891904 | 8536508000 | 0.136 kg | 42 |  | 0.02
XB4BT845EX | Emergency stop switching off, Harmony XB4 ATEX D, metal, red mushroom 40mm, 22mm, trigger latching push pull, 1 NO + 1 NC, ATEX | 96.9 | 1 ΤΜΧ | 1 ΤΜΧ | 3-Βιομηχανία - Γενικής Χρήσης | Control & Signalling | 46 | Γενικής Χρήσης | IDSIG | 3389118030138 | 8536508000 |  | 20
XB4BT845GEX | Emergency switching off push button, Harmony XB4 - ATEX D, metal, 22mm, red mushroom 40mm, tripping/latching, push-pull, 1NO + 1NC | 247 | 1 ΤΜΧ | 1 ΤΜΧ | 3-Βιομηχανία - Γενικής Χρήσης | Control & Signalling | 46 | Γενικής Χρήσης | IDSIG | 3606489486051 | 8536508000 | 0.142 kg |  |  | 0.02
XB4BV5B1 | Pilot light, Harmony XB4,metal, white, 22mm, universal LED, plain lens, 400V AC | 40.2 | 1 ΤΜΧ | 1 ΤΜΧ | 3-Βιομηχανία - Γενικής Χρήσης | Control & Signalling | 46 | Γενικής Χρήσης | IDSIG | 3389119039482 | 8531807000 | 0.172 kg | 40 |  | 0.03
XB4BV5B3 | Pilot light, Harmony XB4,metal, green, 22mm, universal LED, plain lens, 400V AC | 40.2 | 1 ΤΜΧ | 1 ΤΜΧ | 3-Βιομηχανία - Γενικής Χρήσης | Control & Signalling | 46 | Γενικής Χρήσης | IDSIG | 3389119039499 | 8531807000 | 0.172 kg | 20 |  | 0.03
XB4BV5B4 | Pilot light, Harmony XB4,metal, red, 22mm, universal LED, plain lens, 400V AC | 40.2 | 1 ΤΜΧ | 1 ΤΜΧ | 3-Βιομηχανία - Γενικής Χρήσης | Control & Signalling | 46 | Γενικής Χρήσης | IDSIG | 3389119039505 | 8531807000 | 0.172 kg | 20 |  | 0.03
XB4BV5B5 | Pilot light, Harmony XB4, metal, protected LED light, orange, 22mm, with plain lens, universal LED, 400V | 40.2 | 1 ΤΜΧ | 1 ΤΜΧ | 3-Βιομηχανία - Γενικής Χρήσης | Control & Signalling | 46 | Γενικής Χρήσης | IDSIG | 3389119039512 | 8531807000 | 0.172 kg | 20 |  | 0.03
XB4BV61 | Pilot light, Harmony XB4, metal, white, 22mm, plain lens with BA9s bulb, lt 250V | 13.8 | 1 ΤΜΧ | 1 ΤΜΧ | 3-Βιομηχανία - Γενικής Χρήσης | Control & Signalling | 46 | Γενικής Χρήσης | IDSIG | 3389110887174 | 8531807000 | 0.075 kg | 150 | 1200 | 0.01
XB4BV63 | Pilot light, Harmony XB4, metal, green, 22mm, plain lens with BA9s bulb, lt 250V | 13.8 | 1 ΤΜΧ | 1 ΤΜΧ | 3-Βιομηχανία - Γενικής Χρήσης | Control & Signalling | 46 | Γενικής Χρήσης | IDSIG | 3389110887181 | 8531807000 | 0.075 kg | 150 | 1200 | 0.01
XB4BV64 | Pilot light, Harmony XB4, metal, red, 22mm, plain lens with BA9s bulb, lt 250V | 13.8 | 1 ΤΜΧ | 5 ΤΜΧ | 3-Βιομηχανία - Γενικής Χρήσης | Control & Signalling | 46 | Γενικής Χρήσης | IDSIG | 3389110887198 | 8531807000 | 0.075 kg | 150 | 1200 | 0.01
XB4BV65 | Pilot light, Harmony XB4, metal, orange, 22mm, plain lens with BA9s bulb, lt 250V | 13.8 | 1 ΤΜΧ | 1 ΤΜΧ | 3-Βιομηχανία - Γενικής Χρήσης | Control & Signalling | 46 | Γενικής Χρήσης | IDSIG | 3389110887204 | 8531807000 | 0.075 kg | 150 | 1200 | 0.01
XB4BVB1 | Pilot light, Harmony XB4,metal, white, 22mm, universal LED, plain lens, 24V AC DC | 13.7 | 1 ΤΜΧ | 5 ΤΜΧ | 3-Βιομηχανία - Γενικής Χρήσης | Control & Signalling | 46 | Γενικής Χρήσης | IDSIG | 3389110891911 | 8531807000 | 0.08 kg | 150 | 1200 | 0.01
XB4BVB1EX | Complete pilot light, Harmony XB4 - ATEX D, 22mm, IP65, white, integral LED, 24V, lugs | 40.8 | 1 ΤΜΧ | 1 ΤΜΧ | 3-Βιομηχανία - Γενικής Χρήσης | Control & Signalling | 46 | Γενικής Χρήσης | IDSIG | 3389118030916 | 8531807000 |  | 20
XB4BVB3 | Pilot light, Harmony XB4,metal, green, 22mm, universal LED, plain lens, 24V AC DC | 13.7 | 1 ΤΜΧ | 5 ΤΜΧ | 3-Βιομηχανία - Γενικής Χρήσης | Control & Signalling | 46 | Γενικής Χρήσης | IDSIG | 3389110891928 | 8531807000 | 0.08 kg | 150 | 1200 | 0.01
XB4BVB3EX | Pilot light, Harmony XB4 ATEX D, metal, green, 22mm, plain lens with integral LED, 24V AC DC, ATEX | 40.8 | 1 ΤΜΧ | 1 ΤΜΧ | 3-Βιομηχανία - Γενικής Χρήσης | Control & Signalling | 46 | Γενικής Χρήσης | IDSIG | 3389118030923 | 8531807000 |  | 10
XB4BVB4 | Pilot light, Harmony XB4,metal, red, 22mm, universal LED, plain lens, 24V AC DC | 13.7 | 1 ΤΜΧ | 5 ΤΜΧ | 3-Βιομηχανία - Γενικής Χρήσης | Control & Signalling | 46 | Γενικής Χρήσης | IDSIG | 3389110891935 | 8531807000 | 0.08 kg | 150 | 1200 | 0.01
XB4BVB4EX | Pilot light, Harmony XB4 ATEX D, metal, red, 22mm, plain lens with integral LED, 24V AC DC, ATEX | 40.8 | 1 ΤΜΧ | 1 ΤΜΧ | 3-Βιομηχανία - Γενικής Χρήσης | Control & Signalling | 46 | Γενικής Χρήσης | IDSIG | 3389118030930 | 8531807000 |  | 10
XB4BVB5 | Pilot light, Harmony XB4,metal, orange, 22mm, universal LED, plain lens, 24V AC DC | 13.7 | 1 ΤΜΧ | 5 ΤΜΧ | 3-Βιομηχανία - Γενικής Χρήσης | Control & Signalling | 46 | Γενικής Χρήσης | IDSIG | 3389110891942 | 8531807000 | 0.08 kg | 150 | 1200 | 0.01
XB4BVB5EX | Complete pilot light, Harmony XB4 - ATEX D, 22mm, IP65, yellow, integral LED, 24V, lugs | 40.8 | 1 ΤΜΧ | 1 ΤΜΧ | 3-Βιομηχανία - Γενικής Χρήσης | Control & Signalling | 46 | Γενικής Χρήσης | IDSIG | 3389118030657 | 8531807000 |  | 20
XB4BVB6 | Pilot light, Harmony XB4,metal, blue, 22mm, universal LED, plain lens, 24V AC DC | 13.7 | 1 ΤΜΧ | 1 ΤΜΧ | 3-Βιομηχανία - Γενικής Χρήσης | Control & Signalling | 46 | Γενικής Χρήσης | IDSIG | 3389110119077 | 8531807000 | 0.08 kg | 150 | 1200 | 0.01
XB4BVBM1GEX | Complete pilot light, Harmony XB4 - ATEX D, white, integral LED, 24...254V | 126 | 1 ΤΜΧ | 1 ΤΜΧ | 3-Βιομηχανία - Γενικής Χρήσης | Control & Signalling | 46 | Γενικής Χρήσης | IDSIG | 3606489486068 | 8531807000 | 0.083 kg |  |  | 0.01
XB4BVBM3GEX | Complete pilot light, Harmony XB4 - ATEX D, green, integral LED, 24...254V | 126 | 1 ΤΜΧ | 1 ΤΜΧ | 3-Βιομηχανία - Γενικής Χρήσης | Control & Signalling | 46 | Γενικής Χρήσης | IDSIG | 3606489486075 | 8531807000 | 0.083 kg |  |  | 0.01
XB4BVBM4GEX | Complete pilot light, Harmony XB4 - ATEX D, red, integral LED, 24...254V | 126 | 1 ΤΜΧ | 1 ΤΜΧ | 3-Βιομηχανία - Γενικής Χρήσης | Control & Signalling | 46 | Γενικής Χρήσης | IDSIG | 3606489486082 | 8531807000 | 0.083 kg |  |  | 0.01
XB4BVBM5GEX | Complete pilot light, Harmony XB4 - ATEX D, orange, integral LED, 24...254V | 126 | 1 ΤΜΧ | 1 ΤΜΧ | 3-Βιομηχανία - Γενικής Χρήσης | Control & Signalling | 46 | Γενικής Χρήσης | IDSIG | 3606489486099 | 8531807000 | 0.083 kg |  |  | 0.01
XB4BVBM6GEX | Complete pilot light, Harmony XB4, Explosive atmosphere, blue LED, 24...254V | 126 | 1 ΤΜΧ | 1 ΤΜΧ | 3-Βιομηχανία - Γενικής Χρήσης | Control & Signalling | 46 | Γενικής Χρήσης | IDSIG | 3606489486105 | 8531807000 | 0.083 kg |  |  | 0.01
XB4BVG1 | Pilot light, Harmony XB4,metal, white, 22mm, universal LED, plain lens, 110...120V AC | 20.4 | 1 ΤΜΧ | 1 ΤΜΧ | 3-Βιομηχανία - Γενικής Χρήσης | Control & Signalling | 46 | Γενικής Χρήσης | IDSIG | 3389110891959 | 8531807000 | 0.08 kg | 150 | 1200 | 0.01
XB4BVG3 | Pilot light, Harmony XB4,metal, green, 22mm, universal LED, plain lens, 110...120V AC | 20.4 | 1 ΤΜΧ | 1 ΤΜΧ | 3-Βιομηχανία - Γενικής Χρήσης | Control & Signalling | 46 | Γενικής Χρήσης | IDSIG | 3389110891966 | 8531807000 | 0.08 kg | 150 | 1200 | 0.01
XB4BVG4 | Pilot light, Harmony XB4,metal, red, 22mm, universal LED, plain lens, 110...120V AC | 20.4 | 1 ΤΜΧ | 1 ΤΜΧ | 3-Βιομηχανία - Γενικής Χρήσης | Control & Signalling | 46 | Γενικής Χρήσης | IDSIG | 3389110891973 | 8531807000 | 0.08 kg | 5 | 150 | 0.01
XB4BVG5 | Pilot light, Harmony XB4,metal, orange, 22mm, universal LED, plain lens, 110...120V AC | 20.4 | 1 ΤΜΧ | 1 ΤΜΧ | 3-Βιομηχανία - Γενικής Χρήσης | Control & Signalling | 46 | Γενικής Χρήσης | IDSIG | 3389110891980 | 8531807000 | 0.08 kg | 150 | 1200 | 0.01
XB4BVG6 | Pilot light, Harmony XB4,metal, blue, 22mm, universal LED, plain lens, 110...120V AC | 20.4 | 1 ΤΜΧ | 1 ΤΜΧ | 3-Βιομηχανία - Γενικής Χρήσης | Control & Signalling | 46 | Γενικής Χρήσης | IDSIG | 3389110168273 | 8531807000 | 0.08 kg | 150 | 1200 | 0.01
XB4BVGM1T | Pilot light, Harmony XB4, metal, white, 22mm, universal LED, plain lens, 110…240V AC | 21.8 | 1 ΤΜΧ | 1 ΤΜΧ | 3-Βιομηχανία - Γενικής Χρήσης | Control & Signalling | 46 | Γενικής Χρήσης | IDSIG | 3606482166875 | 8531807000 | 0.08 kg | 50 |  | 0.01
XB4BVM1 | Pilot light, Harmony XB4,metal, white, 22mm, universal LED, plain lens, 230...240V AC | 20.4 | 1 ΤΜΧ | 5 ΤΜΧ | 3-Βιομηχανία - Γενικής Χρήσης | Control & Signalling | 46 | Γενικής Χρήσης | IDSIG | 3389110891997 | 8531807000 | 0.08 kg | 150 | 1200 | 0.01
XB4BVM1EX | Complete pilot light, Harmony XB4 - ATEX D, 22mm, IP65, white, integral LED, 240V, lugs | 69.3 | 1 ΤΜΧ | 1 ΤΜΧ | 3-Βιομηχανία - Γενικής Χρήσης | Control & Signalling | 46 | Γενικής Χρήσης | IDSIG | 3389118031012 | 8531807000 |  | 10
XB4BVM3 | Pilot light, Harmony XB4,metal, green, 22mm, universal LED, plain lens, 230...240V AC | 20.4 | 1 ΤΜΧ | 5 ΤΜΧ | 3-Βιομηχανία - Γενικής Χρήσης | Control & Signalling | 46 | Γενικής Χρήσης | IDSIG | 3389110892000 | 8531807000 | 0.08 kg | 150 | 1200 | 0.01
XB4BVM4 | Pilot light, Harmony XB4,metal, red, 22mm, universal LED, plain lens, 230...240V AC | 20.4 | 1 ΤΜΧ | 5 ΤΜΧ | 3-Βιομηχανία - Γενικής Χρήσης | Control & Signalling | 46 | Γενικής Χρήσης | IDSIG | 3389110892017 | 8531807000 | 0.08 kg | 150 | 1200 | 0.01
XB4BVM5 | Pilot light, Harmony XB4,metal, orange, 22mm, universal LED, plain lens, 230...240V AC | 20.4 | 1 ΤΜΧ | 5 ΤΜΧ | 3-Βιομηχανία - Γενικής Χρήσης | Control & Signalling | 46 | Γενικής Χρήσης | IDSIG | 3389110892024 | 8531807000 | 0.08 kg | 150 | 1200 | 0.01
XB4BVM6 | Pilot light, Harmony XB4,metal, blue, 22mm, universal LED, plain lens, 230...240V AC | 20.4 | 1 ΤΜΧ | 1 ΤΜΧ | 3-Βιομηχανία - Γενικής Χρήσης | Control & Signalling | 46 | Γενικής Χρήσης | IDSIG | 3389110119749 | 8531807000 | 0.08 kg | 150 | 1200 | 0.01
XB4BW21BM5GEX | Push to test pilot light, Harmony XB4, Explosive atmosphere, 24...254V, White | 253 | 1 ΤΜΧ | 1 ΤΜΧ | 3-Βιομηχανία - Γενικής Χρήσης | Control & Signalling | 46 | Γενικής Χρήσης | IDSIG | 3606489498054 | 8536501100 | 0.117 kg |  |  | 0.02
XB4BW23B5 | Push to test pilot light, Harmony XB4, metal, green, 22mm, universal LED, 24V | 34.3 | 1 ΤΜΧ | 1 ΤΜΧ | 3-Βιομηχανία - Γενικής Χρήσης | Control & Signalling | 46 | Γενικής Χρήσης | IDSIG | 3606489420574 | 8536501100 | 0.09 kg |  |  | 0.01
XB4BW23BM5GEX | Push to test pilot light, Harmony XB4, Explosive atmosphere, 24...254V, Green | 253 | 1 ΤΜΧ | 1 ΤΜΧ | 3-Βιομηχανία - Γενικής Χρήσης | Control & Signalling | 46 | Γενικής Χρήσης | IDSIG | 3606489498061 | 8536501100 | 0.117 kg |  |  | 0.02
XB4BW24B5 | Push-to-test pilot light, Harmony XB4, metal, red, universal LED, screw clamp terminals, 24V | 30.2 | 1 ΤΜΧ | 1 ΤΜΧ | 3-Βιομηχανία - Γενικής Χρήσης | Control & Signalling | 46 | Γενικής Χρήσης | IDSIG | 3606489420581 | 8536501100 | 0.09 kg |  |  | 0.01
XB4BW24BM5GEX | Push to test pilot light, Harmony XB4, Explosive atmosphere, 24...254V, Red | 253 | 1 ΤΜΧ | 1 ΤΜΧ | 3-Βιομηχανία - Γενικής Χρήσης | Control & Signalling | 46 | Γενικής Χρήσης | IDSIG | 3606489498078 | 8536501100 | 0.117 kg | 20 | 320 | 0.02
XB4BW25B5 | Push-to-test pilot light, Harmony XB4, metal, orange, universal LED, screw clamp terminals, 24V | 34.3 | 1 ΤΜΧ | 1 ΤΜΧ | 3-Βιομηχανία - Γενικής Χρήσης | Control & Signalling | 46 | Γενικής Χρήσης | IDSIG | 3606489420598 | 8536501100 | 0.09 kg |  |  | 0.01
XB4BW25BM5GEX | Push to test pilot light, Harmony XB4 - ATEX D, metal, orange, 22mm, integral LED, 1NO, 24…254V | 253 | 1 ΤΜΧ | 1 ΤΜΧ | 3-Βιομηχανία - Γενικής Χρήσης | Control & Signalling | 46 | Γενικής Χρήσης | IDSIG | 3606489498085 | 8536501100 | 0.117 kg |  |  | 0.02
XB4BW26B5 | Push-to-test pilot light, Harmony XB4, metal, blue, universal LED, screw clamp terminals, 24V | 34.3 | 1 ΤΜΧ | 1 ΤΜΧ | 3-Βιομηχανία - Γενικής Χρήσης | Control & Signalling | 46 | Γενικής Χρήσης | IDSIG | 3606489420604 | 8536501100 | 0.09 kg |  |  | 0.01
XB4BW26BM5GEX | Push to test pilot light, Harmony XB4 - ATEX D, metal, blue, 22mm, integral LED, booted, 1NO, 24…254V | 253 | 1 ΤΜΧ | 1 ΤΜΧ | 3-Βιομηχανία - Γενικής Χρήσης | Control & Signalling | 46 | Γενικής Χρήσης | IDSIG | 3606489498092 | 8536501100 | 0.117 kg |  |  | 0.02
XB4BW3165 | Illuminated push button, Harmony XB4, metal, flush, white, 22mm, spring return, lt 250V, 1NO+1NC | 25 | 1 ΤΜΧ | 1 ΤΜΧ | 3-Βιομηχανία - Γενικής Χρήσης | Control & Signalling | 46 | Γενικής Χρήσης | IDSIG | 3389110887303 | 8536508000 | 0.097 kg | 55 | 880 | 0.01
XB4BW31B5 | Illuminated push button, Harmony XB4, metal, white flush, 22mm, universal LED, plain lens, 1NO + 1NC, 24V AC DC | 25.2 | 1 ΤΜΧ | 1 ΤΜΧ | 3-Βιομηχανία - Γενικής Χρήσης | Control & Signalling | 46 | Γενικής Χρήσης | IDSIG | 3389110892031 | 8536501100 | 0.097 kg | 100 | 800 | 0.01
XB4BW31G5 | Illuminated push button, Harmony XB4, metal, white flush, 22mm, universal LED, plain lens, 1NO + 1NC, 110...120V AC | 31.8 | 1 ΤΜΧ | 1 ΤΜΧ | 3-Βιομηχανία - Γενικής Χρήσης | Control & Signalling | 46 | Γενικής Χρήσης | IDSIG | 3389110892079 | 8536508000 | 0.097 kg | 100 | 100 | 0.01
XB4BW31M5 | Illuminated push button, Harmony XB4, metal, white flush, 22mm, universal LED, plain lens, 1NO + 1NC, 230...240V AC | 31.8 | 1 ΤΜΧ | 1 ΤΜΧ | 3-Βιομηχανία - Γενικής Χρήσης | Control & Signalling | 46 | Γενικής Χρήσης | IDSIG | 3389110892123 | 8536508000 | 0.097 kg | 50 |  | 0.01
XB4BW3365 | Illuminated push button, Harmony XB4, metal, flush, green, 22mm, spring return, lt 250V, 1NO+1NC | 25 | 1 ΤΜΧ | 1 ΤΜΧ | 3-Βιομηχανία - Γενικής Χρήσης | Control & Signalling | 46 | Γενικής Χρήσης | IDSIG | 3389110887297 | 8536508000 | 0.097 kg | 55 |  | 0.01
XB4BW33B1 | Illuminated push button, Harmony XB4, green flush, 22mm, spring return, 1NO, 24V | 21.4 | 1 ΤΜΧ | 1 ΤΜΧ | 3-Βιομηχανία - Γενικής Χρήσης | Control & Signalling | 46 | Γενικής Χρήσης | IDSIG | 3389119029537 | 8536508000 | 0.097 kg |  |  | 0.01
XB4BW33B5 | Illuminated push button, Harmony XB4, metal, green flush, 22mm, universal LED, plain lens, 1NO + 1NC, 24V AC DC | 25.2 | 1 ΤΜΧ | 1 ΤΜΧ | 3-Βιομηχανία - Γενικής Χρήσης | Control & Signalling | 46 | Γενικής Χρήσης | IDSIG | 3389110892048 | 8536501100 | 0.097 kg | 150 | 1200 | 0.01
XB4BW33G5 | Illuminated push button, Harmony XB4, metal, green flush, 22mm, universal LED, plain lens, 1NO + 1NC, 110...120V AC | 31.8 | 1 ΤΜΧ | 1 ΤΜΧ | 3-Βιομηχανία - Γενικής Χρήσης | Control & Signalling | 46 | Γενικής Χρήσης | IDSIG | 3389110892086 | 8536508000 | 0.097 kg | 100 | 800 | 0.01
XB4BW33M5 | Illuminated push button, Harmony XB4, metal, green flush, 22mm, universal LED, plain lens, 1NO + 1NC, 230...240V AC | 31.8 | 1 ΤΜΧ | 1 ΤΜΧ | 3-Βιομηχανία - Γενικής Χρήσης | Control & Signalling | 46 | Γενικής Χρήσης | IDSIG | 3389110892130 | 8536508000 | 0.097 kg | 100 | 800 | 0.01
XB4BW3465 | Illuminated push button, Harmony XB4, metal, flush, red, 22mm, spring return, lt 250V, 1NO+1NC | 25 | 1 ΤΜΧ | 1 ΤΜΧ | 3-Βιομηχανία - Γενικής Χρήσης | Control & Signalling | 46 | Γενικής Χρήσης | IDSIG | 3389110887310 | 8536508000 | 0.097 kg | 55 |  | 0.01
XB4BW34B5 | Illuminated push button, Harmony XB4, metal, red flush, 22mm, universal LED, plain lens, 1NO + 1NC, 24V AC DC | 25.2 | 1 ΤΜΧ | 1 ΤΜΧ | 3-Βιομηχανία - Γενικής Χρήσης | Control & Signalling | 46 | Γενικής Χρήσης | IDSIG | 3389110892055 | 8536508000 | 0.097 kg | 150 | 1200 | 0.01
XB4BW34G5 | Illuminated push button, Harmony XB4, metal, red flush, 22mm, universal LED, plain lens, 1NO + 1NC, 110...120V AC | 31.8 | 1 ΤΜΧ | 1 ΤΜΧ | 3-Βιομηχανία - Γενικής Χρήσης | Control & Signalling | 46 | Γενικής Χρήσης | IDSIG | 3389110892093 | 8536508000 | 0.097 kg | 50 |  | 0.01
XB4BW34M5 | Illuminated push button, Harmony XB4, metal, red flush, 22mm, universal LED, plain lens, 1NO + 1NC, 230...240V AC | 31.8 | 1 ΤΜΧ | 1 ΤΜΧ | 3-Βιομηχανία - Γενικής Χρήσης | Control & Signalling | 46 | Γενικής Χρήσης | IDSIG | 3389110892147 | 8536508000 | 0.097 kg | 100 | 800 | 0.01
XB4BW35B1 | YELLOW ILLUMINATED PUSHBUTTON SPRING RET | 21.4 | 1 ΤΜΧ | 1 ΤΜΧ | 3-Βιομηχανία - Γενικής Χρήσης | Control & Signalling | 46 | Γενικής Χρήσης | IDSIG | 3389119029551 | 8536508000 | 0.097 kg |  |  | 0.01
XB4BW35B5 | Illuminated push button, Harmony XB4, metal, orange flush, 22mm, universal LED, plain lens, 1NO + 1NC, 24V AC DC | 25.2 | 1 ΤΜΧ | 1 ΤΜΧ | 3-Βιομηχανία - Γενικής Χρήσης | Control & Signalling | 46 | Γενικής Χρήσης | IDSIG | 3389110892062 | 8536501100 | 0.097 kg | 150 | 1200 | 0.01
XB4BW35G5 | Illuminated push button, Harmony XB4, metal, orange flush, 22mm, universal LED, plain lens, 1NO + 1NC, 110...120V AC | 31.8 | 1 ΤΜΧ | 1 ΤΜΧ | 3-Βιομηχανία - Γενικής Χρήσης | Control & Signalling | 46 | Γενικής Χρήσης | IDSIG | 3389110892109 | 8536508000 | 0.097 kg | 100 |  | 0.01
XB4BW36B5 | Illuminated push button, Harmony XB4, metal, blue flush, 22mm, universal LED, plain lens, 1NO + 1NC, 24V AC DC | 25.2 | 1 ΤΜΧ | 1 ΤΜΧ | 3-Βιομηχανία - Γενικής Χρήσης | Control & Signalling | 46 | Γενικής Χρήσης | IDSIG | 3389110119756 | 8536501100 | 0.097 kg | 100 | 800 | 0.01
XB4BW36G5 | Illuminated push button, Harmony XB4, metal, blue flush, 22mm, universal LED, plain lens, 1NO + 1NC, 110...120V AC | 31.8 | 1 ΤΜΧ | 1 ΤΜΧ | 3-Βιομηχανία - Γενικής Χρήσης | Control & Signalling | 46 | Γενικής Χρήσης | IDSIG | 3389110119763 | 8536508000 | 0.097 kg | 100 |  | 0.01
XB4BW36M5 | Illuminated push button, Harmony XB4, metal, blue flush, 22mm, universal LED, plain lens, 1NO + 1NC, 230...240V AC | 31.8 | 1 ΤΜΧ | 1 ΤΜΧ | 3-Βιομηχανία - Γενικής Χρήσης | Control & Signalling | 46 | Γενικής Χρήσης | IDSIG | 3389110119794 | 8536508000 | 0.097 kg | 100 |  | 0.01
XB4BW73731B5 | Illuminated double headed push button, Harmony XB4, metal, 22mm, 1 green flush I + 1 pilot light + 1 red projecting O, 1 NO + 1 NC | 33.1 | 1 ΤΜΧ | 1 ΤΜΧ | 3-Βιομηχανία - Γενικής Χρήσης | Control & Signalling | 46 | Γενικής Χρήσης | IDSIG | 3389119043601 | 8536508000 | 0.13 kg | 100 | 800 | 0.02
XB4BW73731G5 | Illuminated double headed push button, Harmony XB4, metal, 22mm, 1 green flush I + 1 pilot light + 1 red projecting O, 120V AC, 1NO + 1NC | 39.7 | 1 ΤΜΧ | 1 ΤΜΧ | 3-Βιομηχανία - Γενικής Χρήσης | Control & Signalling | 46 | Γενικής Χρήσης | IDSIG | 3389119043618 | 8536508000 | 0.13 kg | 100 |  | 0.02
XB4BW73731M5 | Illuminated double headed push button, Harmony XB4, metal, 22mm, 1 green flush I + 1 pilot light + 1 red projecting O, 240V AC, 1NO + 1NC | 39.7 | 1 ΤΜΧ | 1 ΤΜΧ | 3-Βιομηχανία - Γενικής Χρήσης | Control & Signalling | 46 | Γενικής Χρήσης | IDSIG | 3389119043625 | 8536508000 | 0.13 kg | 100 | 800 | 0.02
XB4FA11 | Push button flush mounted, Harmony XB4, metal, white, 30mm, spring return, unmarked, 1NO | 14.3 | 1 ΤΜΧ | 1 ΤΜΧ | 3-Βιομηχανία - Γενικής Χρήσης | Control & Signalling | 46 | Γενικής Χρήσης | IDSIG | 3606489580056 | 8536508000 | 0.116 kg |  |  | 0.02
XB4FA21 | Push button flush mounted, Harmony XB4, metal, black, 30mm, spring return, unmarked, 1NO | 14.3 | 1 ΤΜΧ | 1 ΤΜΧ | 3-Βιομηχανία - Γενικής Χρήσης | Control & Signalling | 46 | Γενικής Χρήσης | IDSIG | 3606489580063 | 8536508000 | 0.116 kg | 80 |  | 0.02
XB4FA31 | Push button flush mounted, Harmony XB4, metal, green, 30mm, spring return, unmarked, 1NO | 14.3 | 1 ΤΜΧ | 1 ΤΜΧ | 3-Βιομηχανία - Γενικής Χρήσης | Control & Signalling | 46 | Γενικής Χρήσης | IDSIG | 3606489580070 | 8536508000 | 0.116 kg | 5 | 80 | 0.02
XB4FA3311 | Push button flush mounted, Harmony XB4, metal, green, 30mm, spring return, marked I, 1NO | 16.4 | 1 ΤΜΧ | 1 ΤΜΧ | 3-Βιομηχανία - Γενικής Χρήσης | Control & Signalling | 46 | Γενικής Χρήσης | IDSIG | 3606489580087 | 8536508000 | 0.116 kg |  |  | 0.02
XB4FA3351 | Push button flush mounted, Harmony XB4, metal, black, 30mm, spring return, marked DOWN ARROW, 1NO | 16.4 | 1 ΤΜΧ | 1 ΤΜΧ | 3-Βιομηχανία - Γενικής Χρήσης | Control & Signalling | 46 | Γενικής Χρήσης | IDSIG | 3606489580100 | 8536508000 | 0.116 kg |  |  | 0.02
XB4FA42 | Push button flush mounted, Harmony XB4, metal, red, 30mm, spring return, unmarked, 1NC | 14.3 | 1 ΤΜΧ | 1 ΤΜΧ | 3-Βιομηχανία - Γενικής Χρήσης | Control & Signalling | 46 | Γενικής Χρήσης | IDSIG | 3606489580117 | 8536508000 | 0.116 kg | 80 |  | 0.02
XB4FA4322 | Push button, Harmony XB4, flush mounted red flush caps pushbutton white marked "O" 1NC screw clamp | 16.4 | 1 ΤΜΧ | 1 ΤΜΧ | 3-Βιομηχανία - Γενικής Χρήσης | Control & Signalling | 46 | Γενικής Χρήσης | IDSIG | 3606489580124 | 8536508000 | 0.116 kg |  |  | 0.02
XB4FD21 | Selector switch flush mounted, Harmony XB4, metal, black, 30mm, 2 positions, stay put, 1NO | 20.6 | 1 ΤΜΧ | 1 ΤΜΧ | 3-Βιομηχανία - Γενικής Χρήσης | Control & Signalling | 46 | Γενικής Χρήσης | IDSIG | 3606489580155 | 8536508000 | 0.095 kg | 5 | 80 | 0.01
XB4FD25 | Selector switch flush mounted, Harmony XB4, metal, black, 30mm, 2 positions, stay put, 1NO+1NC | 24.4 | 1 ΤΜΧ | 1 ΤΜΧ | 3-Βιομηχανία - Γενικής Χρήσης | Control & Signalling | 46 | Γενικής Χρήσης | IDSIG | 3606489580162 | 8536508000 | 0.105 kg | 5 | 80 | 0.02
XB4FD33 | Selector switch flush mounted, Harmony XB4, metal, black, 30mm, 3 positions, stay put, 2NO | 24.4 | 1 ΤΜΧ | 1 ΤΜΧ | 3-Βιομηχανία - Γενικής Χρήσης | Control & Signalling | 46 | Γενικής Χρήσης | IDSIG | 3606489580179 | 8536508000 | 0.105 kg | 5 | 80 | 0.02
XB4FD41 | Selector switch flush mounted, Harmony XB4, metal, black, 30mm, 2 positions, spring return right to left, 1NO | 22 | 1 ΤΜΧ | 1 ΤΜΧ | 3-Βιομηχανία - Γενικής Χρήσης | Control & Signalling | 46 | Γενικής Χρήσης | IDSIG | 3606489580186 | 8536508000 | 0.105 kg |  |  | 0.02
XB4FD53 | Selector switch flush mounted, Harmony XB4, metal, black, 30mm, 3 positions, spring return to center, 2NO | 25.8 | 1 ΤΜΧ | 1 ΤΜΧ | 3-Βιομηχανία - Γενικής Χρήσης | Control & Signalling | 46 | Γενικής Χρήσης | IDSIG | 3606489580193 | 8536508000 | 0.105 kg | 80 |  | 0.02
XB4FG21 | Key switch selector flush mounted, Harmony XB4, metal, black, 30mm, key 455, 2 positions, stay put, 1NO | 48.5 | 1 ΤΜΧ | 1 ΤΜΧ | 3-Βιομηχανία - Γενικής Χρήσης | Control & Signalling | 46 | Γενικής Χρήσης | IDSIG | 3606489580216 | 8536508000 | 0.117 kg | 40 |  | 0.02
XB4FG33 | Key switch selector flush mounted, Harmony XB4, metal, black, 30mm, key 455, 3 positions, stay put, 2NO | 52.3 | 1 ΤΜΧ | 1 ΤΜΧ | 3-Βιομηχανία - Γενικής Χρήσης | Control & Signalling | 46 | Γενικής Χρήσης | IDSIG | 3606489580223 | 8536508000 | 0.127 kg |  |  | 0.02
XB4FG41 | Selector switch, Harmony XB4, black, flush mounted, 30mm, 2 positions, key 455, stay put, 1NO | 48.5 | 1 ΤΜΧ | 1 ΤΜΧ | 3-Βιομηχανία - Γενικής Χρήσης | Control & Signalling | 46 | Γενικής Χρήσης | IDSIG | 3606489580230 | 8536508000 | 0.117 kg | 40 |  | 0.02
XB4FG61 | Selector switch, Harmony XB4, black, flush mounted, 30mm, 2 positions, key 455, spring return, 1NO | 52.7 | 1 ΤΜΧ | 1 ΤΜΧ | 3-Βιομηχανία - Γενικής Χρήσης | Control & Signalling | 46 | Γενικής Χρήσης | IDSIG | 3606489580247 | 8536508000 | 0.117 kg |  |  | 0.02
XB4FJ21 | Selector switch flush mounted, Harmony XB4, metal, black, 30mm, long handle, 2 positions, stay put, 1NO | 24.8 | 1 ΤΜΧ | 1 ΤΜΧ | 3-Βιομηχανία - Γενικής Χρήσης | Control & Signalling | 46 | Γενικής Χρήσης | IDSIG | 3606489580254 | 8536508000 | 0.096 kg | 40 |  | 0.01
XB4FJ53 | Selector switch flush mounted, Harmony XB4, metal, black, 30mm, long handle, 3 positions, spring return to center, 2NO | 24.6 | 1 ΤΜΧ | 1 ΤΜΧ | 3-Βιομηχανία - Γενικής Χρήσης | Control & Signalling | 46 | Γενικής Χρήσης | IDSIG | 3606489580278 | 8536508000 | 0.105 kg | 40 |  | 0.02
XB4FK123B5 | Illuminated selector switch, Harmony XB4, metal, green handle, 30mm, universal LED, 2 positions, 1NO + 1NC, 24V AC DC | 38 | 1 ΤΜΧ | 1 ΤΜΧ | 3-Βιομηχανία - Γενικής Χρήσης | Control & Signalling | 46 | Γενικής Χρήσης | IDSIG | 3606489580285 | 8536508000 | 0.151 kg | 80 |  | 0.02
XB4FK133B5 | Illuminated selector switch, Harmony XB4, metal, green handle, 30mm, universal LED, 3 positions, 1NO + 1NC, 24V AC DC | 38 | 1 ΤΜΧ | 1 ΤΜΧ | 3-Βιομηχανία - Γενικής Χρήσης | Control & Signalling | 46 | Γενικής Χρήσης | IDSIG | 3606489580377 | 8536508000 | 0.151 kg |  |  | 0.02
XB4FKCUST01 | FLUSH ILL SW GR 2POS 24V 1NO 1NC | 41.1 | 1 ΤΜΧ | 1 ΤΜΧ | 3-Βιομηχανία - Γενικής Χρήσης | Control & Signalling | 46 | Γενικής Χρήσης | IDSIG | 3606481820617 | 8536508000 |  |  |  | 0.02
XB4FVB1 | Pilot light, Harmony XB4,metal, white flush mounted, 30mm, universal LED, plain lens, 24V AC DC | 17.8 | 1 ΤΜΧ | 1 ΤΜΧ | 3-Βιομηχανία - Γενικής Χρήσης | Control & Signalling | 46 | Γενικής Χρήσης | IDSIG | 3606489580483 | 8531807000 | 0.112 kg | 80 |  | 0.01
XB4FVB3 | Pilot light, Harmony XB4,metal, green flush mounted, 30mm, universal LED, plain lens, 24V AC DC | 17.8 | 1 ΤΜΧ | 1 ΤΜΧ | 3-Βιομηχανία - Γενικής Χρήσης | Control & Signalling | 46 | Γενικής Χρήσης | IDSIG | 3606489580490 | 8531807000 | 0.112 kg | 80 |  | 0.01
XB4FVB4 | Pilot light, Harmony XB4,metal, red flush mounted, 30mm, universal LED, plain lens, 24V AC DC | 17.8 | 1 ΤΜΧ | 1 ΤΜΧ | 3-Βιομηχανία - Γενικής Χρήσης | Control & Signalling | 46 | Γενικής Χρήσης | IDSIG | 3606489580506 | 8531807000 | 0.112 kg | 5 | 80 | 0.01
XB4FVB6 | Pilot light, Harmony XB4,metal, blue flush mounted, 30mm, universal LED, plain lens, 24V AC DC | 17.8 | 1 ΤΜΧ | 1 ΤΜΧ | 3-Βιομηχανία - Γενικής Χρήσης | Control & Signalling | 46 | Γενικής Χρήσης | IDSIG | 3606489580520 | 8531807000 | 0.112 kg | 40 |  | 0.02
XB4FVG3 | Pilot light, Harmony XB4,metal, green flush mounted, 30mm, universal LED, plain lens, 110...120V AC | 23.1 | 1 ΤΜΧ | 1 ΤΜΧ | 3-Βιομηχανία - Γενικής Χρήσης | Control & Signalling | 46 | Γενικής Χρήσης | IDSIG | 3606489580544 | 8531807000 | 0.112 kg | 40 |  | 0.02
XB4FVG6 | FLUSH PL BL LED 120V | 23.1 | 1 ΤΜΧ | 1 ΤΜΧ | 3-Βιομηχανία - Γενικής Χρήσης | Control & Signalling | 46 | Γενικής Χρήσης | IDSIG | 3606489580575 | 8531807000 | 0.112 kg |  |  | 0.02
XB4FVM1 | Pilot light, Harmony XB4,metal, white flush mounted, 30mm, universal LED, plain lens, 230...240V AC | 23.1 | 1 ΤΜΧ | 1 ΤΜΧ | 3-Βιομηχανία - Γενικής Χρήσης | Control & Signalling | 46 | Γενικής Χρήσης | IDSIG | 3606489580582 | 8531807000 | 0.112 kg | 80 |  | 0.02
XB4FVM3 | Pilot light, Harmony XB4,metal, green flush mounted, 30mm, universal LED, plain lens, 230...240V AC | 23.1 | 1 ΤΜΧ | 1 ΤΜΧ | 3-Βιομηχανία - Γενικής Χρήσης | Control & Signalling | 46 | Γενικής Χρήσης | IDSIG | 3606489580599 | 8531807000 | 0.112 kg | 5 | 80 | 0.02
XB4FVM4 | Pilot light, Harmony XB4,metal, red flush mounted, 30mm, universal LED, plain lens, 230...240V AC | 23.1 | 1 ΤΜΧ | 1 ΤΜΧ | 3-Βιομηχανία - Γενικής Χρήσης | Control & Signalling | 46 | Γενικής Χρήσης | IDSIG | 3606489580605 | 8531807000 | 0.112 kg | 5 | 80 | 0.02
XB4FVM5 | Pilot light, Harmony XB4,metal, orange flush mounted, 30mm, universal LED, plain lens, 230...240V AC | 23.1 | 1 ΤΜΧ | 1 ΤΜΧ | 3-Βιομηχανία - Γενικής Χρήσης | Control & Signalling | 46 | Γενικής Χρήσης | IDSIG | 3606489580612 | 8531807000 | 0.112 kg | 80 |  | 0.01
XB4FVM6 | Pilot light, Harmony XB4,metal, blue flush mounted, 30mm, universal LED, plain lens, 230...240V AC | 23.1 | 1 ΤΜΧ | 1 ΤΜΧ | 3-Βιομηχανία - Γενικής Χρήσης | Control & Signalling | 46 | Γενικής Χρήσης | IDSIG | 3606489580629 | 8531807000 | 0.112 kg | 40 |  | 0.02
XB4FW31B5 | Illuminated push button, Harmony XB4, metal, white flush mounted, 30mm, universal LED, plain lens, 1NO + 1NC, 24V AC DC | 28.7 | 1 ΤΜΧ | 1 ΤΜΧ | 3-Βιομηχανία - Γενικής Χρήσης | Control & Signalling | 46 | Γενικής Χρήσης | IDSIG | 3606489580636 | 8536508000 | 0.132 kg | 80 |  | 0.02
XB4FW33B5 | Illuminated push button, Harmony XB4, metal, green flush mounted, 30mm, universal LED, plain lens, 1NO + 1NC, 24V AC DC | 28.7 | 1 ΤΜΧ | 1 ΤΜΧ | 3-Βιομηχανία - Γενικής Χρήσης | Control & Signalling | 46 | Γενικής Χρήσης | IDSIG | 3606489580667 | 8536508000 | 0.132 kg | 80 |  | 0.02
XB4FW33G5 | Illuminated push button, Harmony XB4, metal, green flush mounted, 30mm, universal LED, plain lens, 1NO + 1NC, 120V AC | 35.3 | 1 ΤΜΧ | 1 ΤΜΧ | 3-Βιομηχανία - Γενικής Χρήσης | Control & Signalling | 46 | Γενικής Χρήσης | IDSIG | 3606489580674 | 8536508000 | 0.132 kg |  |  | 0.02
XB4FW33M5 | Illuminated push button, Harmony XB4, metal, green flush mounted, 30mm, universal LED, plain lens, 1NO + 1NC, 230V AC | 35.3 | 1 ΤΜΧ | 1 ΤΜΧ | 3-Βιομηχανία - Γενικής Χρήσης | Control & Signalling | 46 | Γενικής Χρήσης | IDSIG | 3606489580681 | 8536508000 | 0.132 kg | 80 |  | 0.02
XB4FW34B5 | Illuminated push button, Harmony XB4, metal, red flush mounted, 30mm, universal LED, plain lens, 1NO + 1NC, 24V AC DC | 28.7 | 1 ΤΜΧ | 1 ΤΜΧ | 3-Βιομηχανία - Γενικής Χρήσης | Control & Signalling | 46 | Γενικής Χρήσης | IDSIG | 3606489580698 | 8536501100 | 0.132 kg | 80 |  | 0.02
XB4FW34G5 | Illuminated push button, Harmony XB4, metal, red flush mounted, 30mm, universal LED, plain lens, 1NO + 1NC, 120V AC | 35.3 | 1 ΤΜΧ | 1 ΤΜΧ | 3-Βιομηχανία - Γενικής Χρήσης | Control & Signalling | 46 | Γενικής Χρήσης | IDSIG | 3606489580704 | 8536508000 | 0.132 kg |  |  | 0.02
XB4FW36B5 | Illuminated push button, Harmony XB4, metal, blue flush mounted, 30mm, universal LED, plain lens, 1NO + 1NC, 24V AC DC | 28.7 | 1 ΤΜΧ | 1 ΤΜΧ | 3-Βιομηχανία - Γενικής Χρήσης | Control & Signalling | 46 | Γενικής Χρήσης | IDSIG | 3606489580759 | 8536508000 | 0.132 kg | 40 |  | 0.02
XB4FWCUST01 | FLUSH CAPS ILL PB WH LED 230V 1NO 1NC | 47.8 | 1 ΤΜΧ | 1 ΤΜΧ | 3-Βιομηχανία - Γενικής Χρήσης | Control & Signalling | 46 | Γενικής Χρήσης | IDSIG | 3606481820662 | 8536508000 |  |  |  | 0.02
XB4RFA02 | Wireless push button and configurable receiver, Harmony XB5R, Harmony XB4, with 10 colored caps, metal, 22mm, 24...240V AC DC | 314 | 1 ΤΜΧ | 1 ΤΜΧ | 3-Βιομηχανία - Γενικής Χρήσης | Control & Signalling | 46 | Γενικής Χρήσης | IDSIG | 3606480436031 | 8537109899 |  | 16
XB4RFB01 | Wireless and batteryless package, Harmony XB5R, Wireless metal 22mm black pushbutton, non configurable receiver, 24V DC | 172 | 1 ΤΜΧ | 1 ΤΜΧ | 3-Βιομηχανία - Γενικής Χρήσης | Control & Signalling | 46 | Γενικής Χρήσης | IDSIG | 3606480436024 | 8537109899 |  | 16
XB5AA11C0 | Push button, Harmony XB5, white flush, grey bezel, 22mm, spring return, 1NO, unmarked | 11.1 | 1 ΤΜΧ | 1 ΤΜΧ | 3-Βιομηχανία - Γενικής Χρήσης | Control & Signalling | 46 | Γενικής Χρήσης | IDSIG | 3606489757755 | 8536508000 | 0.037 kg |  |  | 0.01
XB5AA15C0 | Push button, Harmony XB5, green flush, grey bezel, 22mm, spring return, 1NO + 1NC, unmarked | 14.4 | 1 ΤΜΧ | 1 ΤΜΧ | 3-Βιομηχανία - Γενικής Χρήσης | Control & Signalling | 46 | Γενικής Χρήσης | IDSIG | 3606489757779 | 8536508000
XB5AA21 | Push button, Harmony XB5, plastic, flush, black, 22mm, spring return, unmarked, 1NO | 10.2 | 1 ΤΜΧ | 5 ΤΜΧ | 3-Βιομηχανία - Γενικής Χρήσης | Control & Signalling | 46 | Γενικής Χρήσης | IDSIG | 3389110903386 | 8536508000 | 0.037 kg | 150 | 1200 | 0.01
XB5AA21C0 | Push button, Harmony XB5, black flush, grey bezel, 22mm, spring return, 1NO, unmarked | 11.1 | 1 ΤΜΧ | 1 ΤΜΧ | 3-Βιομηχανία - Γενικής Χρήσης | Control & Signalling | 46 | Γενικής Χρήσης | IDSIG | 3606489757793 | 8536508000 | 0.037 kg |  |  | 0.01
XB5AA25 | Push button, Harmony XB5, plastic, flush, black, 22mm, spring return, unmarked, 1NO+1NC | 13.9 | 1 ΤΜΧ | 1 ΤΜΧ | 3-Βιομηχανία - Γενικής Χρήσης | Control & Signalling | 46 | Γενικής Χρήσης | IDSIG | 3389110842173 | 8536508000 |  | 100
XB5AA25C0 | Push button, Harmony XB5, black flush, grey bezel, 22mm, spring return, 1NO + 1NC, unmarked | 14.6 | 1 ΤΜΧ | 1 ΤΜΧ | 3-Βιομηχανία - Γενικής Χρήσης | Control & Signalling | 46 | Γενικής Χρήσης | IDSIG | 3606489757816 | 8536508000
XB5AA31 | Push button, Harmony XB5, plastic, flush, green, 22mm, spring return, unmarked, 1NO | 10.2 | 1 ΤΜΧ | 5 ΤΜΧ | 3-Βιομηχανία - Γενικής Χρήσης | Control & Signalling | 46 | Γενικής Χρήσης | IDSIG | 3389110903409 | 8536508000 | 0.037 kg | 150 | 1200 | 0.01
XB5AA31C0 | Push button, Harmony XB5, green flush, grey bezel, 22mm, spring return, 1NO, unmarked | 10.6 | 1 ΤΜΧ | 1 ΤΜΧ | 3-Βιομηχανία - Γενικής Χρήσης | Control & Signalling | 46 | Γενικής Χρήσης | IDSIG | 3606489757830 | 8536508000 | 0.037 kg | 50 | 800 | 0.01
XB5AA3311 | Push button, Harmony XB5, plastic, flush, green, 22mm, spring return, marked I, 1NO | 11.1 | 1 ΤΜΧ | 1 ΤΜΧ | 3-Βιομηχανία - Γενικής Χρήσης | Control & Signalling | 46 | Γενικής Χρήσης | IDSIG | 3389110903416 | 8536508000 | 0.037 kg | 5 | 100 | 0.01
XB5AA3311C0 | Push button, Harmony XB5, green flush, grey bezel, 22mm, spring return, 1NO, white marked I | 11.6 | 1 ΤΜΧ | 1 ΤΜΧ | 3-Βιομηχανία - Γενικής Χρήσης | Control & Signalling | 46 | Γενικής Χρήσης | IDSIG | 3606489757854 | 8536508000 | 0.037 kg |  |  | 0.01
XB5AA3341 | Push button, Harmony XB5, plastic, flush, white, 22mm, spring return, marked UP ARROW, 1NO | 11.1 | 1 ΤΜΧ | 1 ΤΜΧ | 3-Βιομηχανία - Γενικής Χρήσης | Control & Signalling | 46 | Γενικής Χρήσης | IDSIG | 3389110134421 | 8536508000 | 0.037 kg | 5 | 150 | 0.01
XB5AA3341C0 | Push button, Harmony XB5, plastic, white, 30mm, spring return, marked with black up arrow, 1NO, grey color plated bezel | 12.1 | 1 ΤΜΧ | 1 ΤΜΧ | 3-Βιομηχανία - Γενικής Χρήσης | Control & Signalling | 46 | Γενικής Χρήσης | IDSIG | 3606489757878 | 8536508000 | 0.037 kg |  |  | 0.01
XB5AA3351 | Push button, Harmony XB5, plastic, flush, black,22mm, spring return, marked DOWN ARROW, 1NO | 11.9 | 1 ΤΜΧ | 1 ΤΜΧ | 3-Βιομηχανία - Γενικής Χρήσης | Control & Signalling | 46 | Γενικής Χρήσης | IDSIG | 3389110134445 | 8536508000 | 0.037 kg | 100 |  | 0.01
XB5AA3351C0 | Push button, Harmony XB5, black flush, grey bezel, 22mm, spring return, 1NO, white marked arrow | 12.3 | 1 ΤΜΧ | 1 ΤΜΧ | 3-Βιομηχανία - Γενικής Χρήσης | Control & Signalling | 46 | Γενικής Χρήσης | IDSIG | 3606489757892 | 8536508000 | 0.037 kg |  |  | 0.01
XB5AA35C0 | Push button, Harmony XB5, green flush pushbutton 1 NO 1NC screw clamp cp grey | 15 | 1 ΤΜΧ | 1 ΤΜΧ | 3-Βιομηχανία - Γενικής Χρήσης | Control & Signalling | 46 | Γενικής Χρήσης | IDSIG | 3606489757915 | 8536508000
XB5AA41 | Push button, Harmony XB5, red flush complete Diam22 spring return 1 NO unmarked | 10.2 | 1 ΤΜΧ | 5 ΤΜΧ | 3-Βιομηχανία - Γενικής Χρήσης | Control & Signalling | 46 | Γενικής Χρήσης | IDSIG | 3389110085129 | 8536508000 |  | 150
XB5AA42 | Push button, Harmony XB5, plastic, flush, red, 22mm, spring return, unmarked, 1NC | 10.2 | 1 ΤΜΧ | 5 ΤΜΧ | 3-Βιομηχανία - Γενικής Χρήσης | Control & Signalling | 46 | Γενικής Χρήσης | IDSIG | 3389110903423 | 8536508000 | 0.037 kg | 150 | 1200 | 0.01
XB5AA42C0 | Push button, Harmony XB5, red flush, grey bezel, 22mm, spring return, 1NC, unmarked | 11.1 | 1 ΤΜΧ | 1 ΤΜΧ | 3-Βιομηχανία - Γενικής Χρήσης | Control & Signalling | 46 | Γενικής Χρήσης | IDSIG | 3606489757939 | 8536508000 | 0.037 kg |  |  | 0.01
XB5AA4322C0 | Push button, Harmony XB5, red flush, grey bezel, 22mm, spring return, 1NC, white marked O | 11.6 | 1 ΤΜΧ | 1 ΤΜΧ | 3-Βιομηχανία - Γενικής Χρήσης | Control & Signalling | 46 | Γενικής Χρήσης | IDSIG | 3606489757953 | 8536508000 | 0.037 kg |  |  | 0.01
XB5AA45C0 | Push button, Harmony XB5, red flush pushbutton 1 NO 1NC screw clamp cp grey | 14.6 | 1 ΤΜΧ | 1 ΤΜΧ | 3-Βιομηχανία - Γενικής Χρήσης | Control & Signalling | 46 | Γενικής Χρήσης | IDSIG | 3606489757977 | 8536508000
XB5AA51 | Push button, Harmony XB5, plastic, flush, yellow, 22mm, spring return, unmarked, 1NO | 10.2 | 1 ΤΜΧ | 5 ΤΜΧ | 3-Βιομηχανία - Γενικής Χρήσης | Control & Signalling | 46 | Γενικής Χρήσης | IDSIG | 3389110134384 | 8536508000 | 0.037 kg | 150 | 1200 | 0.01
XB5AA51C0 | Push button, Harmony XB5, yellow flush, grey bezel, 22mm, spring return, 1NO, unmarked | 10.6 | 1 ΤΜΧ | 1 ΤΜΧ | 3-Βιομηχανία - Γενικής Χρήσης | Control & Signalling | 46 | Γενικής Χρήσης | IDSIG | 3606489757991 | 8536508000 | 0.037 kg |  |  | 0.01
XB5AA55C0 | Push button, Harmony XB5, yellow flush, grey bezel, 22mm, spring return, 1NO + 1NC, unmarked | 14.4 | 1 ΤΜΧ | 1 ΤΜΧ | 3-Βιομηχανία - Γενικής Χρήσης | Control & Signalling | 46 | Γενικής Χρήσης | IDSIG | 3606489758011 | 8536508000
XB5AA61 | Push button, Harmony XB5, plastic, flush, blue, 22mm, spring return, unmarked, 1NO | 10.2 | 1 ΤΜΧ | 5 ΤΜΧ | 3-Βιομηχανία - Γενικής Χρήσης | Control & Signalling | 46 | Γενικής Χρήσης | IDSIG | 3389110134407 | 8536508000 | 0.037 kg | 5 | 150 | 0.01
XB5AA61C0 | Push button, Harmony XB5, blue flush, grey bezel, 22mm, spring return, 1NO, unmarked | 11.1 | 1 ΤΜΧ | 1 ΤΜΧ | 3-Βιομηχανία - Γενικής Χρήσης | Control & Signalling | 46 | Γενικής Χρήσης | IDSIG | 3606489758035 | 8536508000 | 0.037 kg |  |  | 0.01
XB5AA65C0 | Push button, Harmony XB5, blue flush, grey bezel, 22mm, spring return, 1NO + 1NC, unmarked | 15 | 1 ΤΜΧ | 1 ΤΜΧ | 3-Βιομηχανία - Γενικής Χρήσης | Control & Signalling | 46 | Γενικής Χρήσης | IDSIG | 3606489758059 | 8536508000
XB5AACUST01 | P/B,WHITE,1N/O,SPRING RETURN | 14.8 | 1 ΤΜΧ | 1 ΤΜΧ | 3-Βιομηχανία - Γενικής Χρήσης | Control & Signalling | 46 | Γενικής Χρήσης | IDSIG | 3606481820693 | 8536508000
XB5AC21 | Push button, Harmony XB5, plastic, black mushroom 40mm, 22mm, spring return, unmarked, 1NO | 15.5 | 1 ΤΜΧ | 1 ΤΜΧ | 3-Βιομηχανία - Γενικής Χρήσης | Control & Signalling | 46 | Γενικής Χρήσης | IDSIG | 3389110134452 | 8536508000 | 0.062 kg | 42 |  | 0.01
XB5AD21 | Selector switch, Harmony XB5, plastic black, 22mm, 2 positions, stay put, 1NO | 14.3 | 1 ΤΜΧ | 1 ΤΜΧ | 3-Βιομηχανία - Γενικής Χρήσης | Control & Signalling | 46 | Γενικής Χρήσης | IDSIG | 3389110903447 | 8536508000 | 0.043 kg | 5 | 150 | 0.01
XB5AD21C0 | Selector switch, Harmony XB5, 2 pos stay put 1 NO screw clamp cp grey | 15.6 | 1 ΤΜΧ | 1 ΤΜΧ | 3-Βιομηχανία - Γενικής Χρήσης | Control & Signalling | 46 | Γενικής Χρήσης | IDSIG | 3606489758097 | 8536508000 | 0.043 kg |  |  | 0.01
XB5AD23 | Selector switch, Harmony XB5, plastic, black, 22mm, 2 positions, stay put, 2 NO | 18.1 | 1 ΤΜΧ | 1 ΤΜΧ | 3-Βιομηχανία - Γενικής Χρήσης | Control & Signalling | 46 | Γενικής Χρήσης | IDSIG | 3389119021869 | 8536508000 |  | 30
XB5AD25 | Selector switch, Harmony XB5, plastic, black, 22mm, 2 positions, stay put, 1NO+1NC | 18.1 | 1 ΤΜΧ | 1 ΤΜΧ | 3-Βιομηχανία - Γενικής Χρήσης | Control & Signalling | 46 | Γενικής Χρήσης | IDSIG | 3389110134506 | 8536508000 | 0.043 kg | 150 |  | 0.01
XB5AD25C0 | Selector switch, Harmony XB5, 2 pos stay put 1 NO 1NC screw clamp cp grey | 19.4 | 1 ΤΜΧ | 1 ΤΜΧ | 3-Βιομηχανία - Γενικής Χρήσης | Control & Signalling | 46 | Γενικής Χρήσης | IDSIG | 3606489758110 | 8536508000 | 0.043 kg |  |  | 0.01
XB5AD33 | Selector switch, Harmony XB5, plastic, black, 22mm, 3 positions, stay put, 2 NO | 18.5 | 1 ΤΜΧ | 1 ΤΜΧ | 3-Βιομηχανία - Γενικής Χρήσης | Control & Signalling | 46 | Γενικής Χρήσης | IDSIG | 3389110903454 | 8536508000 | 0.052 kg | 150 | 1200 | 0.01
XB5AD33C0 | Selector switch, Harmony XB5, grey bezel, 22mm, 3 positions, black standard handle, stay put, 2NO | 20.3 | 1 ΤΜΧ | 1 ΤΜΧ | 3-Βιομηχανία - Γενικής Χρήσης | Control & Signalling | 46 | Γενικής Χρήσης | IDSIG | 3606489758134 | 8536508000 | 0.052 kg |  |  | 0.01
XB5AD41C0 | Selector switch, Harmony XB5, 2 pos return right to left 1 NO screw clamp cp grey | 18.4 | 1 ΤΜΧ | 1 ΤΜΧ | 3-Βιομηχανία - Γενικής Χρήσης | Control & Signalling | 46 | Γενικής Χρήσης | IDSIG | 3606489758158 | 8536508000 | 0.046 kg |  |  | 0.01
XB5AD53 | SELECTOR SWITCH | 19.4 | 1 ΤΜΧ | 1 ΤΜΧ | 3-Βιομηχανία - Γενικής Χρήσης | Control & Signalling | 46 | Γενικής Χρήσης | IDSIG | 3389110903461 | 8536508000 | 0.052 kg | 150 | 1200 | 0.01
XB5AD53C0 | Selector switch, Harmony XB5, grey bezel, 22mm, 3 positions, black standard handle, spring return, 2NO | 20.9 | 1 ΤΜΧ | 1 ΤΜΧ | 3-Βιομηχανία - Γενικής Χρήσης | Control & Signalling | 46 | Γενικής Χρήσης | IDSIG | 3606489758172 | 8536508000 | 0.052 kg |  |  | 0.01
XB5AD912R10K | Complete potentiometer, Harmony XB5, plastic, 22mm, 10K | 53.7 | 1 ΤΜΧ | 1 ΤΜΧ | 3-Βιομηχανία - Γενικής Χρήσης | Control & Signalling | 46 | Γενικής Χρήσης | IDSIG | 3606480985072 | 8533401000 | 0.048 kg | 40 |  | 0.01
XB5AD912R1K | Complete potentiometer, Harmony XB5, plastic, 22mm, 1K | 57.3 | 1 ΤΜΧ | 1 ΤΜΧ | 3-Βιομηχανία - Γενικής Χρήσης | Control & Signalling | 46 | Γενικής Χρήσης | IDSIG | 3606480985058 | 8533401000 | 0.048 kg | 40 |  | 0.01
XB5AD912R4K7 | Complete potentiometer, Harmony XB5, plastic, 22mm, 4K7 | 53.7 | 1 ΤΜΧ | 1 ΤΜΧ | 3-Βιομηχανία - Γενικής Χρήσης | Control & Signalling | 46 | Γενικής Χρήσης | IDSIG | 3606480985065 | 8533401000 | 0.048 kg | 40 |  | 0.01
XB5AG03C0 | Selector switch, Harmony XB5, key 455 3 pos stay put key release cp grey | 39.2 | 1 ΤΜΧ | 1 ΤΜΧ | 3-Βιομηχανία - Γενικής Χρήσης | Control & Signalling | 46 | Γενικής Χρήσης | IDSIG | 3606489758318 | 8536508000 | 0.831 kg |  |  | 0.13
XB5AG21 | Key switch selector, Harmony XB5, plastic, black, 22mm, key 455, 2 positions, stay put, 1 NO | 30.3 | 1 ΤΜΧ | 1 ΤΜΧ | 3-Βιομηχανία - Γενικής Χρήσης | Control & Signalling | 46 | Γενικής Χρήσης | IDSIG | 3389110903485 | 8536508000 | 0.831 kg | 100 | 800 | 0.13
XB5AG21C0 | Selector switch, Harmony XB5, key 455 2 pos stay put key release cp grey | 34 | 1 ΤΜΧ | 1 ΤΜΧ | 3-Βιομηχανία - Γενικής Χρήσης | Control & Signalling | 46 | Γενικής Χρήσης | IDSIG | 3606489758332 | 8536508000 | 0.831 kg |  |  | 0.13
XB5AG33 | Key switch selector, Harmony XB5, plastic, black, 22mm, key 455, 3 positions, stay put, 2 NO | 42.1 | 1 ΤΜΧ | 1 ΤΜΧ | 3-Βιομηχανία - Γενικής Χρήσης | Control & Signalling | 46 | Γενικής Χρήσης | IDSIG | 3389110903492 | 8536508000 | 0.831 kg | 50 |  | 0.13
XB5AG33C0 | Selector switch, Harmony XB5, key 455, 3 positions, stay put, key release cp grey | 39.2 | 1 ΤΜΧ | 1 ΤΜΧ | 3-Βιομηχανία - Γενικής Χρήσης | Control & Signalling | 46 | Γενικής Χρήσης | IDSIG | 3606489758356 | 8536508000 | 0.831 kg |  |  | 0.13
XB5AG41 | Key switch selector, Harmony XB5, plastic, black, 22mm, key 455, 2 positions,stay put, 1 NO | 30.3 | 1 ΤΜΧ | 1 ΤΜΧ | 3-Βιομηχανία - Γενικής Χρήσης | Control & Signalling | 46 | Γενικής Χρήσης | IDSIG | 3389110903508 | 8536508000 | 0.831 kg | 100 | 800 | 0.13
XB5AG41C0 | Selector switch, Harmony XB5, key 455 2 pos stay put key release cp grey | 35.7 | 1 ΤΜΧ | 1 ΤΜΧ | 3-Βιομηχανία - Γενικής Χρήσης | Control & Signalling | 46 | Γενικής Χρήσης | IDSIG | 3606489758370 | 8536508000 | 0.831 kg |  |  | 0.13
XB5AG61 | Key switch selector, Harmony XB5, plastic, black, 22mm, key 455, 2 positions, spring return right to left, 1NO | 32.8 | 1 ΤΜΧ | 1 ΤΜΧ | 3-Βιομηχανία - Γενικής Χρήσης | Control & Signalling | 46 | Γενικής Χρήσης | IDSIG | 3389110134520 | 8536508000 | 0.87 kg | 5 | 100 | 0.13
XB5AG61C0 | Selector switch, Harmony XB5, grey bezel, 22mm, 2 positions, key 455, spring return, 1NO | 36.8 | 1 ΤΜΧ | 1 ΤΜΧ | 3-Βιομηχανία - Γενικής Χρήσης | Control & Signalling | 46 | Γενικής Χρήσης | IDSIG | 3606489758394 | 8536508000 | 0.87 kg |  |  | 0.13
XB5AJ21 | Selector switch, Harmony XB5, plastic, black, 22mm, long handle, 2 positionsn stay put, 1NO | 21.9 | 1 ΤΜΧ | 1 ΤΜΧ | 3-Βιομηχανία - Γενικής Χρήσης | Control & Signalling | 46 | Γενικής Χρήσης | IDSIG | 3389110903515 | 8536508000 | 0.043 kg | 150 | 1200 | 0.01
XB5AJ21C0 | Selector switch, Harmony XB5, grey bezel, 22mm, 2 positions, black long handle, stay put, 2NO | 17.6 | 1 ΤΜΧ | 1 ΤΜΧ | 3-Βιομηχανία - Γενικής Χρήσης | Control & Signalling | 46 | Γενικής Χρήσης | IDSIG | 3606489758417 | 8536508000 | 0.043 kg |  |  | 0.01
XB5AJ33 | Selector switch, Harmony XB5, plastic, black, 22mm, long handle, 3 positions, stay put, 2 NO | 20.3 | 1 ΤΜΧ | 1 ΤΜΧ | 3-Βιομηχανία - Γενικής Χρήσης | Control & Signalling | 46 | Γενικής Χρήσης | IDSIG | 3389110903522 | 8536508000 | 0.053 kg | 150 | 1200 | 0.01
XB5AJ33C0 | Selector switch, Harmony XB5, grey bezel, 22mm, 3 positions, black long handle, stay put, 2NO | 21.9 | 1 ΤΜΧ | 1 ΤΜΧ | 3-Βιομηχανία - Γενικής Χρήσης | Control & Signalling | 46 | Γενικής Χρήσης | IDSIG | 3606489758431 | 8536508000 | 0.053 kg |  |  | 0.01
XB5AJ53C0 | Selector switch, Harmony XB5, grey bezel, 22mm, 3 positions, black long handle, spring return, 2NO | 23.2 | 1 ΤΜΧ | 1 ΤΜΧ | 3-Βιομηχανία - Γενικής Χρήσης | Control & Signalling | 46 | Γενικής Χρήσης | IDSIG | 3606489758455 | 8536508000 | 0.053 kg |  |  | 0.01
XB5AK123B5 | Illuminated selector switch, Harmony XB5, dark grey plastic, green handle, 22mm, universal LED, 2 positions, 1NO + 1NC, 24V AC DC | 31.2 | 1 ΤΜΧ | 1 ΤΜΧ | 3-Βιομηχανία - Γενικής Χρήσης | Control & Signalling | 46 | Γενικής Χρήσης | IDSIG | 3389110903546 | 8536508000 | 0.516 kg | 150 |  | 0.01
XB5AK123B5C0 | Illuminated selector switch, Harmony XB5, grey bezel, green handle, 22mm, universal LED, 2 positions, 1NO + 1NC, 24V AC DC | 33.5 | 1 ΤΜΧ | 1 ΤΜΧ | 3-Βιομηχανία - Γενικής Χρήσης | Control & Signalling | 46 | Γενικής Χρήσης | IDSIG | 3606489758479 | 8536508000 | 0.516 kg |  |  | 0.08
XB5AK123G5C0 | Illuminated selector switch, Harmony XB5, grey bezel, green handle, 22mm, universal LED, 2 positions, 1NO + 1NC, 120V AC | 40.1 | 1 ΤΜΧ | 1 ΤΜΧ | 3-Βιομηχανία - Γενικής Χρήσης | Control & Signalling | 46 | Γενικής Χρήσης | IDSIG | 3606489758493 | 8536508000 | 0.516 kg | 40 |  | 0.08
XB5AK123M5C0 | Illuminated selector switch, Harmony XB5, universal LED, grey bezel, green handle, 22mm, 2 positions, stay put, 1NO + 1NC, 230V AC | 40.1 | 1 ΤΜΧ | 1 ΤΜΧ | 3-Βιομηχανία - Γενικής Χρήσης | Control & Signalling | 46 | Γενικής Χρήσης | IDSIG | 3606489758516 | 8536508000 | 0.516 kg |  |  | 0.08
XB5AK124B5 | Illuminated selector switch, Harmony XB5, grey plastic, red handle, 22mm, 2 positions, universal LED, 1NO + 1NC, 24V AC DC | 31.2 | 1 ΤΜΧ | 1 ΤΜΧ | 3-Βιομηχανία - Γενικής Χρήσης | Control & Signalling | 46 | Γενικής Χρήσης | IDSIG | 3389110903577 | 8536508000 | 0.516 kg | 5 | 150 | 0.01
XB5AK124B5C0 | Illuminated selector switch, Harmony XB5, universal LED, grey bezel, red handle, 22mm, 2 positions, stay put, 1NO + 1NC, 24V AC DC | 33.5 | 1 ΤΜΧ | 1 ΤΜΧ | 3-Βιομηχανία - Γενικής Χρήσης | Control & Signalling | 46 | Γενικής Χρήσης | IDSIG | 3606489758530 | 8536508000 | 0.516 kg |  |  | 0.08
XB5AK124G5C0 | Illuminated selector switch, Harmony XB5, universal LED, grey bezel, red handle, 22mm, 2 positions, stay put, 1NO + 1NC, 120V AC DC | 40.1 | 1 ΤΜΧ | 1 ΤΜΧ | 3-Βιομηχανία - Γενικής Χρήσης | Control & Signalling | 46 | Γενικής Χρήσης | IDSIG | 3606489758554 | 8536508000 | 0.516 kg |  |  | 0.08
XB5AK124M5C0 | Illuminated selector switch, Harmony XB5, grey bezel, red handle, 22mm, universal LED, 2 positions, 1NO + 1NC, 230V AC | 40.1 | 1 ΤΜΧ | 1 ΤΜΧ | 3-Βιομηχανία - Γενικής Χρήσης | Control & Signalling | 46 | Γενικής Χρήσης | IDSIG | 3606489758578 | 8536508000 | 0.516 kg |  |  | 0.08
XB5AK125B5 | Illuminated selector switch, Harmony XB5, grey plastic, orange handle, 22mm, universal LED, 2 positions, 1NO + 1NC, 24V AC DC | 31.2 | 1 ΤΜΧ | 1 ΤΜΧ | 3-Βιομηχανία - Γενικής Χρήσης | Control & Signalling | 46 | Γενικής Χρήσης | IDSIG | 3389110903607 | 8536508000 | 0.516 kg | 5 | 150 | 0.01
XB5AK125B5C0 | Illuminated selector switch, Harmony XB5, universal LED, grey bezel, orange handle, 22mm, 2 positions, stay put, 1NO + 1NC, 24V AC DC | 35.2 | 1 ΤΜΧ | 1 ΤΜΧ | 3-Βιομηχανία - Γενικής Χρήσης | Control & Signalling | 46 | Γενικής Χρήσης | IDSIG | 3606489758592 | 8536508000 | 0.516 kg |  |  | 0.08
XB5AK125G5C0 | Illuminated selector switch, Harmony XB5, grey bezel, yellow handle, 22mm, universal LED, 2 positions, 1NO + 1NC, 120V AC | 40.1 | 1 ΤΜΧ | 1 ΤΜΧ | 3-Βιομηχανία - Γενικής Χρήσης | Control & Signalling | 46 | Γενικής Χρήσης | IDSIG | 3606489758615 | 8536508000 | 0.516 kg |  |  | 0.08
XB5AK125M5C0 | Illuminated selector switch, Harmony XB5, grey bezel, orange handle, 22mm, universal LED, 2 positions, 1NO + 1NC, 230V AC | 40.8 | 1 ΤΜΧ | 1 ΤΜΧ | 3-Βιομηχανία - Γενικής Χρήσης | Control & Signalling | 46 | Γενικής Χρήσης | IDSIG | 3606489758639 | 8536508000 | 0.516 kg |  |  | 0.08
XB5AK133B5 | Illuminated selector switch, Harmony XB5, grey plastic, green handle, 22mm, 3 positions, universal LED, 1NO + 1NC, 24V AC DC | 43.8 | 1 ΤΜΧ | 1 ΤΜΧ | 3-Βιομηχανία - Γενικής Χρήσης | Control & Signalling | 46 | Γενικής Χρήσης | IDSIG | 3389118223295 | 8536508000 | 0.516 kg | 100 | 800 | 0.08
XB5AK133B5C0 | Illuminated selector switch, Harmony XB5, universal LED, grey bezel, green handle, 22mm, 3 positions, stay put, 1NO + 1NC, 24V AC DC | 36.2 | 1 ΤΜΧ | 1 ΤΜΧ | 3-Βιομηχανία - Γενικής Χρήσης | Control & Signalling | 46 | Γενικής Χρήσης | IDSIG | 3606489758653 | 8536508000 | 0.516 kg |  |  | 0.08
XB5AK133G5C0 | Illuminated selector switch, Harmony XB5, grey bezel, green handle, 22mm, universal LED, 3 positions, 1NO + 1NC, 120V AC | 41 | 1 ΤΜΧ | 1 ΤΜΧ | 3-Βιομηχανία - Γενικής Χρήσης | Control & Signalling | 46 | Γενικής Χρήσης | IDSIG | 3606489758677 | 8536508000 | 0.516 kg |  |  | 0.08
XB5AK134B5C0 | Illuminated selector switch, Harmony XB5, universal LED, grey bezel, red handle, 22mm, 3 positions, stay put, 1NO + 1NC, 24V AC DC | 34.4 | 1 ΤΜΧ | 1 ΤΜΧ | 3-Βιομηχανία - Γενικής Χρήσης | Control & Signalling | 46 | Γενικής Χρήσης | IDSIG | 3606489758714 | 8536508000 | 0.516 kg |  |  | 0.08
XB5AK134G5C0 | Illuminated selector switch, Harmony XB5, grey bezel, red handle, 22mm, universal LED, 3 positions, 1NO + 1NC, 120V AC | 41 | 1 ΤΜΧ | 1 ΤΜΧ | 3-Βιομηχανία - Γενικής Χρήσης | Control & Signalling | 46 | Γενικής Χρήσης | IDSIG | 3606489758738 | 8536508000 | 0.516 kg |  |  | 0.08
XB5AK134M5C0 | Illuminated selector switch, Harmony XB5, grey bezel, red handle, 22mm, universal LED, 3 positions, 1NO + 1NC, 230V AC | 41 | 1 ΤΜΧ | 1 ΤΜΧ | 3-Βιομηχανία - Γενικής Χρήσης | Control & Signalling | 46 | Γενικής Χρήσης | IDSIG | 3606489758752 | 8536508000 | 0.516 kg |  |  | 0.08
XB5AK135B5C0 | Illuminated selector switch, Harmony XB5, universal LED, grey bezel, yellow handle, 22mm, 3 positions, stay put, 1NO + 1NC, 24V AC DC | 34.4 | 1 ΤΜΧ | 1 ΤΜΧ | 3-Βιομηχανία - Γενικής Χρήσης | Control & Signalling | 46 | Γενικής Χρήσης | IDSIG | 3606489758776 | 8536508000 | 0.516 kg |  |  | 0.08
XB5AK135G5C0 | Illuminated selector switch, Harmony XB5, universal LED, grey bezel, yellow handle, 22mm, 3 positions, stay put, 1NO + 1NC, 120V AC DC | 41 | 1 ΤΜΧ | 1 ΤΜΧ | 3-Βιομηχανία - Γενικής Χρήσης | Control & Signalling | 46 | Γενικής Χρήσης | IDSIG | 3606489758790 | 8536508000 | 0.516 kg |  |  | 0.08
XB5AK135M5C0 | Illuminated selector switch, Harmony XB5, grey bezel, yellow handle, 22mm, universal LED, 3 positions, 1NO + 1NC, 230V AC | 41 | 1 ΤΜΧ | 1 ΤΜΧ | 3-Βιομηχανία - Γενικής Χρήσης | Control & Signalling | 46 | Γενικής Χρήσης | IDSIG | 3606489758813 | 8536508000 | 0.516 kg | 40 |  | 0.08
XB5AL42C0 | Push button, Harmony XB5, red projecting, grey bezel, 22mm, spring return, 1NC, unmarked | 11.9 | 1 ΤΜΧ | 1 ΤΜΧ | 3-Βιομηχανία - Γενικής Χρήσης | Control & Signalling | 46 | Γενικής Χρήσης | IDSIG | 3606489758837 | 8536508000 | 0.038 kg |  |  | 0.01
XB5AL73415 | Double headed push button, Harmony XB5, plastic, 22mm, 1 green flush marked I + 1 red projecting marked O, 1NO+1NC | 21.2 | 1 ΤΜΧ | 1 ΤΜΧ | 3-Βιομηχανία - Γενικής Χρήσης | Control & Signalling | 46 | Γενικής Χρήσης | IDSIG | 3389119043519 | 8536508000 | 0.053 kg | 100 | 800 | 0.01
XB5AL734155 | Double-headed push button, Harmony XB5, plastic, 22mm, 1 green marked I + 1 red projecting marked O, 1NO+1NC, push-in | 24.9 | 1 ΤΜΧ | 1 ΤΜΧ | 3-Βιομηχανία - Γενικής Χρήσης | Control & Signalling | 46 | Γενικής Χρήσης | IDSIG | 3389119607896 | 8536508000 | 0.045 kg | 10 | 20 | 0.01
XB5AP21 | Push button, Harmony XB5, plastic, projecting, black, 22mm, spring return, booted, unmarked, 1NO | 17.8 | 1 ΤΜΧ | 1 ΤΜΧ | 3-Βιομηχανία - Γενικής Χρήσης | Control & Signalling | 46 | Γενικής Χρήσης | IDSIG | 3389110903676 | 8536508000 | 0.039 kg | 100 |  | 0.01
XB5AP21C0 | Push button, Harmony XB5, black projecting pushbutton with clear boot 1 NO screw clamp cp grey | 13.7 | 1 ΤΜΧ | 1 ΤΜΧ | 3-Βιομηχανία - Γενικής Χρήσης | Control & Signalling | 46 | Γενικής Χρήσης | IDSIG | 3606489758875 | 8536508000 | 0.039 kg | 40 |  | 0.01
XB5AP31 | PB green project boot unmark 1NO | 13 | 1 ΤΜΧ | 1 ΤΜΧ | 3-Βιομηχανία - Γενικής Χρήσης | Control & Signalling | 46 | Γενικής Χρήσης | IDSIG | 3389110903683 | 8536508000 | 0.039 kg | 5 | 100 | 0.01
XB5AP31C0 | Push button, Harmony XB5, green projecting pushbutton with clear boot 1 NO screw clamp cp grey | 16.5 | 1 ΤΜΧ | 1 ΤΜΧ | 3-Βιομηχανία - Γενικής Χρήσης | Control & Signalling | 46 | Γενικής Χρήσης | IDSIG | 3606489758899 | 8536508000 | 0.039 kg |  |  | 0.01
XB5AP42 | PB red project boot unmark 1NO | 13 | 1 ΤΜΧ | 1 ΤΜΧ | 3-Βιομηχανία - Γενικής Χρήσης | Control & Signalling | 46 | Γενικής Χρήσης | IDSIG | 3389110903690 | 8536508000 | 0.039 kg | 50 |  | 0.01
XB5AP51C0 | Push button, Harmony XB5, yellow projecting, grey bezel, 22mm, clear boot, spring return, 1NO, unmarked | 13.7 | 1 ΤΜΧ | 1 ΤΜΧ | 3-Βιομηχανία - Γενικής Χρήσης | Control & Signalling | 46 | Γενικής Χρήσης | IDSIG | 3606489758912 | 8536508000 | 0.039 kg |  |  | 0.01
XB5AP61C0 | Push button, Harmony XB5, blue projecting pushbutton with clear boot 1 NO screw clampr cp grey | 13.7 | 1 ΤΜΧ | 1 ΤΜΧ | 3-Βιομηχανία - Γενικής Χρήσης | Control & Signalling | 46 | Γενικής Χρήσης | IDSIG | 3606489758936 | 8536508000 | 0.039 kg |  |  | 0.01
XB5AS8442 | Emergency stop switching off, Harmony XB5, plastic, red mushroom 40mm, 22mm, trigger latching turn to release, 1NC | 23.1 | 1 ΤΜΧ | 1 ΤΜΧ | 3-Βιομηχανία - Γενικής Χρήσης | Control & Signalling | 46 | Γενικής Χρήσης | IDSIG | 3389110575453 | 8536508000 |  | 80 | 640
XB5AS8444 | Emergency stop switching off, Harmony XB5, plastic, red mushroom 40mm, 22mm, trigger latching turn to release, 2NC | 26.8 | 1 ΤΜΧ | 1 ΤΜΧ | 3-Βιομηχανία - Γενικής Χρήσης | Control & Signalling | 46 | Γενικής Χρήσης | IDSIG | 3389110368666 | 8536508000 | 0.072 kg | 80 | 640 | 0.01
XB5AS8445 | Emergency stop switching off, Harmony XB5, plastic, red mushroom 40mm, 22mm, trigger latching turn to release, 1NO+1NC | 26.8 | 1 ΤΜΧ | 5 ΤΜΧ | 3-Βιομηχανία - Γενικής Χρήσης | Control & Signalling | 46 | Γενικής Χρήσης | IDSIG | 3389110903720 | 8536508000 | 0.072 kg | 80 | 640 | 0.01
XB5AS8446 | Emergency stop switching off, Harmony XB5, plastic, red mushroom 40mm, 22mm, trigger latching turn to release, 1NC with monitoring | 30.4 | 1 ΤΜΧ | 1 ΤΜΧ | 3-Βιομηχανία - Γενικής Χρήσης | Control & Signalling | 46 | Γενικής Χρήσης | IDSIG | 3606482035010 | 8536508000 | 0.050 kg | 80 |  | 0.01
XB5AS84462 | Emergency stop switching off, Harmony XB5, plastic, red mushroom 40mm, 22mm, trigger latching turn to release, 2NC with monitoring | 34.1 | 1 ΤΜΧ | 1 ΤΜΧ | 3-Βιομηχανία - Γενικής Χρήσης | Control & Signalling | 46 | Γενικής Χρήσης | IDSIG | 3606481068750 | 8536508000 | 0.059 kg | 80 |  | 0.01
XB5AS84W3B41 | Illuminated emergency stop, Harmony XB5, plastic, 22mm, trigger latching turn to release, white red LED, 24V AC DC, 1 NO + 2 NC | 52.4 | 1 ΤΜΧ | 1 ΤΜΧ | 3-Βιομηχανία - Γενικής Χρήσης | Control & Signalling | 46 | Γενικής Χρήσης | IDSIG | 3606489745622 | 8536508000 | 0.117 kg | 40 |  | 0.02
XB5AS84W3B5 | Illuminated emergency stop, Harmony XB5, plastic, 22mm, trigger latching turn to release, white red LED, 24V AC DC, 1 NO + 1 NC | 48.7 | 1 ΤΜΧ | 1 ΤΜΧ | 3-Βιομηχανία - Γενικής Χρήσης | Control & Signalling | 46 | Γενικής Χρήσης | IDSIG | 3606489745615 | 8536508000 | 0.107 kg | 40 |  | 0.02
XB5AS9445 | Emergency stop switching off, Harmony XB5, plastic, red mushroom 40mm, 22mm trigger latching key release, 1NO+1NC | 35 | 1 ΤΜΧ | 1 ΤΜΧ | 3-Βιομηχανία - Γενικής Χρήσης | Control & Signalling | 46 | Γενικής Χρήσης | IDSIG | 3389110903737 | 8536508000 | 0.112 kg | 80 |  | 0.02
XB5AT845 | Emergency stop switching off, Harmony XB5, plastic, red mushroom 40mm, 22mm trigger latching push pull, 1NO+1NC | 26.8 | 1 ΤΜΧ | 1 ΤΜΧ | 3-Βιομηχανία - Γενικής Χρήσης | Control & Signalling | 46 | Γενικής Χρήσης | IDSIG | 3389110903751 | 8536508000 | 0.065 kg | 42
XB5AV61 | Pilot light, Harmony XB5, white, plastic, 22mm, plain lens, BA9s bulb, 250V | 12.2 | 1 ΤΜΧ | 1 ΤΜΧ | 3-Βιομηχανία - Γενικής Χρήσης | Control & Signalling | 46 | Γενικής Χρήσης | IDSIG | 3389110903966 | 8531807000 | 0.037 kg | 150 | 1200 | 0.01
XB5AV63 | Pilot light, Harmony XB5, plastic, green, 22mm, plain lens for BA9s bulb, lt 250V | 12.2 | 1 ΤΜΧ | 5 ΤΜΧ | 3-Βιομηχανία - Γενικής Χρήσης | Control & Signalling | 46 | Γενικής Χρήσης | IDSIG | 3389110903973 | 8531807000 | 0.037 kg | 150 | 1200 | 0.01
XB5AVB1 | pilot light, Harmony XB5, grey plastic, white, 22mm, universal LED, plain lens, 24V AC DC | 12.2 | 1 ΤΜΧ | 1 ΤΜΧ | 3-Βιομηχανία - Γενικής Χρήσης | Control & Signalling | 46 | Γενικής Χρήσης | IDSIG | 3389110903768 | 8531807000 | 0.038 kg | 150 | 1200 | 0.01
XB5AVB3 | pilot light, Harmony XB5, grey plastic, green, 22mm, universal LED, plain lens, 24V AC DC | 12.2 | 1 ΤΜΧ | 5 ΤΜΧ | 3-Βιομηχανία - Γενικής Χρήσης | Control & Signalling | 46 | Γενικής Χρήσης | IDSIG | 3389110903775 | 8531807000 | 0.038 kg | 150 | 1200 | 0.01
XB5AVB4 | pilot light, Harmony XB5, grey plastic, red, 22mm, universal LED, plain lens, 24V AC DC | 12.2 | 1 ΤΜΧ | 5 ΤΜΧ | 3-Βιομηχανία - Γενικής Χρήσης | Control & Signalling | 46 | Γενικής Χρήσης | IDSIG | 3389110903782 | 8531807000 | 0.038 kg | 150 | 1200 | 0.01
XB5AVB5 | pilot light, Harmony XB5, grey plastic, orange, 22mm, universal LED, plain lens, 24V AC DC | 12.2 | 1 ΤΜΧ | 5 ΤΜΧ | 3-Βιομηχανία - Γενικής Χρήσης | Control & Signalling | 46 | Γενικής Χρήσης | IDSIG | 3389110903799 | 8531807000 | 0.038 kg | 150 | 1200 | 0.01
XB5AVB6 | pilot light, Harmony XB5, grey plastic, blue, 22mm, universal LED, plain lens, 24V AC DC | 12.2 | 1 ΤΜΧ | 5 ΤΜΧ | 3-Βιομηχανία - Γενικής Χρήσης | Control & Signalling | 46 | Γενικής Χρήσης | IDSIG | 3389110136906 | 8531807000 | 0.038 kg | 150 | 1200 | 0.01
XB5AVCUST03 | Pilot light, complete, 24V , White | 13.6 | 1 ΤΜΧ | 1 ΤΜΧ | 3-Βιομηχανία - Γενικής Χρήσης | Control & Signalling | 46 | Γενικής Χρήσης | IDSIG | 3606481820907 | 8536508000 |  |  |  | 0.01
XB5AVG3 | pilot light, Harmony XB5, grey plastic, green, 22mm, universal LED, plain lens, 110...120V AC | 21.2 | 1 ΤΜΧ | 1 ΤΜΧ | 3-Βιομηχανία - Γενικής Χρήσης | Control & Signalling | 46 | Γενικής Χρήσης | IDSIG | 3389110903812 | 8531807000 | 0.038 kg | 50 |  | 0.01
XB5AVG4 | pilot light, Harmony XB5, grey plastic, red, 22mm, universal LED, plain lens, 110...120V AC | 21.2 | 1 ΤΜΧ | 1 ΤΜΧ | 3-Βιομηχανία - Γενικής Χρήσης | Control & Signalling | 46 | Γενικής Χρήσης | IDSIG | 3389110903829 | 8531807000 | 0.038 kg | 50 |  | 0.01
XB5AVG5 | pilot light, Harmony XB5, grey plastic, orange, 22mm, universal LED, plain lens, 110...120V AC | 21.2 | 1 ΤΜΧ | 1 ΤΜΧ | 3-Βιομηχανία - Γενικής Χρήσης | Control & Signalling | 46 | Γενικής Χρήσης | IDSIG | 3389110903836 | 8531807000 | 0.038 kg | 100 | 800 | 0.01
XB5AVM1 | Pilot light, Harmony XB5, grey plastic, white, 22mm, universal LED, plain lens, 230...240V AC | 18.8 | 1 ΤΜΧ | 1 ΤΜΧ | 3-Βιομηχανία - Γενικής Χρήσης | Control & Signalling | 46 | Γενικής Χρήσης | IDSIG | 3389110903843 | 8531807000 | 0.038 kg | 150 | 1200 | 0.01
XB5AVM3 | Pilot light, Harmony XB5, grey plastic, green, 22mm, universal LED, plain lens, 230...240V AC | 18.8 | 1 ΤΜΧ | 5 ΤΜΧ | 3-Βιομηχανία - Γενικής Χρήσης | Control & Signalling | 46 | Γενικής Χρήσης | IDSIG | 3389110903850 | 8531807000 | 0.038 kg | 150 | 1200 | 0.01
XB5AVM4 | Pilot light, Harmony XB5, grey plastic, red, 22mm, universal LED, plain lens, 230...240V AC | 18.8 | 1 ΤΜΧ | 5 ΤΜΧ | 3-Βιομηχανία - Γενικής Χρήσης | Control & Signalling | 46 | Γενικής Χρήσης | IDSIG | 3389110903867 | 8531807000 | 0.038 kg | 150 | 1200 | 0.01
XB5AVM5 | Pilot light, Harmony XB5, grey plastic, orange, 22mm, universal LED, plain lens, 230...240V AC | 18.8 | 1 ΤΜΧ | 5 ΤΜΧ | 3-Βιομηχανία - Γενικής Χρήσης | Control & Signalling | 46 | Γενικής Χρήσης | IDSIG | 3389110903874 | 8531807000 | 0.038 kg | 150 | 1200 | 0.01
XB5AVM6 | Pilot light, Harmony XB5, grey plastic, blue, 22mm, universal LED, plain lens, 230...240V AC | 18.8 | 1 ΤΜΧ | 1 ΤΜΧ | 3-Βιομηχανία - Γενικής Χρήσης | Control & Signalling | 46 | Γενικής Χρήσης | IDSIG | 3389110136937 | 8531807000 | 0.038 kg | 150 | 1200 | 0.01
XB5AW21G5 | Push to test pilot light, Harmony XB5, universal LED, white, plastic, 22mm, 110...120V | 37.6 | 1 ΤΜΧ | 1 ΤΜΧ | 3-Βιομηχανία - Γενικής Χρήσης | Control & Signalling | 46 | Γενικής Χρήσης | IDSIG | 3606489420741 | 8536508000 | 0.047 kg
XB5AW23B5 | Push-to-test pilot light, Harmony XB5, plastic, green, universal LED, screw clamp terminals, 24V | 35.6 | 1 ΤΜΧ | 1 ΤΜΧ | 3-Βιομηχανία - Γενικής Χρήσης | Control & Signalling | 46 | Γενικής Χρήσης | IDSIG | 3606489420697 | 8536508000 | 0.047 kg |  |  | 0.01
XB5AW24B5 | Push-to-test pilot light, Harmony XB5, plastic, red, universal LED, screw clamp terminals, 24V | 33 | 1 ΤΜΧ | 1 ΤΜΧ | 3-Βιομηχανία - Γενικής Χρήσης | Control & Signalling | 46 | Γενικής Χρήσης | IDSIG | 3606489420703 | 8536508000 | 0.047 kg |  |  | 0.01
XB5AW24G5 | Push to test pilot light, Harmony XB5, universal LED, red, plastic, 22mm, 110...120V | 37.6 | 1 ΤΜΧ | 1 ΤΜΧ | 3-Βιομηχανία - Γενικής Χρήσης | Control & Signalling | 46 | Γενικής Χρήσης | IDSIG | 3606489420765 | 8536508000 | 0.047 kg |  |  | 0.01
XB5AW25B5 | Push-to-test pilot light, Harmony XB5, plastic, orange, universal LED, screw clamp terminals, 24V | 33 | 1 ΤΜΧ | 1 ΤΜΧ | 3-Βιομηχανία - Γενικής Χρήσης | Control & Signalling | 46 | Γενικής Χρήσης | IDSIG | 3606489420710 | 8536508000 | 0.047 kg |  |  | 0.01
XB5AW26B5 | Push-to-test pilot light, Harmony XB5, plastic, blue, universal LED, screw clamp terminals, 24V | 35.6 | 1 ΤΜΧ | 1 ΤΜΧ | 3-Βιομηχανία - Γενικής Χρήσης | Control & Signalling | 46 | Γενικής Χρήσης | IDSIG | 3606489420727 | 8536508000 | 0.047 kg |  |  | 0.01
XB5AW31B5C0 | Illuminated push button, Harmony XB5, grey bezel, white flush, 22mm, universal LED, spring return, 1NO + 1NC, 24V AC | 24 | 1 ΤΜΧ | 1 ΤΜΧ | 3-Βιομηχανία - Γενικής Χρήσης | Control & Signalling | 46 | Γενικής Χρήσης | IDSIG | 3606489759797 | 8536508000 | 0.056 kg |  |  | 0.01
XB5AW31G5C0 | Illuminated push button, Harmony XB5, grey bezel, white flush, 22mm, universal LED, plain lens, 1NO + 1NC, 120V | 30.5 | 1 ΤΜΧ | 1 ΤΜΧ | 3-Βιομηχανία - Γενικής Χρήσης | Control & Signalling | 46 | Γενικής Χρήσης | IDSIG | 3606489759810 | 8536508000 | 0.056 kg | 40 |  | 0.01
XB5AW31M5C0 | Illuminated push button, Harmony XB5, grey bezel, white flush, 22mm, universal LED, spring return, 1NO + 1NC, 220...240V AC | 30.5 | 1 ΤΜΧ | 1 ΤΜΧ | 3-Βιομηχανία - Γενικής Χρήσης | Control & Signalling | 46 | Γενικής Χρήσης | IDSIG | 3606489759834 | 8536508000 | 0.056 kg |  |  | 0.01
XB5AW3365 | Illuminated push button, Harmony XB5, plastic, flush, green, 22mm, plain lens for BA9s bulb, spring return, lower than 250V, 1NO + 1NC | 23.1 | 1 ΤΜΧ | 1 ΤΜΧ | 3-Βιομηχανία - Γενικής Χρήσης | Control & Signalling | 46 | Γενικής Χρήσης | IDSIG | 3389110904116 | 8536508000 | 0.057 kg | 55 | 880 | 0.01
XB5AW33B3 | Illuminated push button, Harmony XB5, plastic, green flush, 22mm, universal LED, plain lens, 2NO, 24V AC DC | 23.2 | 1 ΤΜΧ | 1 ΤΜΧ | 3-Βιομηχανία - Γενικής Χρήσης | Control & Signalling | 46 | Γενικής Χρήσης | IDSIG | 3606481654823 | 8536508000 | 0.056 kg |  |  | 0.01
XB5AW33B5 | Illuminated push button, Harmony XB5, plastic, green flush, 22mm, universal LED, plain lens, 1NO + 1NC, 24V AC DC | 23.2 | 1 ΤΜΧ | 5 ΤΜΧ | 3-Βιομηχανία - Γενικής Χρήσης | Control & Signalling | 46 | Γενικής Χρήσης | IDSIG | 3389110904062 | 8536508000 | 0.056 kg | 100 | 800 | 0.01
XB5AW33B5C0 | Illuminated push button, Harmony XB5, grey bezel, green flush, 22mm, universal LED, spring return, 1NO + 1NC, 24V AC | 24 | 1 ΤΜΧ | 1 ΤΜΧ | 3-Βιομηχανία - Γενικής Χρήσης | Control & Signalling | 46 | Γενικής Χρήσης | IDSIG | 3606489759919 | 8536508000 | 0.056 kg |  |  | 0.01
XB5AW33G5C0 | Illuminated push button, Harmony XB5, grey bezel, green flush, 22mm, universal LED, spring return, 1NO + 1NC, 110...120V AC | 30.6 | 1 ΤΜΧ | 1 ΤΜΧ | 3-Βιομηχανία - Γενικής Χρήσης | Control & Signalling | 46 | Γενικής Χρήσης | IDSIG | 3606489759933 | 8536508000 | 0.056 kg |  |  | 0.01
XB5AW33M5 | Illuminated push button, Harmony XB5, plastic, green flush, 22mm, universal LED, plain lens, 1NO + 1NC, 230...240V AC | 29.8 | 1 ΤΜΧ | 1 ΤΜΧ | 3-Βιομηχανία - Γενικής Χρήσης | Control & Signalling | 46 | Γενικής Χρήσης | IDSIG | 3389110904086 | 8536508000 | 0.056 kg | 100 | 800 | 0.01
XB5AW33M5C0 | Illuminated push button, Harmony XB5, grey bezel, green flush, 22mm, universal LED, spring return, 1NO + 1NC, 220...240V AC | 30.5 | 1 ΤΜΧ | 1 ΤΜΧ | 3-Βιομηχανία - Γενικής Χρήσης | Control & Signalling | 46 | Γενικής Χρήσης | IDSIG | 3606489759957 | 8536508000 | 0.056 kg |  |  | 0.01
XB5AW34B1 | Illuminated push button, Harmony XB5, universal LED, plastic, red flush, 22mm, spring return, 1NO, 24V AC | 19.5 | 1 ΤΜΧ | 1 ΤΜΧ | 3-Βιομηχανία - Γενικής Χρήσης | Control & Signalling | 46 | Γενικής Χρήσης | IDSIG | 3389119054034 | 8536508000 | 0.057 kg |  |  | 0.01
XB5AW34B5 | Illuminated push button, Harmony XB5, plastic, red flush, 22mm, universal LED, plain lens, 1NO + 1NC, 24V AC DC | 31.8 | 1 ΤΜΧ | 1 ΤΜΧ | 3-Βιομηχανία - Γενικής Χρήσης | Control & Signalling | 46 | Γενικής Χρήσης | IDSIG | 3389110904123 | 8536508000 | 0.056 kg | 100 | 800 | 0.01
XB5AW34B5C0 | Illuminated push button, Harmony XB5, grey bezel, red flush, 22mm, universal LED, spring return, 1NO + 1NC, 24V AC | 24 | 1 ΤΜΧ | 1 ΤΜΧ | 3-Βιομηχανία - Γενικής Χρήσης | Control & Signalling | 46 | Γενικής Χρήσης | IDSIG | 3606489760014 | 8536508000 | 0.056 kg |  |  | 0.01
XB5AW34G5C0 | Illuminated push button, Harmony XB5, grey bezel, red flush, 22mm, universal LED, spring return, 1NO + 1NC, 110...120V AC | 30.5 | 1 ΤΜΧ | 1 ΤΜΧ | 3-Βιομηχανία - Γενικής Χρήσης | Control & Signalling | 46 | Γενικής Χρήσης | IDSIG | 3606489760038 | 8536508000 | 0.056 kg |  |  | 0.01
XB5AW34M5 | Illuminated push button, Harmony XB5, plastic, red flush, 22mm, universal LED, plain lens, 1NO + 1NC, 230...240V AC | 29.8 | 1 ΤΜΧ | 1 ΤΜΧ | 3-Βιομηχανία - Γενικής Χρήσης | Control & Signalling | 46 | Γενικής Χρήσης | IDSIG | 3389110904147 | 8536508000 | 0.056 kg | 150 | 1200 | 0.01
XB5AW34M5C0 | Illuminated push button, Harmony XB5, grey bezel, red flush, 22mm, universal LED, spring return, 1NO + 1NC, 220...240V AC | 30.5 | 1 ΤΜΧ | 1 ΤΜΧ | 3-Βιομηχανία - Γενικής Χρήσης | Control & Signalling | 46 | Γενικής Χρήσης | IDSIG | 3606489760052 | 8536508000 | 0.056 kg |  |  | 0.01
XB5AW35B5 | Illuminated push button, Harmony XB5, plastic, orange flush, 22mm, universal LED, plain lens, 1NO + 1NC, 24V AC DC | 23.2 | 1 ΤΜΧ | 5 ΤΜΧ | 3-Βιομηχανία - Γενικής Χρήσης | Control & Signalling | 46 | Γενικής Χρήσης | IDSIG | 3389110904185 | 8536508000 | 0.056 kg | 50 |  | 0.01
XB5AW35B5C0 | Illuminated push button, Harmony XB5, grey bezel, orange flush, 22mm, universal LED, spring return, 1NO + 1NC, 24V AC | 24 | 1 ΤΜΧ | 1 ΤΜΧ | 3-Βιομηχανία - Γενικής Χρήσης | Control & Signalling | 46 | Γενικής Χρήσης | IDSIG | 3606489760137 | 8536508000 | 0.056 kg |  |  | 0.01
XB5AW35G5C0 | Illuminated push button, Harmony XB5, grey bezel, orange flush, 22mm, universal LED, plain lens, 1NO + 1NC, 120V | 30.5 | 1 ΤΜΧ | 1 ΤΜΧ | 3-Βιομηχανία - Γενικής Χρήσης | Control & Signalling | 46 | Γενικής Χρήσης | IDSIG | 3606489760151 | 8536508000 | 0.056 kg | 40 |  | 0.01
XB5AW35M5C0 | Illuminated push button, Harmony XB5, grey bezel, orange flush, 22mm, universal LED, plain lens, 1NO + 1NC, 230V | 30.9 | 1 ΤΜΧ | 1 ΤΜΧ | 3-Βιομηχανία - Γενικής Χρήσης | Control & Signalling | 46 | Γενικής Χρήσης | IDSIG | 3606489760175 | 8536508000 | 0.056 kg |  |  | 0.01
XB5AW36B5 | Illuminated push button, Harmony XB5, plastic, blue flush, 22mm, universal LED, plain lens, 1NO + 1NC, 24V AC DC | 23.2 | 1 ΤΜΧ | 1 ΤΜΧ | 3-Βιομηχανία - Γενικής Χρήσης | Control & Signalling | 46 | Γενικής Χρήσης | IDSIG | 3389110136944 | 8536508000 | 0.056 kg | 100 |  | 0.01
XB5AW36B5C0 | Illuminated push button, Harmony XB5, grey bezel, blue flush, 22mm, universal LED, spring return, 1NO + 1NC, 24V AC | 24.4 | 1 ΤΜΧ | 1 ΤΜΧ | 3-Βιομηχανία - Γενικής Χρήσης | Control & Signalling | 46 | Γενικής Χρήσης | IDSIG | 3606489760199 | 8536508000 | 0.056 kg |  |  | 0.01
XB5AW36G5C0 | Illuminated push button, Harmony XB5, grey bezel, blue flush, 22mm, universal LED, spring return, 1NO + 1NC, 120V | 30.5 | 1 ΤΜΧ | 1 ΤΜΧ | 3-Βιομηχανία - Γενικής Χρήσης | Control & Signalling | 46 | Γενικής Χρήσης | IDSIG | 3606489760212 | 8536508000 | 0.056 kg |  |  | 0.01
XB5AW36M5 | Illuminated push button, Harmony XB5, plastic, blue flush, 22mm, universal LED, plain lens, 1NO + 1NC, 230...240V AC | 29.8 | 1 ΤΜΧ | 1 ΤΜΧ | 3-Βιομηχανία - Γενικής Χρήσης | Control & Signalling | 46 | Γενικής Χρήσης | IDSIG | 3389110136982 | 8536508000 | 0.056 kg | 100 |  | 0.01
XB5AW36M5C0 | Illuminated push button, Harmony XB5, grey bezel, blue flush, 22mm, universal LED, spring return, 1NO + 1NC, 230V | 32 | 1 ΤΜΧ | 1 ΤΜΧ | 3-Βιομηχανία - Γενικής Χρήσης | Control & Signalling | 46 | Γενικής Χρήσης | IDSIG | 3606489760236 | 8536508000 | 0.056 kg |  |  | 0.01
XB5AW73731B5 | Illuminated double headed push button, Harmony XB5, plastic, 22mm, 1 green flush I + 1 pilot light + 1 red projecting O, 1 NO + 1 NC | 31.2 | 1 ΤΜΧ | 1 ΤΜΧ | 3-Βιομηχανία - Γενικής Χρήσης | Control & Signalling | 46 | Γενικής Χρήσης | IDSIG | 3389119043540 | 8536508000 | 0.066 kg | 100 | 800 | 0.01
XB5AW73731M5 | Illuminated double headed push button, Harmony XB5, plastic, 22mm, 1 green flush I + 1 pilot light + 1 red projecting O, 240V AC DC, 1NO + 1NC | 37.7 | 1 ΤΜΧ | 1 ΤΜΧ | 3-Βιομηχανία - Γενικής Χρήσης | Control & Signalling | 46 | Γενικής Χρήσης | IDSIG | 3389119043564 | 8536508000 | 0.066 kg | 100 | 800 | 0.01
XB5DSB | Hour counter, Harmony XB5, plastic, 22mm, mechanical 5 digit display, 12...24V AC DC | 134 | 1 ΤΜΧ | 1 ΤΜΧ | 3-Βιομηχανία - Γενικής Χρήσης | Control & Signalling | 46 | Γενικής Χρήσης | IDSIG | 3389110102550 | 9029100090 | 0.045 kg | 100 |  | 0.01
XB5DSG | Hour counter, Harmony XB5, plastic, 22mm, mechanical 5 digit display, 120V AC | 138 | 1 ΤΜΧ | 1 ΤΜΧ | 3-Βιομηχανία - Γενικής Χρήσης | Control & Signalling | 46 | Γενικής Χρήσης | IDSIG | 3389110102635 | 9029100090 | 0.045 kg | 5 | 100 | 0.01
XB5DSM | Hour counter, Harmony XB5, plastic, 22mm, mechanical 5 digit display, 230..240V AC | 138 | 1 ΤΜΧ | 1 ΤΜΧ | 3-Βιομηχανία - Γενικής Χρήσης | Control & Signalling | 46 | Γενικής Χρήσης | IDSIG | 3389110102642 | 9029100090 | 0.045 kg | 100 |  | 0.01
XB5DSM6 | Hour counter, Harmony XB5, plastic, 22mm, mechanical 5 digit display, 230..240V AC, 60Hz | 138 | 1 ΤΜΧ | 1 ΤΜΧ | 3-Βιομηχανία - Γενικής Χρήσης | Control & Signalling | 46 | Γενικής Χρήσης | IDSIG | 3389119021739 | 9029100090 | 0.045 kg |  |  | 0.01
XB5DTB22 | Panel mounted timer monofunction, Harmony XB5, plastic, 22mm, time delay 0.5...10s, 24V DC | 60.5 | 1 ΤΜΧ | 1 ΤΜΧ | 3-Βιομηχανία - Γενικής Χρήσης | Control & Signalling | 46 | Γενικής Χρήσης | IDSIG | 3606481205469 | 9107000090 | 0.027 kg | 72
XB5DTB23 | Panel mounted timer monofunction, Harmony XB5, plastic, 22mm, time delay 3...60s, 24V DC | 57.8 | 1 ΤΜΧ | 1 ΤΜΧ | 3-Βιομηχανία - Γενικής Χρήσης | Control & Signalling | 46 | Γενικής Χρήσης | IDSIG | 3606481205476 | 9107000090 | 0.027 kg | 72
XB5DTB24 | Panel mounted timer monofunction, Harmony XB5, plastic, 22mm, time delay 0.5...10min, 24V DC | 78.8 | 1 ΤΜΧ | 1 ΤΜΧ | 3-Βιομηχανία - Γενικής Χρήσης | Control & Signalling | 46 | Γενικής Χρήσης | IDSIG | 3606481205483 | 9107000090 | 0.027 kg | 24
XB5DTB25 | Panel mounted timer monofunction, Harmony XB5, plastic, 22mm, time delay 3...60min, 24V DC | 64.8 | 1 ΤΜΧ | 1 ΤΜΧ | 3-Βιομηχανία - Γενικής Χρήσης | Control & Signalling | 46 | Γενικής Χρήσης | IDSIG | 3606481205490 | 9107000090 | 0.027 kg | 24
XB5DTGM2 | Panel mounted timer monofunction, Harmony XB5, plastic, 22mm, time delay 0.5...10s, 100...240V AC DC | 69.3 | 1 ΤΜΧ | 1 ΤΜΧ | 3-Βιομηχανία - Γενικής Χρήσης | Control & Signalling | 46 | Γενικής Χρήσης | IDSIG | 3606481205506 | 9107000090 | 0.027 kg | 72
XB5DTGM3 | Panel mounted timer monofunction, Harmony XB5, plastic, 22mm, time delay 3...60s, 100...240V AC DC | 94.6 | 1 ΤΜΧ | 1 ΤΜΧ | 3-Βιομηχανία - Γενικής Χρήσης | Control & Signalling | 46 | Γενικής Χρήσης | IDSIG | 3606481205513 | 9107000090 | 0.027 kg | 72
XB5DTGM4 | Panel mounted timer monofunction, Harmony XB5, plastic, 22mm, time delay 0.5...10min, 100...240V AC DC | 94.6 | 1 ΤΜΧ | 1 ΤΜΧ | 3-Βιομηχανία - Γενικής Χρήσης | Control & Signalling | 46 | Γενικής Χρήσης | IDSIG | 3606481205520 | 9107000090 | 0.027 kg | 24
XB5DTGM5 | Panel mounted timer monofunction, Harmony XB5, plastic, 22mm, time delay 3...60min, 100...240V AC DC | 75.5 | 1 ΤΜΧ | 1 ΤΜΧ | 3-Βιομηχανία - Γενικής Χρήσης | Control & Signalling | 46 | Γενικής Χρήσης | IDSIG | 3606481205537 | 9107000090 | 0.027 kg | 24
XB5EV57K4 | Monolithic pilot light, Harmony XB5, 3 phases Voltage, indicator with 3 LED, red, green, yellow, 400V AC | 129 | 1 ΤΜΧ | 1 ΤΜΧ | 3-Βιομηχανία - Γενικής Χρήσης | Control & Signalling | 46 | Γενικής Χρήσης | IDSIG | 3606481194183 | 8531807000 | 0.065 kg | 40 |  | 0.01
XB5EV57L4 | Monolithic pilot light, Harmony XB5, 3 phases Voltage, indicator with 3 LED, white, 400V AC | 129 | 1 ΤΜΧ | 1 ΤΜΧ | 3-Βιομηχανία - Γενικής Χρήσης | Control & Signalling | 46 | Γενικής Χρήσης | IDSIG | 3606481194190 | 8531807000 | 0.065 kg | 40 |  | 0.01
XB5EVB1 | Monolithic pilot light, Harmony XB5, grey plastic, white, 22mm, universal LED, plain lens, 24V AC DC | 11.1 | 1 ΤΜΧ | 1 ΤΜΧ | 3-Βιομηχανία - Γενικής Χρήσης | Control & Signalling | 46 | Γενικής Χρήσης | IDSIG | 3389119041317 | 8531807000 | 0.038 kg | 88 |  | 0.01
XB5EVM3 | Monolithic pilot light, Harmony XB5, grey plastic, green, 22mm, universal LED, plain lens, 230...240V AC | 23.6 | 1 ΤΜΧ | 1 ΤΜΧ | 3-Βιομηχανία - Γενικής Χρήσης | Control & Signalling | 46 | Γενικής Χρήσης | IDSIG | 3389119041614 | 8531807000 | 0.038 kg | 88 |  | 0.01
XB5EVM4 | Monolithic pilot light, Harmony XB5, grey plastic, red, 22mm, universal LED, plain lens, 230...240V AC | 23.6 | 1 ΤΜΧ | 1 ΤΜΧ | 3-Βιομηχανία - Γενικής Χρήσης | Control & Signalling | 46 | Γενικής Χρήσης | IDSIG | 3389119041638 | 8531807000 | 0.038 kg | 88 |  | 0.01
XB5EVM8 | Monolithic pilot light, Harmony XB5, grey plastic, yellow, 22mm, universal LED, plain lens, 230...240V AC | 23.6 | 1 ΤΜΧ | 1 ΤΜΧ | 3-Βιομηχανία - Γενικής Χρήσης | Control & Signalling | 46 | Γενικής Χρήσης | IDSIG | 3389119041713 | 8531807000 | 0.038 kg | 88 |  | 0.01
XB5FA11 | Push button flush mounted, Harmony XB5, plastic, white, 30mm, spring return, unmarked, 1NO | 12.1 | 1 ΤΜΧ | 1 ΤΜΧ | 3-Βιομηχανία - Γενικής Χρήσης | Control & Signalling | 46 | Γενικής Χρήσης | IDSIG | 3606481360441 | 8536508000
XB5FA11C0 | flush mounted pushbutton - white - 1NO - spring return cp grey | 12.8 | 1 ΤΜΧ | 1 ΤΜΧ | 3-Βιομηχανία - Γενικής Χρήσης | Control & Signalling | 46 | Γενικής Χρήσης | IDSIG | 3606489760250 | 8536508000
XB5FA21 | Push button flush mounted, Harmony XB5, plastic, black, 30mm, spring return, unmarked, 1NO | 12.1 | 1 ΤΜΧ | 1 ΤΜΧ | 3-Βιομηχανία - Γενικής Χρήσης | Control & Signalling | 46 | Γενικής Χρήσης | IDSIG | 3606481360458 | 8536508000 |  | 40
XB5FA21C0 | Push button, Harmony XB5, , grey bezel, black flush, 30mm, spring return, 1NO, unmarked | 12.8 | 1 ΤΜΧ | 1 ΤΜΧ | 3-Βιομηχανία - Γενικής Χρήσης | Control & Signalling | 46 | Γενικής Χρήσης | IDSIG | 3606489760274 | 8536508000
XB5FA31 | Push button flush mounted, Harmony XB5, plastic, green, 30mm, spring return, unmarked, 1NO | 12.1 | 1 ΤΜΧ | 1 ΤΜΧ | 3-Βιομηχανία - Γενικής Χρήσης | Control & Signalling | 46 | Γενικής Χρήσης | IDSIG | 3606481360465 | 8536508000 |  | 5 | 120
XB5FA31C0 | Push button, Harmony XB5, , grey bezel, green flush, 30mm, spring return, 1NO, unmarked | 12.8 | 1 ΤΜΧ | 1 ΤΜΧ | 3-Βιομηχανία - Γενικής Χρήσης | Control & Signalling | 46 | Γενικής Χρήσης | IDSIG | 3606489760298 | 8536508000
XB5FA3311 | Push button flush mounted, Harmony XB5, plastic, green, 30mm, spring return, marked I, 1NO | 13.4 | 1 ΤΜΧ | 1 ΤΜΧ | 3-Βιομηχανία - Γενικής Χρήσης | Control & Signalling | 46 | Γενικής Χρήσης | IDSIG | 3606481360472 | 8536508000
XB5FA3311C0 | Push button, Harmony XB5, , grey bezel, green flush, 30mm, spring return, 1NO, marked I | 14.2 | 1 ΤΜΧ | 1 ΤΜΧ | 3-Βιομηχανία - Γενικής Χρήσης | Control & Signalling | 46 | Γενικής Χρήσης | IDSIG | 3606489760311 | 8536508000
XB5FA3341 | Push button flush mounted, Harmony XB5, plastic, white, 30mm, spring return, marked UP ARROW, 1NO | 13.4 | 1 ΤΜΧ | 1 ΤΜΧ | 3-Βιομηχανία - Γενικής Χρήσης | Control & Signalling | 46 | Γενικής Χρήσης | IDSIG | 3606481360489 | 8536508000
XB5FA3341C0 | Push button, Harmony XB5, flush mounted, plastic, white, 30mm, spring return, marked with black up arrow, 1 NO, grey color plated bezel | 14.2 | 1 ΤΜΧ | 1 ΤΜΧ | 3-Βιομηχανία - Γενικής Χρήσης | Control & Signalling | 46 | Γενικής Χρήσης | IDSIG | 3606489760335 | 8536508000
XB5FA3351 | Push button flush mounted, Harmony XB5, plastic, black, 30mm, spring return, marked DOWN ARROW, 1NO | 13.4 | 1 ΤΜΧ | 1 ΤΜΧ | 3-Βιομηχανία - Γενικής Χρήσης | Control & Signalling | 46 | Γενικής Χρήσης | IDSIG | 3606481360496 | 8536508000 |  | 5 | 40
XB5FA3351C0 | Push button, Harmony XB5, , grey bezel, black flush, 30mm, spring return, 1NO, marked down arrow | 14.2 | 1 ΤΜΧ | 1 ΤΜΧ | 3-Βιομηχανία - Γενικής Χρήσης | Control & Signalling | 46 | Γενικής Χρήσης | IDSIG | 3606489760359 | 8536508000
XB5FA42 | Push button flush mounted, Harmony XB5, plastic, red, 30mm, spring return, unmarked, 1NC | 12.1 | 1 ΤΜΧ | 1 ΤΜΧ | 3-Βιομηχανία - Γενικής Χρήσης | Control & Signalling | 46 | Γενικής Χρήσης | IDSIG | 3606481360502 | 8536508000 |  | 120
XB5FA42C0 | Push button, Harmony XB5, , grey bezel, red flush, 30mm, spring return, 1NC, unmarked | 12.8 | 1 ΤΜΧ | 1 ΤΜΧ | 3-Βιομηχανία - Γενικής Χρήσης | Control & Signalling | 46 | Γενικής Χρήσης | IDSIG | 3606489760373 | 8536508000
XB5FA4322 | Harmony XB5, Push button flush mounted, plastic, red, D30, spring return,marked O, 1 NC | 13.4 | 1 ΤΜΧ | 1 ΤΜΧ | 3-Βιομηχανία - Γενικής Χρήσης | Control & Signalling | 46 | Γενικής Χρήσης | IDSIG | 3606481360519 | 8536508000
XB5FA4322C0 | Push button, Harmony XB5, , grey bezel, red flush, 30mm, spring return, 1NC, white marked O | 14.8 | 1 ΤΜΧ | 1 ΤΜΧ | 3-Βιομηχανία - Γενικής Χρήσης | Control & Signalling | 46 | Γενικής Χρήσης | IDSIG | 3606489760397 | 8536508000
XB5FA51 | Push button flush mounted, Harmony XB5, plastic, yellow, 30mm, spring return, unmarked, 1NO | 12.1 | 1 ΤΜΧ | 1 ΤΜΧ | 3-Βιομηχανία - Γενικής Χρήσης | Control & Signalling | 46 | Γενικής Χρήσης | IDSIG | 3606481360526 | 8536508000 |  | 40
XB5FA51C0 | Push button, Harmony XB5, , grey bezel, yellow flush, 30mm, spring return, 1NO, unmarked | 12.8 | 1 ΤΜΧ | 1 ΤΜΧ | 3-Βιομηχανία - Γενικής Χρήσης | Control & Signalling | 46 | Γενικής Χρήσης | IDSIG | 3606489760410 | 8536508000
XB5FA61 | Push button flush mounted, Harmony XB5, plastic, blue, 30mm, spring return, unmarked, 1NO | 12.1 | 1 ΤΜΧ | 1 ΤΜΧ | 3-Βιομηχανία - Γενικής Χρήσης | Control & Signalling | 46 | Γενικής Χρήσης | IDSIG | 3606481360533 | 8536508000 |  | 40
XB5FA61C0 | flush mounted blue flush caps pushbutton 1NO screw clamp cp grey | 12.8 | 1 ΤΜΧ | 1 ΤΜΧ | 3-Βιομηχανία - Γενικής Χρήσης | Control & Signalling | 46 | Γενικής Χρήσης | IDSIG | 3606489760434 | 8536508000
XB5FACUST01 | FLUSH PB WHITE 1NO SPRING RETURN | 17.9 | 1 ΤΜΧ | 1 ΤΜΧ | 3-Βιομηχανία - Γενικής Χρήσης | Control & Signalling | 46 | Γενικής Χρήσης | IDSIG | 3606481820969 | 8536508000
XB5FD21 | Selector switch flush mounted, Harmony XB5, plastic, black, 30mm, 2 positions, stay put, 1NO | 17.4 | 1 ΤΜΧ | 1 ΤΜΧ | 3-Βιομηχανία - Γενικής Χρήσης | Control & Signalling | 46 | Γενικής Χρήσης | IDSIG | 3606481360540 | 8536508000 |  | 120
XB5FD21C0 | Selector switch, Harmony XB5, flush mounted, grey bezel, 30mm, 3 positions, black standard handle, stay put, 1NO | 19.1 | 1 ΤΜΧ | 1 ΤΜΧ | 3-Βιομηχανία - Γενικής Χρήσης | Control & Signalling | 46 | Γενικής Χρήσης | IDSIG | 3606489760458 | 8536508000
XB5FD25 | Selector switch flush mounted, Harmony XB5, plastic, black, 30mm, 2 positions, stay put, 1NO+1NC | 21.1 | 1 ΤΜΧ | 1 ΤΜΧ | 3-Βιομηχανία - Γενικής Χρήσης | Control & Signalling | 46 | Γενικής Χρήσης | IDSIG | 3606481360557 | 8536508000 |  | 40
XB5FD25C0 | Selector switch, Harmony XB5, flush mounted, grey bezel, 30mm, 2 positions, black standard handle, stay put, 1NO + 1NC | 22.8 | 1 ΤΜΧ | 1 ΤΜΧ | 3-Βιομηχανία - Γενικής Χρήσης | Control & Signalling | 46 | Γενικής Χρήσης | IDSIG | 3606489760472 | 8536508000
XB5FD33 | Selector switch flush mounted, Harmony XB5, plastic, black, 30mm, 3 positions, stay put, 2 NO | 21.7 | 1 ΤΜΧ | 1 ΤΜΧ | 3-Βιομηχανία - Γενικής Χρήσης | Control & Signalling | 46 | Γενικής Χρήσης | IDSIG | 3606481360564 | 8536508000 |  | 120
XB5FD33C0 | Selector switch, Harmony XB5, flush mounted, grey bezel, 30mm, 3 positions, black standard handle, stay put, 2NO | 23.5 | 1 ΤΜΧ | 1 ΤΜΧ | 3-Βιομηχανία - Γενικής Χρήσης | Control & Signalling | 46 | Γενικής Χρήσης | IDSIG | 3606489760496 | 8536508000
XB5FD41 | Selector switch flush mounted, Harmony XB5, plastic, black, 30mm, 2 positions, spring return right to left, 1 NO | 18.5 | 1 ΤΜΧ | 1 ΤΜΧ | 3-Βιομηχανία - Γενικής Χρήσης | Control & Signalling | 46 | Γενικής Χρήσης | IDSIG | 3606481360571 | 8536508000
XB5FD41C0 | Selector switch, Harmony XB5, flush mounted ssw 2 pos return right to left 1 NO screw clamp cp grey | 20.4 | 1 ΤΜΧ | 1 ΤΜΧ | 3-Βιομηχανία - Γενικής Χρήσης | Control & Signalling | 46 | Γενικής Χρήσης | IDSIG | 3606489760519 | 8536508000
XB5FD53 | Selector switch, Harmony XB5, , flush mounted, plastic, black, 30mm, 3 positions, spring return to center, 2NO | 22.9 | 1 ΤΜΧ | 1 ΤΜΧ | 3-Βιομηχανία - Γενικής Χρήσης | Control & Signalling | 46 | Γενικής Χρήσης | IDSIG | 3606481360588 | 8536508000 |  | 40
XB5FD53C0 | Selector switch, Harmony XB5, flush mounted ssw 3 pos 2 pos return to center 2 NO screw clamp cp grey | 24.9 | 1 ΤΜΧ | 1 ΤΜΧ | 3-Βιομηχανία - Γενικής Χρήσης | Control & Signalling | 46 | Γενικής Χρήσης | IDSIG | 3606489760533 | 8536508000
XB5FG03 | Selector switch, Harmony XB5, flush mounted sw. key 455 3 pos stay put key release 3 pos 2 NO screw | 44.3 | 1 ΤΜΧ | 1 ΤΜΧ | 3-Βιομηχανία - Γενικής Χρήσης | Control & Signalling | 46 | Γενικής Χρήσης | IDSIG | 3606481360595 | 8536508000
XB5FG03C0 | Selector switch, Harmony XB5, flush mounted ssw key 455 3 pos stay put key release 3 pos 2 NO screw cp grey | 49.6 | 1 ΤΜΧ | 1 ΤΜΧ | 3-Βιομηχανία - Γενικής Χρήσης | Control & Signalling | 46 | Γενικής Χρήσης | IDSIG | 3606489760557 | 8536508000
XB5FG21 | Key switch selector flush mounted, Harmony XB5, plastic, black, 30mm, key 455, 2 positions, stay put, 1NO | 38.9 | 1 ΤΜΧ | 1 ΤΜΧ | 3-Βιομηχανία - Γενικής Χρήσης | Control & Signalling | 46 | Γενικής Χρήσης | IDSIG | 3606481360601 | 8536508000 |  | 40
XB5FG21C0 | Selector switch, Harmony XB5, flush mounted, grey bezel, 30mm, 2 positions, left withdrawal position, key 455, stay put, 1NO | 43.9 | 1 ΤΜΧ | 1 ΤΜΧ | 3-Βιομηχανία - Γενικής Χρήσης | Control & Signalling | 46 | Γενικής Χρήσης | IDSIG | 3606489760571 | 8536508000
XB5FG33 | Key switch selector flush mounted, Harmony XB5, plastic, black, 30mm, key 455, 3 positions, stay put, 2 NO | 44.3 | 1 ΤΜΧ | 1 ΤΜΧ | 3-Βιομηχανία - Γενικής Χρήσης | Control & Signalling | 46 | Γενικής Χρήσης | IDSIG | 3606481360618 | 8536508000
XB5FG33C0 | Selector switch, Harmony XB5, flush mounted, grey bezel, 30mm, 3 positions, key 455, stay put, 2NO | 36.4 | 1 ΤΜΧ | 1 ΤΜΧ | 3-Βιομηχανία - Γενικής Χρήσης | Control & Signalling | 46 | Γενικής Χρήσης | IDSIG | 3606489760595 | 8536508000
XB5FG41 | Selector switch, Harmony XB5, flush mounted sw. key 455 2 pos stay put key release L/R 1 NO screw | 38.9 | 1 ΤΜΧ | 1 ΤΜΧ | 3-Βιομηχανία - Γενικής Χρήσης | Control & Signalling | 46 | Γενικής Χρήσης | IDSIG | 3606481360625 | 8536508000
XB5FG41C0 | Selector switch, Harmony XB5, flush mounted, grey bezel, 30mm, 2 positions, left/right withdrawal position, key 455, stay put, 1NO | 43.9 | 1 ΤΜΧ | 1 ΤΜΧ | 3-Βιομηχανία - Γενικής Χρήσης | Control & Signalling | 46 | Γενικής Χρήσης | IDSIG | 3606489760618 | 8536508000
XB5FG61 | Key switch selector flush mounted, Harmony XB5, plastic, black, 30mm, key 455, 2 positions, spring return right to left, 1 NO | 42.3 | 1 ΤΜΧ | 1 ΤΜΧ | 3-Βιομηχανία - Γενικής Χρήσης | Control & Signalling | 46 | Γενικής Χρήσης | IDSIG | 3606481360632 | 8536508000
XB5FG61C0 | Selector switch, Harmony XB5, flush mounted, grey bezel, 30mm, 2 positions, left withdrawal position, key 455, spring return, 1NO | 47.8 | 1 ΤΜΧ | 1 ΤΜΧ | 3-Βιομηχανία - Γενικής Χρήσης | Control & Signalling | 46 | Γενικής Χρήσης | IDSIG | 3606489760632 | 8536508000
XB5FJ21 | Selector switch flush mounted, Harmony XB5, plastic, black, 30mm, long handle, 2 positions, stay put, 1NO | 26.9 | 1 ΤΜΧ | 1 ΤΜΧ | 3-Βιομηχανία - Γενικής Χρήσης | Control & Signalling | 46 | Γενικής Χρήσης | IDSIG | 3606481360649 | 8536508000
XB5FJ21C0 | Selector switch, Harmony XB5, flush mounted, grey bezel, 30mm, 2 positions, black long handle, stay put, 1NO | 29.8 | 1 ΤΜΧ | 1 ΤΜΧ | 3-Βιομηχανία - Γενικής Χρήσης | Control & Signalling | 46 | Γενικής Χρήσης | IDSIG | 3606489760656 | 8536508000
XB5FJ33 | Selector switch flush mounted, Harmony XB5, plastic, black, 30mm, long handle, 3 positions, stay put, 2 NO | 30.9 | 1 ΤΜΧ | 1 ΤΜΧ | 3-Βιομηχανία - Γενικής Χρήσης | Control & Signalling | 46 | Γενικής Χρήσης | IDSIG | 3606481360656 | 8536508000
XB5FJ33C0 | Selector switch, Harmony XB5, flush mounted, grey bezel, 30mm, 3 positions, black long handle, stay put, 2NO | 34 | 1 ΤΜΧ | 1 ΤΜΧ | 3-Βιομηχανία - Γενικής Χρήσης | Control & Signalling | 46 | Γενικής Χρήσης | IDSIG | 3606489760670 | 8536508000
XB5FJ53 | Selector switch, Harmony XB5, flush mounted, plastic, black, 30mm, long handle, 3 positions, spring return to center, 2NO | 30.9 | 1 ΤΜΧ | 1 ΤΜΧ | 3-Βιομηχανία - Γενικής Χρήσης | Control & Signalling | 46 | Γενικής Χρήσης | IDSIG | 3606481360663 | 8536508000
XB5FJ53C0 | Selector switch, Harmony XB5, flush mounted, grey bezel, 30mm, 3 positions, black long handle, spring return, 2NO | 34 | 1 ΤΜΧ | 1 ΤΜΧ | 3-Βιομηχανία - Γενικής Χρήσης | Control & Signalling | 46 | Γενικής Χρήσης | IDSIG | 3606489760694 | 8536508000
XB5FK123B5 | Illuminated selector switch, Harmony XB5, grey plastic, green handle, 30mm, universal LED, 2 positions, 1NO + 1NC, 24V AC DC | 36.6 | 1 ΤΜΧ | 1 ΤΜΧ | 3-Βιομηχανία - Γενικής Χρήσης | Control & Signalling | 46 | Γενικής Χρήσης | IDSIG | 3606481360670 | 8536508000 |  |  |  | 0.01
XB5FK123B5C0 | Illuminated selector switch, Harmony XB5, universal LED, grey bezel, green flush mounted,30mm, 2 positions, stay put, 1NO + 1NC, 24V AC | 39.7 | 1 ΤΜΧ | 1 ΤΜΧ | 3-Βιομηχανία - Γενικής Χρήσης | Control & Signalling | 46 | Γενικής Χρήσης | IDSIG | 3606489760717 | 8536508000
XB5FK123G5 | Illuminated selector switch, Harmony XB5, grey plastic, green handle, 30mm, universal LED, 2 positions, 1NO + 1NC, 110...120V AC | 43.1 | 1 ΤΜΧ | 1 ΤΜΧ | 3-Βιομηχανία - Γενικής Χρήσης | Control & Signalling | 46 | Γενικής Χρήσης | IDSIG | 3606481360687 | 8536508000
XB5FK123G5C0 | Illuminated selector switch, Harmony XB5, grey bezel, green handle, universal LED, 2 positions, 1NO + 1NC, 120V AC | 46.2 | 1 ΤΜΧ | 1 ΤΜΧ | 3-Βιομηχανία - Γενικής Χρήσης | Control & Signalling | 46 | Γενικής Χρήσης | IDSIG | 3606489760731 | 8536508000
XB5FK123M5 | Illuminated selector switch, Harmony XB5, grey plastic, green handle, 30mm, universal LED, 2 positions, 1NO + 1NC, 230...240V AC | 43.1 | 1 ΤΜΧ | 1 ΤΜΧ | 3-Βιομηχανία - Γενικής Χρήσης | Control & Signalling | 46 | Γενικής Χρήσης | IDSIG | 3606481360694 | 8536508000
XB5FK123M5C0 | Illuminated selector switch, Harmony XB5, universal LED, grey bezel, green flush mounted, 30mm, 2 positions, stay put, 1NO + 1NC, 230V AC | 46.2 | 1 ΤΜΧ | 1 ΤΜΧ | 3-Βιομηχανία - Γενικής Χρήσης | Control & Signalling | 46 | Γενικής Χρήσης | IDSIG | 3606489760755 | 8536508000
XB5FK124B5 | Illuminated selector switch, Harmony XB5, grey plastic, red handle, 30mm, universal LED, 2 positions, 1NO + 1NC, 24V AC DC | 36.6 | 1 ΤΜΧ | 1 ΤΜΧ | 3-Βιομηχανία - Γενικής Χρήσης | Control & Signalling | 46 | Γενικής Χρήσης | IDSIG | 3606481360700 | 8536508000
XB5FK124B5C0 | Illuminated selector switch, Harmony XB5, grey bezel, red handle, universal LED, 2 positions, 1NO + 1NC, 24V AC DC | 39.7 | 1 ΤΜΧ | 1 ΤΜΧ | 3-Βιομηχανία - Γενικής Χρήσης | Control & Signalling | 46 | Γενικής Χρήσης | IDSIG | 3606489760779 | 8536508000
XB5FK124G5 | Illuminated selector switch, Harmony XB5, grey plastic, red handle, 30mm, universal LED, 2 positions, 1NO + 1NC, 110...120V AC | 43.1 | 1 ΤΜΧ | 1 ΤΜΧ | 3-Βιομηχανία - Γενικής Χρήσης | Control & Signalling | 46 | Γενικής Χρήσης | IDSIG | 3606481360717 | 8536508000
XB5FK124M5 | Illuminated selector switch, Harmony XB5, grey plastic, red handle, 30mm, universal LED, 2 positions, 1NO + 1NC, 230...240V AC | 43.1 | 1 ΤΜΧ | 1 ΤΜΧ | 3-Βιομηχανία - Γενικής Χρήσης | Control & Signalling | 46 | Γενικής Χρήσης | IDSIG | 3606481360724 | 8536508000 | 0.057 kg |  |  | 0.01
XB5FK124M5C0 | Illuminated selector switch, Harmony XB5, grey bezel, red handle, universal LED, 2 positions, 1NO + 1NC, 230V AC | 46.2 | 1 ΤΜΧ | 1 ΤΜΧ | 3-Βιομηχανία - Γενικής Χρήσης | Control & Signalling | 46 | Γενικής Χρήσης | IDSIG | 3606489760816 | 8536508000
XB5FK125B5 | Illuminated selector switch, Harmony XB5, grey plastic, orange handle, 30mm, universal LED, 2 positions, 1NO + 1NC, 24V AC DC | 36.6 | 1 ΤΜΧ | 1 ΤΜΧ | 3-Βιομηχανία - Γενικής Χρήσης | Control & Signalling | 46 | Γενικής Χρήσης | IDSIG | 3606481360731 | 8536508000
XB5FK125B5C0 | Illuminated selector switch, Harmony XB5, grey bezel, or handle, universal LED, 2 positions, 1NO + 1NC, 24V AC DC | 39.7 | 1 ΤΜΧ | 1 ΤΜΧ | 3-Βιομηχανία - Γενικής Χρήσης | Control & Signalling | 46 | Γενικής Χρήσης | IDSIG | 3606489760830 | 8536508000
XB5FK125G5 | Illuminated selector switch, Harmony XB5, grey plastic, orange handle, 30mm, universal LED, 2 positions, 1NO + 1NC, 110...120V AC | 43.1 | 1 ΤΜΧ | 1 ΤΜΧ | 3-Βιομηχανία - Γενικής Χρήσης | Control & Signalling | 46 | Γενικής Χρήσης | IDSIG | 3606481360748 | 8536508000
XB5FK125M5 | Illuminated selector switch, Harmony XB5, grey plastic, orange handle, 30mm, universal LED, 2 positions, 1NO + 1NC, 230...240V AC | 43.1 | 1 ΤΜΧ | 1 ΤΜΧ | 3-Βιομηχανία - Γενικής Χρήσης | Control & Signalling | 46 | Γενικής Χρήσης | IDSIG | 3606481360755 | 8536508000
XB5FK125M5C0 | Illuminated selector switch, Harmony XB5, grey bezel, or handle, universal LED, 2 positions, 1NO + 1NC, 230V AC | 46.2 | 1 ΤΜΧ | 1 ΤΜΧ | 3-Βιομηχανία - Γενικής Χρήσης | Control & Signalling | 46 | Γενικής Χρήσης | IDSIG | 3606489760878 | 8536508000
XB5FK133B5 | Illuminated selector switch, Harmony XB5, grey plastic, green handle, 30mm, universal LED, 3 positions, 1NO + 1NC, 24V AC DC | 37.6 | 1 ΤΜΧ | 1 ΤΜΧ | 3-Βιομηχανία - Γενικής Χρήσης | Control & Signalling | 46 | Γενικής Χρήσης | IDSIG | 3606481360762 | 8536508000 |  |  |  | 0.01
XB5FK133B5C0 | Illuminated selector switch, Harmony XB5, grey bezel, green handle, universal LED, 3 positions, 1NO + 1NC, 24V AC DC | 40.9 | 1 ΤΜΧ | 1 ΤΜΧ | 3-Βιομηχανία - Γενικής Χρήσης | Control & Signalling | 46 | Γενικής Χρήσης | IDSIG | 3606489760892 | 8536508000
XB5FK133G5 | Illuminated selector switch, Harmony XB5, grey plastic, green handle, 30mm, universal LED, 3 positions, 1NO + 1NC, 110...120V AC | 44.2 | 1 ΤΜΧ | 1 ΤΜΧ | 3-Βιομηχανία - Γενικής Χρήσης | Control & Signalling | 46 | Γενικής Χρήσης | IDSIG | 3606481360779 | 8536508000
XB5FK133M5 | Illuminated selector switch, Harmony XB5, grey plastic, green handle, 30mm, universal LED, 3 positions, 1NO + 1NC, 230...240V AC | 44.2 | 1 ΤΜΧ | 1 ΤΜΧ | 3-Βιομηχανία - Γενικής Χρήσης | Control & Signalling | 46 | Γενικής Χρήσης | IDSIG | 3606481360786 | 8536508000 |  |  |  | 0.01
XB5FK133M5C0 | Illuminated selector switch, Harmony XB5, grey bezel, green handle, universal LED, 3 positions, 1NO + 1NC, 230V AC | 47.4 | 1 ΤΜΧ | 1 ΤΜΧ | 3-Βιομηχανία - Γενικής Χρήσης | Control & Signalling | 46 | Γενικής Χρήσης | IDSIG | 3606489760939 | 8536508000
XB5FK134B5 | Illuminated selector switch, Harmony XB5, grey plastic, red handle, 30mm, universal LED, 3 positions, 1NO + 1NC, 24V AC DC | 37.6 | 1 ΤΜΧ | 1 ΤΜΧ | 3-Βιομηχανία - Γενικής Χρήσης | Control & Signalling | 46 | Γενικής Χρήσης | IDSIG | 3606481360793 | 8536508000 | 0.057 kg |  |  | 0.01
XB5FK134G5 | Illuminated selector switch, Harmony XB5, grey plastic, red handle, 30mm, universal LED, 3 positions, 1NO + 1NC, 110...120V AC | 44.2 | 1 ΤΜΧ | 1 ΤΜΧ | 3-Βιομηχανία - Γενικής Χρήσης | Control & Signalling | 46 | Γενικής Χρήσης | IDSIG | 3606481361745 | 8536508000
XB5FK134M5 | Illuminated selector switch, Harmony XB5, grey plastic, red handle, 30mm, universal LED, 3 positions, 1NO + 1NC, 230...240V AC | 44.2 | 1 ΤΜΧ | 1 ΤΜΧ | 3-Βιομηχανία - Γενικής Χρήσης | Control & Signalling | 46 | Γενικής Χρήσης | IDSIG | 3606481360809 | 8536508000
XB5FK135B5 | Illuminated selector switch, Harmony XB5, grey plastic, orange handle, 30mm, universal LED, 3 positions, 1NO + 1NC, 24V AC DC | 37.6 | 1 ΤΜΧ | 1 ΤΜΧ | 3-Βιομηχανία - Γενικής Χρήσης | Control & Signalling | 46 | Γενικής Χρήσης | IDSIG | 3606481360816 | 8536508000 | 0.057 kg |  |  | 0.01
XB5FK135G5 | Illuminated selector switch, Harmony XB5, grey plastic, orange handle, 30mm, universal LED, 3 positions, 1NO + 1NC, 110...120V AC | 44.2 | 1 ΤΜΧ | 1 ΤΜΧ | 3-Βιομηχανία - Γενικής Χρήσης | Control & Signalling | 46 | Γενικής Χρήσης | IDSIG | 3606481361752 | 8536508000
XB5FK135M5 | Illuminated selector switch, Harmony XB5, grey plastic, orange handle, 30mm, universal LED, 3 positions, 1NO + 1NC, 230...240V AC | 44.2 | 1 ΤΜΧ | 1 ΤΜΧ | 3-Βιομηχανία - Γενικής Χρήσης | Control & Signalling | 46 | Γενικής Χρήσης | IDSIG | 3606481360823 | 8536508000 | 0.057 kg |  |  | 0.01
XB5FL42 | Harmony XB5, Push button flush mounted, plastic, projecting, red, D30, spring return, unmarked, 1NC | 13.7 | 1 ΤΜΧ | 1 ΤΜΧ | 3-Βιομηχανία - Γενικής Χρήσης | Control & Signalling | 46 | Γενικής Χρήσης | IDSIG | 3606481360830 | 8536508000
XB5FL42C0 | Push button, Harmony XB5, , grey bezel, red flush, 30mm, spring return, 1NO, unmarked | 14.5 | 1 ΤΜΧ | 1 ΤΜΧ | 3-Βιομηχανία - Γενικής Χρήσης | Control & Signalling | 46 | Γενικής Χρήσης | IDSIG | 3606489761073 | 8536508000
XB5FL4322 | Push button flush mounted, Harmony XB5, plastic, projecting, red, 30mm, spring return, marked O, 1NC | 20.1 | 1 ΤΜΧ | 1 ΤΜΧ | 3-Βιομηχανία - Γενικής Χρήσης | Control & Signalling | 46 | Γενικής Χρήσης | IDSIG | 3606481360847 | 8536501100
XB5FVB1 | Pilot light, Harmony XB5, , grey plastic, white flush mounted, 30mm, universal LED, plain lens, 24V AC DC | 14.4 | 1 ΤΜΧ | 1 ΤΜΧ | 3-Βιομηχανία - Γενικής Χρήσης | Control & Signalling | 46 | Γενικής Χρήσης | IDSIG | 3606481360854 | 8531807000 | 0.038 kg | 40 |  | 0.01
XB5FVB1C0 | Pilot light, Harmony XB5, grey bezel, white, universal LED, plain lens, screw clamp terminals, 24V | 15.2 | 1 ΤΜΧ | 1 ΤΜΧ | 3-Βιομηχανία - Γενικής Χρήσης | Control & Signalling | 46 | Γενικής Χρήσης | IDSIG | 3606489761103 | 8531807000 | 0.038 kg |  |  | 0.01
XB5FVB3 | Pilot light, Harmony XB5, , grey plastic, green flush mounted, 30mm, universal LED, plain lens, 24V AC DC | 14.5 | 1 ΤΜΧ | 1 ΤΜΧ | 3-Βιομηχανία - Γενικής Χρήσης | Control & Signalling | 46 | Γενικής Χρήσης | IDSIG | 3606481360861 | 8531807000 | 0.038 kg | 40 |  | 0.01
XB5FVB3C0 | Pilot light, Harmony XB5, grey bezel, green, universal LED, plain lens, screw clamp terminals, 24V | 15.3 | 1 ΤΜΧ | 1 ΤΜΧ | 3-Βιομηχανία - Γενικής Χρήσης | Control & Signalling | 46 | Γενικής Χρήσης | IDSIG | 3606489761127 | 8531807000 | 0.038 kg |  |  | 0.01
XB5FVB4 | Pilot light, Harmony XB5, , grey plastic, red flush mounted, 30mm, universal LED, plain lens, 24V AC DC | 14 | 1 ΤΜΧ | 1 ΤΜΧ | 3-Βιομηχανία - Γενικής Χρήσης | Control & Signalling | 46 | Γενικής Χρήσης | IDSIG | 3606481360878 | 8531807000 | 0.038 kg | 120 |  | 0.01
XB5FVB4C0 | Pilot light, Harmony XB5, red flush mounted, grey bezel, 30mm, universal LED, plain lens, 24V | 14.6 | 1 ΤΜΧ | 1 ΤΜΧ | 3-Βιομηχανία - Γενικής Χρήσης | Control & Signalling | 46 | Γενικής Χρήσης | IDSIG | 3606489761141 | 8531807000 | 0.038 kg |  |  | 0.01
XB5FVB5C0 | Pilot light, Harmony XB5, grey bezel, orange, universal LED, plain lens, screw clamp terminals, 24V | 14.6 | 1 ΤΜΧ | 1 ΤΜΧ | 3-Βιομηχανία - Γενικής Χρήσης | Control & Signalling | 46 | Γενικής Χρήσης | IDSIG | 3606489761165 | 8531807000 | 0.038 kg |  |  | 0.01
XB5FVB6 | Pilot light, Harmony XB5, , grey plastic, blue flush mounted, 30mm, universal LED, plain lens, 24V AC DC | 14 | 1 ΤΜΧ | 1 ΤΜΧ | 3-Βιομηχανία - Γενικής Χρήσης | Control & Signalling | 46 | Γενικής Χρήσης | IDSIG | 3606481360892 | 8531807000 | 0.038 kg |  |  | 0.01
XB5FVB6C0 | Pilot light, Harmony XB5, grey bezel, blue, universal LED, plain lens, screw clamp terminals, 24V | 14.6 | 1 ΤΜΧ | 1 ΤΜΧ | 3-Βιομηχανία - Γενικής Χρήσης | Control & Signalling | 46 | Γενικής Χρήσης | IDSIG | 3606489761189 | 8531807000 | 0.038 kg |  |  | 0.01
XB5FVCUST03 | FLUSH compl. Pilot light 110 120V White | 28.2 | 1 ΤΜΧ | 1 ΤΜΧ | 3-Βιομηχανία - Γενικής Χρήσης | Control & Signalling | 46 | Γενικής Χρήσης | IDSIG | 3606481821140 | 8536508000 |  |  |  | 0.01
XB5FVG1 | Pilot light, Harmony XB5, , grey plastic, white flush mounted, 30mm, universal LED, 110...120V AC | 20.6 | 1 ΤΜΧ | 1 ΤΜΧ | 3-Βιομηχανία - Γενικής Χρήσης | Control & Signalling | 46 | Γενικής Χρήσης | IDSIG | 3606481360908 | 8531807000 | 0.038 kg |  |  | 0.01
XB5FVG1C0 | Pilot light, Harmony XB5, grey bezel, white, universal LED, plain lens, screw clamp terminals, 110...120V | 21.1 | 1 ΤΜΧ | 1 ΤΜΧ | 3-Βιομηχανία - Γενικής Χρήσης | Control & Signalling | 46 | Γενικής Χρήσης | IDSIG | 3606489761202 | 8531807000 | 0.038 kg |  |  | 0.01
XB5FVG3 | Pilot light, Harmony XB5, , grey plastic, green flush mounted, 30mm, universal LED, 110...120V AC | 20.6 | 1 ΤΜΧ | 1 ΤΜΧ | 3-Βιομηχανία - Γενικής Χρήσης | Control & Signalling | 46 | Γενικής Χρήσης | IDSIG | 3606481360915 | 8531807000 | 0.038 kg | 40 |  | 0.01
XB5FVG3C0 | Pilot light, Harmony XB5, green flush mounted, grey bezel, 30mm, universal LED, plain lens, 110...120V | 21.1 | 1 ΤΜΧ | 1 ΤΜΧ | 3-Βιομηχανία - Γενικής Χρήσης | Control & Signalling | 46 | Γενικής Χρήσης | IDSIG | 3606489761226 | 8531807000 | 0.038 kg |  |  | 0.01
XB5FVG4 | Pilot light, Harmony XB5, , grey plastic, red flush mounted, 30mm, universal LED, plain lens, 110...120V AC | 20.6 | 1 ΤΜΧ | 1 ΤΜΧ | 3-Βιομηχανία - Γενικής Χρήσης | Control & Signalling | 46 | Γενικής Χρήσης | IDSIG | 3606481360922 | 8531807000 | 0.038 kg |  |  | 0.01
XB5FVG4C0 | Pilot light, Harmony XB5, red flush mounted, grey bezel, 30mm, universal LED, plain lens, 110...120V | 21.1 | 1 ΤΜΧ | 1 ΤΜΧ | 3-Βιομηχανία - Γενικής Χρήσης | Control & Signalling | 46 | Γενικής Χρήσης | IDSIG | 3606489761240 | 8531807000 | 0.038 kg |  |  | 0.01
XB5FVG5C0 | Pilot light, Harmony XB5, grey bezel, orange, universal LED, plain lens, screw clamp terminals, 110...120V | 21.1 | 1 ΤΜΧ | 1 ΤΜΧ | 3-Βιομηχανία - Γενικής Χρήσης | Control & Signalling | 46 | Γενικής Χρήσης | IDSIG | 3606489761264 | 8531807000 | 0.038 kg |  |  | 0.01
XB5FVG6C0 | Pilot light, Harmony XB5, grey bezel, blue, universal LED, plain lens, screw clamp terminals, 110...120V | 21.1 | 1 ΤΜΧ | 1 ΤΜΧ | 3-Βιομηχανία - Γενικής Χρήσης | Control & Signalling | 46 | Γενικής Χρήσης | IDSIG | 3606489761288 | 8531807000 | 0.038 kg |  |  | 0.01
XB5FVM1C0 | Pilot light, Harmony XB5, grey bezel, white, universal LED, plain lens, screw clamp terminals, 230...240V | 23.4 | 1 ΤΜΧ | 1 ΤΜΧ | 3-Βιομηχανία - Γενικής Χρήσης | Control & Signalling | 46 | Γενικής Χρήσης | IDSIG | 3606489761301 | 8531807000 | 0.038 kg |  |  | 0.01
XB5FVM3 | Pilot light, Harmony XB5, , grey plastic, green flush mounted, 30mm, universal LED, plain lens, 230...240V AC | 21.3 | 1 ΤΜΧ | 1 ΤΜΧ | 3-Βιομηχανία - Γενικής Χρήσης | Control & Signalling | 46 | Γενικής Χρήσης | IDSIG | 3606481360960 | 8531807000 | 0.038 kg | 120 |  | 0.01
XB5FVM3C0 | Pilot light, Harmony XB5, green flush mounted, grey bezel, 30mm, universal LED, plain lens, 230...240V | 23.4 | 1 ΤΜΧ | 1 ΤΜΧ | 3-Βιομηχανία - Γενικής Χρήσης | Control & Signalling | 46 | Γενικής Χρήσης | IDSIG | 3606489761325 | 8531807000 | 0.038 kg |  |  | 0.01
XB5FVM4 | Pilot light, Harmony XB5, , grey plastic, red flush mounted, 30mm, universal LED, plain lens, 230...240V AC | 22 | 1 ΤΜΧ | 1 ΤΜΧ | 3-Βιομηχανία - Γενικής Χρήσης | Control & Signalling | 46 | Γενικής Χρήσης | IDSIG | 3606481360977 | 8531807000 | 0.038 kg | 5 | 120 | 0.01
XB5FVM4C0 | Pilot light, Harmony XB5, red flush mounted, grey bezel, 30mm, universal LED, plain lens, 230...240V | 23.4 | 1 ΤΜΧ | 1 ΤΜΧ | 3-Βιομηχανία - Γενικής Χρήσης | Control & Signalling | 46 | Γενικής Χρήσης | IDSIG | 3606489761349 | 8531807000 | 0.038 kg |  |  | 0.01
XB5FVM5 | Pilot light, Harmony XB5, , grey plastic, orange flush mounted, 30mm, universal LED, 230...240V AC | 22.2 | 1 ΤΜΧ | 1 ΤΜΧ | 3-Βιομηχανία - Γενικής Χρήσης | Control & Signalling | 46 | Γενικής Χρήσης | IDSIG | 3606481360984 | 8531807000 | 0.038 kg | 5 | 40 | 0.01
XB5FVM5C0 | Pilot light, Harmony XB5, orange flush mounted, grey bezel, 30mm, universal LED, plain lens, 230...240V | 23.4 | 1 ΤΜΧ | 1 ΤΜΧ | 3-Βιομηχανία - Γενικής Χρήσης | Control & Signalling | 46 | Γενικής Χρήσης | IDSIG | 3606489761363 | 8531807000 | 0.038 kg |  |  | 0.01
XB5FVM6C0 | Pilot light, Harmony XB5, grey bezel, blue, universal LED, plain lens, screw clamp terminals, 230...240V | 23.4 | 1 ΤΜΧ | 1 ΤΜΧ | 3-Βιομηχανία - Γενικής Χρήσης | Control & Signalling | 46 | Γενικής Χρήσης | IDSIG | 3606489761387 | 8531807000 | 0.038 kg |  |  | 0.01
XB5FW31B5 | Illuminated push button, Harmony XB5, , plastic, white, 30mm, universal LED, 1NO + 1NC, 24V AC DC | 26.3 | 1 ΤΜΧ | 1 ΤΜΧ | 3-Βιομηχανία - Γενικής Χρήσης | Control & Signalling | 46 | Γενικής Χρήσης | IDSIG | 3606481361004 | 8536508000 |  | 5 | 40
XB5FW31B5C0 | Illuminated push button, Harmony XB5, grey bezel, white flush mounted, 30mm, universal LED, 1NO + 1NC, 24V AC | 28.1 | 1 ΤΜΧ | 1 ΤΜΧ | 3-Βιομηχανία - Γενικής Χρήσης | Control & Signalling | 46 | Γενικής Χρήσης | IDSIG | 3606489761400 | 8536508000
XB5FW31G5 | Illuminated push button, Harmony XB5, , plastic, white, 30mm, universal LED, 1NO + 1NC, 110...120V AC | 32.9 | 1 ΤΜΧ | 1 ΤΜΧ | 3-Βιομηχανία - Γενικής Χρήσης | Control & Signalling | 46 | Γενικής Χρήσης | IDSIG | 3606481361011 | 8536508000
XB5FW31G5C0 | Illuminated push button, Harmony XB5, grey bezel, white flush mounted, 30mm, universal LED, 1NO + 1NC, 120V AC | 33.9 | 1 ΤΜΧ | 1 ΤΜΧ | 3-Βιομηχανία - Γενικής Χρήσης | Control & Signalling | 46 | Γενικής Χρήσης | IDSIG | 3606489761424 | 8536508000
XB5FW31M5 | Illuminated push button, Harmony XB5, , plastic, white, 30mm, universal LED, 1NO + 1NC, 230...240V AC | 37.5 | 1 ΤΜΧ | 1 ΤΜΧ | 3-Βιομηχανία - Γενικής Χρήσης | Control & Signalling | 46 | Γενικής Χρήσης | IDSIG | 3606481361028 | 8536508000
XB5FW31M5C0 | Illuminated push button, Harmony XB5, grey bezel, white flush mounted, 30mm, universal LED, 1NO + 1NC, 230V AC | 41.3 | 1 ΤΜΧ | 1 ΤΜΧ | 3-Βιομηχανία - Γενικής Χρήσης | Control & Signalling | 46 | Γενικής Χρήσης | IDSIG | 3606489761448 | 8536508000
XB5FW33B5 | Illuminated push button, Harmony XB5, , plastic, green, 30mm, universal LED, 1NO + 1NC, 24V AC DC | 26.3 | 1 ΤΜΧ | 1 ΤΜΧ | 3-Βιομηχανία - Γενικής Χρήσης | Control & Signalling | 46 | Γενικής Χρήσης | IDSIG | 3606481361035 | 8536508000 |  | 40
XB5FW33B5C0 | Illuminated push button, Harmony XB5, grey bezel, green flush mounted, 30mm, universal LED, 1NO + 1NC, 24V AC | 28.6 | 1 ΤΜΧ | 1 ΤΜΧ | 3-Βιομηχανία - Γενικής Χρήσης | Control & Signalling | 46 | Γενικής Χρήσης | IDSIG | 3606489761462 | 8536508000
XB5FW33G5 | Illuminated push button, Harmony XB5, , plastic, green, 30mm, universal LED, 1NO + 1NC, 110...120V AC | 32.9 | 1 ΤΜΧ | 1 ΤΜΧ | 3-Βιομηχανία - Γενικής Χρήσης | Control & Signalling | 46 | Γενικής Χρήσης | IDSIG | 3606481361042 | 8536508000
XB5FW33G5C0 | Illuminated push button, Harmony XB5, grey bezel, green flush mounted, 30mm, universal LED, 1NO + 1NC, 120V AC | 33.9 | 1 ΤΜΧ | 1 ΤΜΧ | 3-Βιομηχανία - Γενικής Χρήσης | Control & Signalling | 46 | Γενικής Χρήσης | IDSIG | 3606489761486 | 8536508000
XB5FW33M5 | Illuminated push button, Harmony XB5, , plastic, green, 30mm, universal LED, 1NO + 1NC, 230...240V AC | 32.9 | 1 ΤΜΧ | 1 ΤΜΧ | 3-Βιομηχανία - Γενικής Χρήσης | Control & Signalling | 46 | Γενικής Χρήσης | IDSIG | 3606481361059 | 8536508000 |  | 5 | 40
XB5FW33M5C0 | Illuminated push button, Harmony XB5, , grey bezel, green flush, 30mm, universal LED, 230...240V AC, 1NO + 1NC | 35.6 | 1 ΤΜΧ | 1 ΤΜΧ | 3-Βιομηχανία - Γενικής Χρήσης | Control & Signalling | 46 | Γενικής Χρήσης | IDSIG | 3606489761509 | 8536508000
XB5FW34B5 | Illuminated push button, Harmony XB5, , plastic, red, 30mm, universal LED, 1NO + 1NC, 24V AC DC | 26.3 | 1 ΤΜΧ | 1 ΤΜΧ | 3-Βιομηχανία - Γενικής Χρήσης | Control & Signalling | 46 | Γενικής Χρήσης | IDSIG | 3606481361066 | 8536508000 |  | 5 | 40
XB5FW34B5C0 | Illuminated push button, Harmony XB5, , grey bezel, red flush, 30mm, universal LED, 24V AC DC, 1NO + 1NC | 30.2 | 1 ΤΜΧ | 1 ΤΜΧ | 3-Βιομηχανία - Γενικής Χρήσης | Control & Signalling | 46 | Γενικής Χρήσης | IDSIG | 3606489761523 | 8536508000
XB5FW34G5 | Illuminated push button, Harmony XB5, , plastic, red, 30mm, universal LED, 1NO + 1NC, 110...120V AC | 32.9 | 1 ΤΜΧ | 1 ΤΜΧ | 3-Βιομηχανία - Γενικής Χρήσης | Control & Signalling | 46 | Γενικής Χρήσης | IDSIG | 3606481361073 | 8536508000
XB5FW34G5C0 | Illuminated push button, Harmony XB5, grey bezel, red flush mounted, 30mm, universal LED, 1NO + 1NC, 120V AC | 33.9 | 1 ΤΜΧ | 1 ΤΜΧ | 3-Βιομηχανία - Γενικής Χρήσης | Control & Signalling | 46 | Γενικής Χρήσης | IDSIG | 3606489761547 | 8536508000
XB5FW34M5 | Illuminated push button, Harmony XB5, , plastic, red, 30mm, universal LED, 1NO + 1NC, 230...240V AC | 32.9 | 1 ΤΜΧ | 1 ΤΜΧ | 3-Βιομηχανία - Γενικής Χρήσης | Control & Signalling | 46 | Γενικής Χρήσης | IDSIG | 3606481361080 | 8536508000 |  | 5 | 40
XB5FW34M5C0 | Illuminated push button, Harmony XB5, , grey bezel, red flush, 30mm, universal LED, 230...240V AC, 1NO + 1NC | 35.6 | 1 ΤΜΧ | 1 ΤΜΧ | 3-Βιομηχανία - Γενικής Χρήσης | Control & Signalling | 46 | Γενικής Χρήσης | IDSIG | 3606489761561 | 8536508000
XB5FW35B5 | Illuminated push button, Harmony XB5, , plastic, orange, 30mm, universal LED, 1NO + 1NC, 24V AC DC | 28.4 | 1 ΤΜΧ | 1 ΤΜΧ | 3-Βιομηχανία - Γενικής Χρήσης | Control & Signalling | 46 | Γενικής Χρήσης | IDSIG | 3606481361097 | 8536508000
XB5FW35B5C0 | Illuminated push button, Harmony XB5, grey bezel, orange flush mounted, 30mm, universal LED, 1NO + 1NC, 24V AC | 29.8 | 1 ΤΜΧ | 1 ΤΜΧ | 3-Βιομηχανία - Γενικής Χρήσης | Control & Signalling | 46 | Γενικής Χρήσης | IDSIG | 3606489761585 | 8536508000
XB5FW35G5 | Illuminated push button, Harmony XB5, , plastic, orange, 30mm, universal LED, 1NO + 1NC, 110...120V AC | 32.9 | 1 ΤΜΧ | 1 ΤΜΧ | 3-Βιομηχανία - Γενικής Χρήσης | Control & Signalling | 46 | Γενικής Χρήσης | IDSIG | 3606481361103 | 8536508000
XB5FW35G5C0 | Illuminated push button, Harmony XB5, grey bezel, orange flush mounted, 30mm, universal LED, 1NO + 1NC, 120V AC | 33.9 | 1 ΤΜΧ | 1 ΤΜΧ | 3-Βιομηχανία - Γενικής Χρήσης | Control & Signalling | 46 | Γενικής Χρήσης | IDSIG | 3606489761608 | 8536508000
XB5FW35M5 | Illuminated push button, Harmony XB5, , plastic, orange, 30mm, universal LED, 1NO + 1NC, 230...240V AC | 32.9 | 1 ΤΜΧ | 1 ΤΜΧ | 3-Βιομηχανία - Γενικής Χρήσης | Control & Signalling | 46 | Γενικής Χρήσης | IDSIG | 3606481361110 | 8536508000
XB5FW35M5C0 | Illuminated push button, Harmony XB5, , grey bezel, orange flush, universal LED, 230V AC, 1NO + 1NC | 35.6 | 1 ΤΜΧ | 1 ΤΜΧ | 3-Βιομηχανία - Γενικής Χρήσης | Control & Signalling | 46 | Γενικής Χρήσης | IDSIG | 3606489761622 | 8536508000
XB5FW36B5 | Illuminated push button, Harmony XB5, , plastic, blue, 30mm, universal LED, 1NO + 1NC, 24V AC DC | 26.3 | 1 ΤΜΧ | 1 ΤΜΧ | 3-Βιομηχανία - Γενικής Χρήσης | Control & Signalling | 46 | Γενικής Χρήσης | IDSIG | 3606481361127 | 8536508000
XB5FW36B5C0 | Illuminated push button, Harmony XB5, , grey bezel, blue flush, 30mm, universal LED, 24V AC DC, 1NO + 1NC | 27.5 | 1 ΤΜΧ | 1 ΤΜΧ | 3-Βιομηχανία - Γενικής Χρήσης | Control & Signalling | 46 | Γενικής Χρήσης | IDSIG | 3606489761646 | 8536508000
XB5FW36G5 | Illuminated push button, Harmony XB5, , plastic, blue, 30mm, universal LED, 1NO + 1NC, 110...120V AC | 32.9 | 1 ΤΜΧ | 1 ΤΜΧ | 3-Βιομηχανία - Γενικής Χρήσης | Control & Signalling | 46 | Γενικής Χρήσης | IDSIG | 3606481361134 | 8536508000
XB5FW36G5C0 | Illuminated push button, Harmony XB5, grey bezel, blue flush mounted, 30mm, universal LED, 1NO + 1NC, 120V AC | 33.9 | 1 ΤΜΧ | 1 ΤΜΧ | 3-Βιομηχανία - Γενικής Χρήσης | Control & Signalling | 46 | Γενικής Χρήσης | IDSIG | 3606489761660 | 8536508000
XB5FW36M5 | Illuminated push button, Harmony XB5, , plastic, blue, 30mm, universal LED, 1NO + 1NC, 230...240V AC | 34 | 1 ΤΜΧ | 1 ΤΜΧ | 3-Βιομηχανία - Γενικής Χρήσης | Control & Signalling | 46 | Γενικής Χρήσης | IDSIG | 3606481361141 | 8536508000 | 0.06 kg |  |  | 0.01
XB5FW36M5C0 | Illuminated push button, Harmony XB5, , grey bezel, blue flush, 30mm, universal LED, 230...240V AC, 1NO + 1NC | 34 | 1 ΤΜΧ | 1 ΤΜΧ | 3-Βιομηχανία - Γενικής Χρήσης | Control & Signalling | 46 | Γενικής Χρήσης | IDSIG | 3606489761684 | 8536508000
XB5FWCUST01 | Illuminated push button, Harmony XB5, , plastic, white flush, 22mm, integral LED, 24V AC, 1NO + 1NC, for customization | 38.2 | 1 ΤΜΧ | 1 ΤΜΧ | 3-Βιομηχανία - Γενικής Χρήσης | Control & Signalling | 46 | Γενικής Χρήσης | IDSIG | 3606481821195 | 8536508000
XB5KS2B4 | Annunciator, Harmony XB5, Illuminated buzzer, plastic, red, 22mm, continuous or intermittent tone, 24V AC DC | 64.7 | 1 ΤΜΧ | 1 ΤΜΧ | 3-Βιομηχανία - Γενικής Χρήσης | Control & Signalling | 46 | Γενικής Χρήσης | IDSIG | 3606481352439 | 8531807000 | 0.024 kg | 88 | 1408
XB5KS2B8 | Annunciator, Harmony XB5, Illuminated buzzer, plastic, yellow, 22mm, continuous or intermittent tone, 24V AC DC | 64.7 | 1 ΤΜΧ | 1 ΤΜΧ | 3-Βιομηχανία - Γενικής Χρήσης | Control & Signalling | 46 | Γενικής Χρήσης | IDSIG | 3606481352460 | 8531807000 | 0.024 kg | 88
XB5KS2G4 | Annunciator, Harmony XB5, Illuminated buzzer, plastic, red, 22mm, continuous or intermittent tone, 110...120V AC DC | 77 | 1 ΤΜΧ | 1 ΤΜΧ | 3-Βιομηχανία - Γενικής Χρήσης | Control & Signalling | 46 | Γενικής Χρήσης | IDSIG | 3606481352446 | 8531807000 | 0.024 kg | 88
XB5KS2M4 | Annunciator, Harmony XB5, Illuminated buzzer, plastic, red, 22mm, continuous or intermittent tone, 230…240V AC | 69.7 | 1 ΤΜΧ | 1 ΤΜΧ | 3-Βιομηχανία - Γενικής Χρήσης | Control & Signalling | 46 | Γενικής Χρήσης | IDSIG | 3606481352453 | 8531807000 | 0.024 kg | 34 | 3200
XB5KS2M8 | Annunciator, Harmony XB5, Illuminated buzzer, plastic, yellow, 22mm, continuous or intermittent tone, 230…240V AC | 69.7 | 1 ΤΜΧ | 1 ΤΜΧ | 3-Βιομηχανία - Γενικής Χρήσης | Control & Signalling | 46 | Γενικής Χρήσης | IDSIG | 3606481352484 | 8531807000 | 0.024 kg | 88
XB5KSB | Annunciator, Harmony XB5, Complete buzzer, plastic, 22mm, continuous or intermittent tone, 24V AC DC | 57.8 | 1 ΤΜΧ | 1 ΤΜΧ | 3-Βιομηχανία - Γενικής Χρήσης | Control & Signalling | 46 | Γενικής Χρήσης | IDSIG | 3389110102666 | 8531807000 | 0.024 kg | 88
XB5KSG | Annunciator, Harmony XB5, Complete buzzer, plastic, 22mm, continuous or intermittent tone, 110...120V AC | 68.7 | 1 ΤΜΧ | 1 ΤΜΧ | 3-Βιομηχανία - Γενικής Χρήσης | Control & Signalling | 46 | Γενικής Χρήσης | IDSIG | 3389110102680 | 8531807000 | 0.024 kg | 88
XB5KSM | Annunciator, Harmony XB5, Complete buzzer, plastic, 22mm, continuous or intermittent tone, 230…240V AC | 62.3 | 1 ΤΜΧ | 1 ΤΜΧ | 3-Βιομηχανία - Γενικής Χρήσης | Control & Signalling | 46 | Γενικής Χρήσης | IDSIG | 3389110102697 | 8531807000 | 0.024 kg | 88
XB5PRJ45SP1 | RJ45 interface, Ethernet, plastic cover | 30.4 | 1 ΤΜΧ | 1 ΤΜΧ | 3-Βιομηχανία - Γενικής Χρήσης | Control & Signalling | 46 | Γενικής Χρήσης | IDSIG | 3606487673194 | 8536699099 | 0.028 kg | 168
XB5RFA02 | Wireless and batteryless package, Harmony XB5R, Wireless push button and configurable receiver with 10 colored caps, plastic, 22mm, 24...240V AC DC | 243 | 1 ΤΜΧ | 1 ΤΜΧ | 3-Βιομηχανία - Γενικής Χρήσης | Control & Signalling | 46 | Γενικής Χρήσης | IDSIG | 3606480334450 | 8537109899 |  | 16
XB5RFB01 | Wireless and batteryless package, Harmony XB5R, Wireless push button and non configurable receiver, plastic, 22mm, with 1 black cap, 24V DC | 143 | 1 ΤΜΧ | 1 ΤΜΧ | 3-Βιομηχανία - Γενικής Χρήσης | Control & Signalling | 46 | Γενικής Χρήσης | IDSIG | 3606480334443 | 8537109899 |  | 16
XB5RMA04 | Pack with 1 wireless push button + 1 configurable receiver + 1 set of 10 colored caps, Harmony XB5, plastic, 22mm, 24...240V AC DC | 288 | 1 ΤΜΧ | 1 ΤΜΧ | 3-Βιομηχανία - Γενικής Χρήσης | Control & Signalling | 46 | Γενικής Χρήσης | IDSIG | 3606480334474 | 8537109899 |  | 16
XB5RMB03 | Pack with 1 wireless and batteryless push button +1 non configurable receiver + 1 set of caps, Harmony XB5, plastic, 22mm, 24V DC | 228 | 1 ΤΜΧ | 1 ΤΜΧ | 3-Βιομηχανία - Γενικής Χρήσης | Control & Signalling | 46 | Γενικής Χρήσης | IDSIG | 3606480334467 | 8537109899 |  | 16
XB5S1B2L2 | Biometric switch bistable, Harmony XB5S, plastic, 22mm, connection by 2m cable, 24V AC DC | 378 | 1 ΤΜΧ | 1 ΤΜΧ | 3-Βιομηχανία - Γενικής Χρήσης | Control & Signalling | 46 | Γενικής Χρήσης | IDSIG | 3606480061394 | 8543709099 | 0.17 kg | 8 |  | 0.03
XB5S1B2M12 | Biometric switch bistable, Harmony XB5S, plastic, 22mm, connection by M12 connector, 24V AC DC | 396 | 1 ΤΜΧ | 1 ΤΜΧ | 3-Βιομηχανία - Γενικής Χρήσης | Control & Signalling | 46 | Γενικής Χρήσης | IDSIG | 3606480061400 | 8536508000 | 0.183 kg | 8 |  | 0.03
XB5S2B2L2 | Biometric switch monostable, Harmony XB5S, plastic, 22mm, connection by 2m cable, 24V AC DC | 428 | 1 ΤΜΧ | 1 ΤΜΧ | 3-Βιομηχανία - Γενικής Χρήσης | Control & Signalling | 46 | Γενικής Χρήσης | IDSIG | 3606480061417 | 8543709099 | 0.17 kg | 24 |  | 0.03
XB5S2B2M12 | Biometric switch monostable, Harmony XB5S, plastic, 22mm, connection by M12 connector, 24V AC DC | 448 | 1 ΤΜΧ | 1 ΤΜΧ | 3-Βιομηχανία - Γενικής Χρήσης | Control & Signalling | 46 | Γενικής Χρήσης | IDSIG | 3606480061424 | 8536508000 | 0.183 kg | 8 |  | 0.03
XB6AA15B | Complete push button, Harmony XB6, white flush pushbutton D 16 spring return 1NO+1NC unmarked | 19.5 | 1 ΤΜΧ | 1 ΤΜΧ | 3-Βιομηχανία - Γενικής Χρήσης | Control & Signalling | 46 | Γενικής Χρήσης | IDSIG | 3389110764222 | 8536508000 | 0.022 kg
XB6AA25B | Complete push button, Harmony XB6, black flush pushbutton, 16mm, spring return, 1NO + 1NC, unmarked | 19.2 | 1 ΤΜΧ | 1 ΤΜΧ | 3-Βιομηχανία - Γενικής Χρήσης | Control & Signalling | 46 | Γενικής Χρήσης | IDSIG | 3389110764406 | 8536508000 | 0.022 kg | 75
XB6AA31B | Complete push button, Harmony XB6, green flush pushbutton, 16mm, spring return, 1NO, unmarked | 14.1 | 1 ΤΜΧ | 1 ΤΜΧ | 3-Βιομηχανία - Γενικής Χρήσης | Control & Signalling | 46 | Γενικής Χρήσης | IDSIG | 3389110764253 | 8536508000 | 0.019 kg | 75
XB6AA35B | GREEN PUSHBUT TO N DIAM 16 FLUSH SPRING | 19.3 | 1 ΤΜΧ | 1 ΤΜΧ | 3-Βιομηχανία - Γενικής Χρήσης | Control & Signalling | 46 | Γενικής Χρήσης | IDSIG | 3389110764284 | 8536508000 | 0.022 kg | 75
XB6AA45B | RED PUSHBUT TO N DIAM 16 FLUSH SPRING RE | 19.3 | 1 ΤΜΧ | 1 ΤΜΧ | 3-Βιομηχανία - Γενικής Χρήσης | Control & Signalling | 46 | Γενικής Χρήσης | IDSIG | 3389110764345 | 8536508000 | 0.022 kg | 75
XB6AD221B | BLACK SELEC TO R SWITCH DIAM 16 HANDLE 2 | 17.3 | 1 ΤΜΧ | 1 ΤΜΧ | 3-Βιομηχανία - Γενικής Χρήσης | Control & Signalling | 46 | Γενικής Χρήσης | IDSIG | 3389110764550 | 8536508000 | 0.021 kg | 75
XB6AD225B | Selector switch, Harmony XB6, black round, 16mm, 2 positions, stay put, 1NO + 1NC | 22.4 | 1 ΤΜΧ | 1 ΤΜΧ | 3-Βιομηχανία - Γενικής Χρήσης | Control & Signalling | 46 | Γενικής Χρήσης | IDSIG | 3389110764581 | 8536508000 | 0.024 kg | 75
XB6AD235B | BLACK SELEC TO R SWITCH DIAM 16 HANDLE 3 | 22.7 | 1 ΤΜΧ | 1 ΤΜΧ | 3-Βιομηχανία - Γενικής Χρήσης | Control & Signalling | 46 | Γενικής Χρήσης | IDSIG | 3389110764611 | 8536508000 | 0.024 kg | 75
XB6AE3B1B | GREEN ILLUMINATED PUSHBUT TO N DIAM 16 P | 22.6 | 1 ΤΜΧ | 1 ΤΜΧ | 3-Βιομηχανία - Γενικής Χρήσης | Control & Signalling | 46 | Γενικής Χρήσης | IDSIG | 3389110764079 | 8536501100 | 0.022 kg | 75
XB6AE3B5B | Complete illuminated push button, Harmony XB6, green projecting, 16mm, spring return, 1NO + 1NC, 12...24V | 26.6 | 1 ΤΜΧ | 1 ΤΜΧ | 3-Βιομηχανία - Γενικής Χρήσης | Control & Signalling | 46 | Γενικής Χρήσης | IDSIG | 3389110764109 | 8536501100 | 0.025 kg | 40
XB6AF1B5B | WHITE ILLUMINATED PUSHBUT TO N DIAM 16 F | 26.5 | 1 ΤΜΧ | 1 ΤΜΧ | 3-Βιομηχανία - Γενικής Χρήσης | Control & Signalling | 46 | Γενικής Χρήσης | IDSIG | 3389110763898 | 8536501100 | 0.025 kg
XB6AF3B1B | Complete illuminated push button, Harmony XB6, green flush, 16mm, latching 1NO 12...24V | 22.6 | 1 ΤΜΧ | 1 ΤΜΧ | 3-Βιομηχανία - Γενικής Χρήσης | Control & Signalling | 46 | Γενικής Χρήσης | IDSIG | 3389110763928 | 8536501100 | 0.022 kg | 75
XB6AF3B5B | GREEN ILLUMINATED PUSHBUT TO N DIAM 16 F | 28.2 | 1 ΤΜΧ | 1 ΤΜΧ | 3-Βιομηχανία - Γενικής Χρήσης | Control & Signalling | 46 | Γενικής Χρήσης | IDSIG | 3389110763959 | 8536501100 | 0.025 kg | 60 | 1920
XB6AGC5B | R.KEY SEL.SW.2POS.NO/NC | 40.5 | 1 ΤΜΧ | 1 ΤΜΧ | 3-Βιομηχανία - Γενικής Χρήσης | Control & Signalling | 46 | Γενικής Χρήσης | IDSIG | 3389110764642 | 8536508000 | 0.036 kg | 75 |  | 0.01
XB6AGH5B | R.KEY SEL.SW.3POS.NO/NC | 41.6 | 1 ΤΜΧ | 1 ΤΜΧ | 3-Βιομηχανία - Γενικής Χρήσης | Control & Signalling | 46 | Γενικής Χρήσης | IDSIG | 3389110764673 | 8536508000 | 0.036 kg | 75 |  | 0.01
XB6AS8349B | RED EMERGENCY S TO P DIAM 16 MUSHROOM HE | 23.3 | 1 ΤΜΧ | 1 ΤΜΧ | 3-Βιομηχανία - Γενικής Χρήσης | Control & Signalling | 46 | Γενικής Χρήσης | IDSIG | 3389110071542 | 8536508000 | 0.041 kg | 75 |  | 0.01
XB6AS9349B | Complete emergency stop push button, Harmony XB6, 16mm, red pushbutton 30mm, trigger latching key release, 1NO + 2NC, key 200 | 40.9 | 1 ΤΜΧ | 1 ΤΜΧ | 3-Βιομηχανία - Γενικής Χρήσης | Control & Signalling | 46 | Γενικής Χρήσης | IDSIG | 3389110071535 | 8536508000 | 0.056 kg | 75 |  | 0.01
XB6AV1BB | Complete pilot light, Harmony XB6, round white, plastic, 16mm, integral LED 12...24V | 15 | 1 ΤΜΧ | 1 ΤΜΧ | 3-Βιομηχανία - Γενικής Χρήσης | Control & Signalling | 46 | Γενικής Χρήσης | IDSIG | 3389110764437 | 8531807000 | 0.015 kg | 75
XB6AV3BB | Complete pilot light, Harmony XB6, round green, plastic, 16mm, integral LED 12...24V | 15 | 1 ΤΜΧ | 1 ΤΜΧ | 3-Βιομηχανία - Γενικής Χρήσης | Control & Signalling | 46 | Γενικής Χρήσης | IDSIG | 3389110764468 | 8531807000 | 0.015 kg | 75
XB6AV4BB | Complete pilot light, Harmony XB6, round red, plastic, 16mm, integral LED 12...24V | 15 | 1 ΤΜΧ | 1 ΤΜΧ | 3-Βιομηχανία - Γενικής Χρήσης | Control & Signalling | 46 | Γενικής Χρήσης | IDSIG | 3389110764499 | 8531807000 | 0.015 kg | 75
XB6AV5BB | Complete pilot light, Harmony XB6, round yellow, plastic, 16mm, integral LED 12...24V | 15 | 1 ΤΜΧ | 1 ΤΜΧ | 3-Βιομηχανία - Γενικής Χρήσης | Control & Signalling | 46 | Γενικής Χρήσης | IDSIG | 3389110764529 | 8531807000 | 0.015 kg | 75
XB6AW1B1B | Complete illuminated push button, Harmony XB6, white projecting illum pushbutton Ø 16 spring return 1 NO 12...24 V | 22.5 | 1 ΤΜΧ | 1 ΤΜΧ | 3-Βιομηχανία - Γενικής Χρήσης | Control & Signalling | 46 | Γενικής Χρήσης | IDSIG | 3389110763706 | 8536508000 | 0.022 kg | 75
XB6AW1B5B | WHITE ILLUMINATED PUSHBUT TO N DIAM 16 F | 26.4 | 1 ΤΜΧ | 1 ΤΜΧ | 3-Βιομηχανία - Γενικής Χρήσης | Control & Signalling | 46 | Γενικής Χρήσης | IDSIG | 3389110763737 | 8536508000 | 0.025 kg | 75
XB6AW3B1B | GREEN ILLUMINATED PUSHBUT TO N DIAM 16 F | 22.4 | 1 ΤΜΧ | 1 ΤΜΧ | 3-Βιομηχανία - Γενικής Χρήσης | Control & Signalling | 46 | Γενικής Χρήσης | IDSIG | 3389110763768 | 8536508000 | 0.022 kg | 75
XB6AW3B5B | GREEN ILLUMINATED PUSHBUT TO N DIAM 16 F | 26.4 | 1 ΤΜΧ | 1 ΤΜΧ | 3-Βιομηχανία - Γενικής Χρήσης | Control & Signalling | 46 | Γενικής Χρήσης | IDSIG | 3389110763799 | 8536508000 | 0.025 kg | 75
XB6AW4B2B | RED ILLUMINATED PUSHBUT TO N DIAM 16 FLU | 22.4 | 1 ΤΜΧ | 1 ΤΜΧ | 3-Βιομηχανία - Γενικής Χρήσης | Control & Signalling | 46 | Γενικής Χρήσης | IDSIG | 3389110763829 | 8536508000 | 0.022 kg | 75
XB6AW4B5B | RED ILLUMINATED PUSHBUT TO N DIAM 16 FLU | 26.4 | 1 ΤΜΧ | 1 ΤΜΧ | 3-Βιομηχανία - Γενικής Χρήσης | Control & Signalling | 46 | Γενικής Χρήσης | IDSIG | 3389110763850 | 8536508000 | 0.025 kg | 75
XB6CA11B | WHITE PUSHBUT TO N DIAM 16 FLUSH SPRING | 14.4 | 1 ΤΜΧ | 1 ΤΜΧ | 3-Βιομηχανία - Γενικής Χρήσης | Control & Signalling | 46 | Γενικής Χρήσης | IDSIG | 3389110764208 | 8536508000 | 0.019 kg | 75
XB6CA25B | Complete push button, Harmony XB6, black square flush pushbutton, 16mm, spring return, 1NO + 1NC, unmarked | 19.5 | 1 ΤΜΧ | 1 ΤΜΧ | 3-Βιομηχανία - Γενικής Χρήσης | Control & Signalling | 46 | Γενικής Χρήσης | IDSIG | 3389110764413 | 8536508000 | 0.022 kg | 75
XB6CD225B | Selector switch, Harmony XB6, black square, 16mm, 2 positions, stay put, 1NO + 1NC | 22.4 | 1 ΤΜΧ | 1 ΤΜΧ | 3-Βιομηχανία - Γενικής Χρήσης | Control & Signalling | 46 | Γενικής Χρήσης | IDSIG | 3389110764598 | 8536508000 | 0.024 kg | 75
XB6CD235B | BLACK SELEC TO R SWITCH DIAM 16 HANDLE 3 | 22.7 | 1 ΤΜΧ | 1 ΤΜΧ | 3-Βιομηχανία - Γενικής Χρήσης | Control & Signalling | 46 | Γενικής Χρήσης | IDSIG | 3389110764628 | 8536508000 | 0.024 kg | 75
XB6CF1B5B | WHITE ILLUMINATED PUSHBUT TO N DIAM 16 F | 26.8 | 1 ΤΜΧ | 1 ΤΜΧ | 3-Βιομηχανία - Γενικής Χρήσης | Control & Signalling | 46 | Γενικής Χρήσης | IDSIG | 3389110763904 | 8536508000 | 0.025 kg | 75
XB6CF3B1B | GREEN ILLUMINATED PUSHBUT TO N DIAM 16 F | 22.9 | 1 ΤΜΧ | 1 ΤΜΧ | 3-Βιομηχανία - Γενικής Χρήσης | Control & Signalling | 46 | Γενικής Χρήσης | IDSIG | 3389110763935 | 8536508000 | 0.022 kg | 75
XB6CF3B5B | GREEN ILLUMINATED PUSHBUT TO N DIAM 16 F | 26.8 | 1 ΤΜΧ | 1 ΤΜΧ | 3-Βιομηχανία - Γενικής Χρήσης | Control & Signalling | 46 | Γενικής Χρήσης | IDSIG | 3389110763966 | 8536508000 | 0.025 kg | 75
XB6CGC5B | Selector switch, Harmony XB6, black square, 16mm, 2 positions, stay put, 1NO + 1NC, key 200 | 40.5 | 1 ΤΜΧ | 1 ΤΜΧ | 3-Βιομηχανία - Γενικής Χρήσης | Control & Signalling | 46 | Γενικής Χρήσης | IDSIG | 3389110764659 | 8536508000 | 0.036 kg | 50 |  | 0.01
XB6CGH5B | S.KEY SEL.SW.3POS.NO/NC | 41.1 | 1 ΤΜΧ | 1 ΤΜΧ | 3-Βιομηχανία - Γενικής Χρήσης | Control & Signalling | 46 | Γενικής Χρήσης | IDSIG | 3389110764680 | 8536508000 | 0.036 kg |  |  | 0.01
XB6CV3BB | SQUARE PILOT LIGHT DIAM 16 IP 65 GREEN I | 15 | 1 ΤΜΧ | 1 ΤΜΧ | 3-Βιομηχανία - Γενικής Χρήσης | Control & Signalling | 46 | Γενικής Χρήσης | IDSIG | 3389110764475 | 8531807000 | 0.015 kg | 75
XB6CV4BB | SQUARE PILOT LIGHT DIAM 16 IP 65 RED INT | 15 | 1 ΤΜΧ | 1 ΤΜΧ | 3-Βιομηχανία - Γενικής Χρήσης | Control & Signalling | 46 | Γενικής Χρήσης | IDSIG | 3389110764505 | 8531807000 | 0.015 kg | 60
XB6CV5BB | SQUARE PILOT LIGHT DIAM 16 IP 65 YELLOW | 15 | 1 ΤΜΧ | 1 ΤΜΧ | 3-Βιομηχανία - Γενικής Χρήσης | Control & Signalling | 46 | Γενικής Χρήσης | IDSIG | 3389110764536 | 8531807000 | 0.015 kg | 75
XB6CW1B1B | WHITE ILLUMINATED PUSHBUT TO N DIAM 16 F | 22.7 | 1 ΤΜΧ | 1 ΤΜΧ | 3-Βιομηχανία - Γενικής Χρήσης | Control & Signalling | 46 | Γενικής Χρήσης | IDSIG | 3389110763713 | 8536508000 | 0.022 kg | 60
XB6CW1B5B | Complete illuminated push button, Harmony XB6, white square flush, 16mm, spring return, 1NO + 1NC, 12...24V | 29.1 | 1 ΤΜΧ | 1 ΤΜΧ | 3-Βιομηχανία - Γενικής Χρήσης | Control & Signalling | 46 | Γενικής Χρήσης | IDSIG | 3389110763744 | 8536508000 | 0.025 kg | 75
XB6CW3B1B | Complete illuminated push button, Harmony XB6, green square flush, 16mm, spring return 1NO 12...24V | 22.8 | 1 ΤΜΧ | 1 ΤΜΧ | 3-Βιομηχανία - Γενικής Χρήσης | Control & Signalling | 46 | Γενικής Χρήσης | IDSIG | 3389110763775 | 8536508000 | 0.022 kg | 60
XB6CW3B5B | Complete illuminated push button, Harmony XB6, green square flush, 16mm, spring return, 1NO + 1NC, 12...24V | 26.6 | 1 ΤΜΧ | 1 ΤΜΧ | 3-Βιομηχανία - Γενικής Χρήσης | Control & Signalling | 46 | Γενικής Χρήσης | IDSIG | 3389110763805 | 8536508000 | 0.025 kg | 75
XB6CW4B2B | RED ILLUMINATED PUSHBUT TO N DIAM 16 FLU | 22.7 | 1 ΤΜΧ | 1 ΤΜΧ | 3-Βιομηχανία - Γενικής Χρήσης | Control & Signalling | 46 | Γενικής Χρήσης | IDSIG | 3389110763836 | 8536508000 | 0.022 kg | 75
XB6CW4B5B | Complete illuminated push button, Harmony XB6, red square flush, 16mm, spring return, 1NO + 1NC, 12...24V | 26.6 | 1 ΤΜΧ | 1 ΤΜΧ | 3-Βιομηχανία - Γενικής Χρήσης | Control & Signalling | 46 | Γενικής Χρήσης | IDSIG | 3389110763874 | 8536508000 | 0.025 kg | 75
XB6DA11B | WHITE PUSHBUT TO N DIAM 16 FLUSH SPRING | 14.5 | 1 ΤΜΧ | 1 ΤΜΧ | 3-Βιομηχανία - Γενικής Χρήσης | Control & Signalling | 46 | Γενικής Χρήσης | IDSIG | 3389110764215 | 8536508000 | 0.019 kg | 75
XB6DA22B | Complete push button, Harmony XB6, black rectangular flush pushbutton, 16mm, spring return, 1NC, unmarked | 14.5 | 1 ΤΜΧ | 1 ΤΜΧ | 3-Βιομηχανία - Γενικής Χρήσης | Control & Signalling | 46 | Γενικής Χρήσης | IDSIG | 3389110764390 | 8536508000 | 0.019 kg | 60 | 1920
XB6DA31B | GREEN PUSHBUT TO N DIAM 16 FLUSH SPRING | 14.5 | 1 ΤΜΧ | 1 ΤΜΧ | 3-Βιομηχανία - Γενικής Χρήσης | Control & Signalling | 46 | Γενικής Χρήσης | IDSIG | 3389110764277 | 8536508000 | 0.019 kg | 75
XB6DA35B | Complete push button, Harmony XB6, green rectangular flush pushbutton, 16mm, spring return, 1NO + 1NC, unmarked | 19.7 | 1 ΤΜΧ | 1 ΤΜΧ | 3-Βιομηχανία - Γενικής Χρήσης | Control & Signalling | 46 | Γενικής Χρήσης | IDSIG | 3389110764307 | 8536508000 | 0.022 kg | 60
XB6DA45B | Complete push button, Harmony XB6, red rectangular flush pushbutton, 16mm, spring return, 1NO + 1NC, unmarked | 19.7 | 1 ΤΜΧ | 1 ΤΜΧ | 3-Βιομηχανία - Γενικής Χρήσης | Control & Signalling | 46 | Γενικής Χρήσης | IDSIG | 3389110764369 | 8536508000 | 0.022 kg | 75
XB6DD221B | Selector switch, Harmony XB6, black rectangular, 16mm, 2 positions, stay put, 1NO + 1NC | 17.3 | 1 ΤΜΧ | 1 ΤΜΧ | 3-Βιομηχανία - Γενικής Χρήσης | Control & Signalling | 46 | Γενικής Χρήσης | IDSIG | 3389110764574 | 8536508000 | 0.021 kg | 60
XB6DD225B | Selector switch, Harmony XB6, black rectangular, 16mm, 3 positions, stay put, 1NO + 1NC | 22.4 | 1 ΤΜΧ | 1 ΤΜΧ | 3-Βιομηχανία - Γενικής Χρήσης | Control & Signalling | 46 | Γενικής Χρήσης | IDSIG | 3389110764604 | 8536508000 | 0.024 kg | 75
XB6DD235B | Selector switch, Harmony XB6, black rectangular, 16mm, 3 positions, stay put, 1NO | 22.7 | 1 ΤΜΧ | 1 ΤΜΧ | 3-Βιομηχανία - Γενικής Χρήσης | Control & Signalling | 46 | Γενικής Χρήσης | IDSIG | 3389110764635 | 8536508000 | 0.024 kg | 75
XB6DF1B5B | Complete illuminated push button, Harmony XB6, white rectangular flush, 16mm, latching, 1NO + 1NC, 12...24V | 27 | 1 ΤΜΧ | 1 ΤΜΧ | 3-Βιομηχανία - Γενικής Χρήσης | Control & Signalling | 46 | Γενικής Χρήσης | IDSIG | 3389110763911 | 8536508000 | 0.025 kg | 75
XB6DF3B1B | GREEN ILLUMINATED PUSHBUT TO N DIAM 16 F | 23 | 1 ΤΜΧ | 1 ΤΜΧ | 3-Βιομηχανία - Γενικής Χρήσης | Control & Signalling | 46 | Γενικής Χρήσης | IDSIG | 3389110763942 | 8536501100 | 0.022 kg | 75
XB6DF3B5B | Complete illuminated push button, Harmony XB6, green rectangular flush, 16mm, latching, 1NO + 1NC, 12...24V | 27 | 1 ΤΜΧ | 1 ΤΜΧ | 3-Βιομηχανία - Γενικής Χρήσης | Control & Signalling | 46 | Γενικής Χρήσης | IDSIG | 3389110763973 | 8536501100 | 0.025 kg | 60
XB6DF4B2B | Complete illuminated push button, Harmony XB6, red rectangular flush, 16mm, latching 1NC 12...24V | 23 | 1 ΤΜΧ | 1 ΤΜΧ | 3-Βιομηχανία - Γενικής Χρήσης | Control & Signalling | 46 | Γενικής Χρήσης | IDSIG | 3389110764000 | 8536501100 | 0.022 kg | 60
XB6DF4B5B | Complete illuminated push button, Harmony XB6, red rectangular flush, 16mm, latching, 1NO + 1NC, 12...24V | 27 | 1 ΤΜΧ | 1 ΤΜΧ | 3-Βιομηχανία - Γενικής Χρήσης | Control & Signalling | 46 | Γενικής Χρήσης | IDSIG | 3389110764031 | 8536501100 | 0.025 kg | 75
XB6DGC5B | Selector switch, Harmony XB6, black rectangular, 16mm, 2 positions, stay put, 1NO + 1NC, key 200 | 40.5 | 1 ΤΜΧ | 1 ΤΜΧ | 3-Βιομηχανία - Γενικής Χρήσης | Control & Signalling | 46 | Γενικής Χρήσης | IDSIG | 3389110764666 | 8536508000 | 0.036 kg | 60 |  | 0.01
XB6DV1BB | Complete pilot light, Harmony XB6, rectangular white, plastic, 16mm, integral LED, 12...24V | 15 | 1 ΤΜΧ | 1 ΤΜΧ | 3-Βιομηχανία - Γενικής Χρήσης | Control & Signalling | 46 | Γενικής Χρήσης | IDSIG | 3389110764451 | 8531807000 | 0.015 kg | 75
XB6DV3BB | Complete pilot light, Harmony XB6, rectangular green, plastic, 16mm, integral LED, 12...24V | 15 | 1 ΤΜΧ | 1 ΤΜΧ | 3-Βιομηχανία - Γενικής Χρήσης | Control & Signalling | 46 | Γενικής Χρήσης | IDSIG | 3389110764482 | 8531807000 | 0.015 kg | 75
XB6DV4BB | Complete pilot light, Harmony XB6, rectangular red, plastic, 16mm, integral LED, 12...24V | 15.3 | 1 ΤΜΧ | 1 ΤΜΧ | 3-Βιομηχανία - Γενικής Χρήσης | Control & Signalling | 46 | Γενικής Χρήσης | IDSIG | 3389110764512 | 8531807000 | 0.015 kg | 60
XB6DV5BB | RECTANGULAR PILOT LIGHT DIAM 16 IP 65 YE | 15 | 1 ΤΜΧ | 1 ΤΜΧ | 3-Βιομηχανία - Γενικής Χρήσης | Control & Signalling | 46 | Γενικής Χρήσης | IDSIG | 3389110764543 | 8531807000 | 0.015 kg | 60
XB6DW1B1B | Complete illuminated push button, Harmony XB6, white rectang flush, 16mm, spring return 1NO 12...24V | 22.8 | 1 ΤΜΧ | 1 ΤΜΧ | 3-Βιομηχανία - Γενικής Χρήσης | Control & Signalling | 46 | Γενικής Χρήσης | IDSIG | 3389110763720 | 8536508000 | 0.022 kg | 75
XB6DW1B5B | Complete illuminated push button, Harmony XB6, white rectang flush, 16mm, spring return, 1NO + 1NC, 12...24V | 26.7 | 1 ΤΜΧ | 1 ΤΜΧ | 3-Βιομηχανία - Γενικής Χρήσης | Control & Signalling | 46 | Γενικής Χρήσης | IDSIG | 3389110763751 | 8536501100 | 0.025 kg | 75
XB6DW3B1B | Complete illuminated push button, Harmony XB6, green rectang flush, 16mm, spring return 1NO 12...24V | 22.8 | 1 ΤΜΧ | 1 ΤΜΧ | 3-Βιομηχανία - Γενικής Χρήσης | Control & Signalling | 46 | Γενικής Χρήσης | IDSIG | 3389110763782 | 8536508000 | 0.022 kg | 75
XB6DW3B5B | Complete illuminated push button, Harmony XB6, green rectang flush, 16mm, spring return, 1NO + 1NC, 12...24V | 26.7 | 1 ΤΜΧ | 1 ΤΜΧ | 3-Βιομηχανία - Γενικής Χρήσης | Control & Signalling | 46 | Γενικής Χρήσης | IDSIG | 3389110763812 | 8536501100 | 0.025 kg | 75
XB6DW4B2B | Complete illuminated push button, Harmony XB6, red rectang flush, 16mm, spring return 1NC 12...24V | 22.9 | 1 ΤΜΧ | 1 ΤΜΧ | 3-Βιομηχανία - Γενικής Χρήσης | Control & Signalling | 46 | Γενικής Χρήσης | IDSIG | 3389110763843 | 8536501100 | 0.022 kg | 75
XB6DW4B5B | Complete illuminated push button, Harmony XB6, red rectang flush, 16mm, spring return, 1NO + 1NC, 12...24V | 26.7 | 1 ΤΜΧ | 1 ΤΜΧ | 3-Βιομηχανία - Γενικής Χρήσης | Control & Signalling | 46 | Γενικής Χρήσης | IDSIG | 3389110763881 | 8536501100 | 0.025 kg | 75
XB6EAA21P | Monolithic push button, Harmony XB6E, round black flush, 16mm, spring return, 1CO | 10 | 1 ΤΜΧ | 5 ΤΜΧ | 3-Βιομηχανία - Γενικής Χρήσης | Control & Signalling | 46 | Γενικής Χρήσης | IDSIG | 3389110624427 | 8536508000 | 0.006 kg | 5 | 50
XB6EAA31P | Monolithic push button, Harmony XB6E, round green pushbutton D 16, flush spring return, 1OC | 10.6 | 1 ΤΜΧ | 5 ΤΜΧ | 3-Βιομηχανία - Γενικής Χρήσης | Control & Signalling | 46 | Γενικής Χρήσης | IDSIG | 3389110624441 | 8536508000 | 0.006 kg | 5 | 50
XB6EAD221P | Monolithic selector switch, Harmony XB6E, round black, 16mm, 2 positions, projecting handle, stay put, 1CO | 15.6 | 1 ΤΜΧ | 5 ΤΜΧ | 3-Βιομηχανία - Γενικής Χρήσης | Control & Signalling | 46 | Γενικής Χρήσης | IDSIG | 3389110640021 | 8536508000 | 0.01 kg | 5 | 50
XB6EAD222P | Monolithic selector switch, Harmony XB6E, round black D 16 projecting handle 2 positions 2CO | 19.2 | 1 ΤΜΧ | 1 ΤΜΧ | 3-Βιομηχανία - Γενικής Χρήσης | Control & Signalling | 46 | Γενικής Χρήσης | IDSIG | 3389110640069 | 8536508000 | 0.01 kg | 5 | 50
XB6EAG221P | Monolithic selector switch, Harmony XB6E, round black key, 16mm, 2 positions, projecting keylock, stay put, 1CO, key 132 | 22.3 | 1 ΤΜΧ | 5 ΤΜΧ | 3-Βιομηχανία - Γενικής Χρήσης | Control & Signalling | 46 | Γενικής Χρήσης | IDSIG | 3389110640113 | 8536508000 | 0.02 kg | 5 | 50
XB6EAG232P | Monolithic selector switch, Harmony XB6E, round black key, 16mm, 3 positions, projecting keylock, stay put, 2CO, key 132 | 25.1 | 1 ΤΜΧ | 5 ΤΜΧ | 3-Βιομηχανία - Γενικής Χρήσης | Control & Signalling | 46 | Γενικής Χρήσης | IDSIG | 3389110640496 | 8536508000 | 0.02 kg | 5 | 50
XB6EAV3BP | Monolithic pilot light, Harmony XB6E, round green, 16mm, plastic, IP65, integral LED, 24V DC | 10.6 | 1 ΤΜΧ | 5 ΤΜΧ | 3-Βιομηχανία - Γενικής Χρήσης | Control & Signalling | 46 | Γενικής Χρήσης | IDSIG | 3389110624731 | 8531807000 | 0.006 kg | 5 | 50
XB6EAV4BP | Monolithic pilot light, Harmony XB6E, round red, 16mm, plastic, IP65, integral LED, 24V DC | 10.2 | 1 ΤΜΧ | 5 ΤΜΧ | 3-Βιομηχανία - Γενικής Χρήσης | Control & Signalling | 46 | Γενικής Χρήσης | IDSIG | 3389110624748 | 8531807000 | 0.006 kg | 5 | 50
XB6EAV8BP | ROUND.LIGHT.AM.24V.IP65 | 9.7 | 1 ΤΜΧ | 1 ΤΜΧ | 3-Βιομηχανία - Γενικής Χρήσης | Control & Signalling | 46 | Γενικής Χρήσης | IDSIG | 3389110624779 | 8531807000 | 0.006 kg | 5 | 50
XB6EAW3B1P | Illuminated monolithic push button, Harmony XB6E, round green flush, 16mm, spring return, 24V DC, 1CO | 14.2 | 1 ΤΜΧ | 5 ΤΜΧ | 3-Βιομηχανία - Γενικής Χρήσης | Control & Signalling | 46 | Γενικής Χρήσης | IDSIG | 3389110625028 | 8536501100 | 0.006 kg | 5 | 50
XB6ECA21P | Monolithic push button, Harmony XB6E, square black flush, 16mm, spring return, 1CO | 11 | 1 ΤΜΧ | 5 ΤΜΧ | 3-Βιομηχανία - Γενικής Χρήσης | Control & Signalling | 46 | Γενικής Χρήσης | IDSIG | 3389110626131 | 8536508000 | 0.006 kg | 5 | 50
XB6ECA22P | square black pushbutton D 16 - flush spring return - 2OC | 13 | 1 ΤΜΧ | 1 ΤΜΧ | 3-Βιομηχανία - Γενικής Χρήσης | Control & Signalling | 46 | Γενικής Χρήσης | IDSIG | 3389110626216 | 8536501100 | 0.006 kg | 5 | 50
XB6ECA52P | SQU.PU.BUT.YE.2NO NC.IP65 | 12 | 1 ΤΜΧ | 1 ΤΜΧ | 3-Βιομηχανία - Γενικής Χρήσης | Control & Signalling | 46 | Γενικής Χρήσης | IDSIG | 3389110626247 | 8536501100 | 0.006 kg | 5 | 50
XB6ECA61P | Monolithic push button, Harmony XB6E, square blue pushbutton D 16, flush spring return, 1OC | 9.9 | 1 ΤΜΧ | 1 ΤΜΧ | 3-Βιομηχανία - Γενικής Χρήσης | Control & Signalling | 46 | Γενικής Χρήσης | IDSIG | 3389110626186 | 8536501100 | 0.006 kg | 5 | 50
XB6ECD222P | Monolithic selector switch, Harmony XB6E, square black D 16 projecting handle 2 positions 2CO | 19.2 | 1 ΤΜΧ | 5 ΤΜΧ | 3-Βιομηχανία - Γενικής Χρήσης | Control & Signalling | 46 | Γενικής Χρήσης | IDSIG | 3389110640618 | 8536508000 | 0.01 kg | 5 | 50
XB6ECF1B2P | Illuminated monolithic push button, Harmony XB6E, square white flush, 16mm, latching, 24V DC, 2CO | 16.7 | 1 ΤΜΧ | 5 ΤΜΧ | 3-Βιομηχανία - Γενικής Χρήσης | Control & Signalling | 46 | Γενικής Χρήσης | IDSIG | 3389110629279 | 8536501100 | 0.006 kg | 5 | 50
XB6ECF3B2P | IL.P.TO.P.BUT.S.GR.2NO NC | 16 | 1 ΤΜΧ | 1 ΤΜΧ | 3-Βιομηχανία - Γενικής Χρήσης | Control & Signalling | 46 | Γενικής Χρήσης | IDSIG | 3389110629316 | 8536501100 | 0.006 kg | 5 | 50
XB6ECF4B2P | Illuminated monolithic push button, Harmony XB6E, square red flush, 16mm, latching, 24V DC, 2CO | 16 | 1 ΤΜΧ | 5 ΤΜΧ | 3-Βιομηχανία - Γενικής Χρήσης | Control & Signalling | 46 | Γενικής Χρήσης | IDSIG | 3389110629347 | 8536501100 | 0.006 kg | 5 | 50
XB6ECF5B2P | Illuminated monolithic push button, Harmony XB6E, square yellow flush, 16mm, latching, 24V DC, 2CO | 16.7 | 1 ΤΜΧ | 1 ΤΜΧ | 3-Βιομηχανία - Γενικής Χρήσης | Control & Signalling | 46 | Γενικής Χρήσης | IDSIG | 3389110629415 | 8536501100 | 0.006 kg | 5 | 50
XB6ECF6B1P | ILL.P.TO.P.BUT.S.BL.NO NC | 14.6 | 1 ΤΜΧ | 1 ΤΜΧ | 3-Βιομηχανία - Γενικής Χρήσης | Control & Signalling | 46 | Γενικής Χρήσης | IDSIG | 3389110629200 | 8536501100 | 0.006 kg | 50 | 1600
XB6ECF8B1P | Illuminated monolithic push button, Harmony XB6E, square orange pushbutton D 16 flush pushtorelease 24 VDCpolarised 1CO | 15.2 | 1 ΤΜΧ | 1 ΤΜΧ | 3-Βιομηχανία - Γενικής Χρήσης | Control & Signalling | 46 | Γενικής Χρήσης | IDSIG | 3389110629262 | 8536501100 | 0.006 kg | 5 | 50
XB6ECF8B2P | IL.P.TO.P.BUT.S.AM.2NO NC | 16 | 1 ΤΜΧ | 1 ΤΜΧ | 3-Βιομηχανία - Γενικής Χρήσης | Control & Signalling | 46 | Γενικής Χρήσης | IDSIG | 3389110629446 | 8536501100 | 0.006 kg | 5 | 50
XB6ECV1BP | Monolithic pilot light, Harmony XB6E, square D 16, IP65, white, integral LED 24VDCpolarised, connector | 11.6 | 1 ΤΜΧ | 1 ΤΜΧ | 3-Βιομηχανία - Γενικής Χρήσης | Control & Signalling | 46 | Γενικής Χρήσης | IDSIG | 3389110626421 | 8531807000 | 0.006 kg | 5 | 50
XB6ECV5BP | Monolithic pilot light, Harmony XB6E, square D 16, IP65, yellow, integral LED 24VDCpolarised, connector | 12.2 | 1 ΤΜΧ | 1 ΤΜΧ | 3-Βιομηχανία - Γενικής Χρήσης | Control & Signalling | 46 | Γενικής Χρήσης | IDSIG | 3389110626490 | 8531807000 | 0.006 kg | 5 | 50
XB6ECV8BP | SQUAR.LIGHT.AM.24V.IP65 | 10.2 | 1 ΤΜΧ | 5 ΤΜΧ | 3-Βιομηχανία - Γενικής Χρήσης | Control & Signalling | 46 | Γενικής Χρήσης | IDSIG | 3389110626650 | 8531807000 | 0.006 kg | 5 | 50
XB6ECW1B1P | Illuminated monolithic push button, Harmony XB6E, square white flush, 16mm, spring return, 24V DC, 1CO | 14.2 | 1 ΤΜΧ | 1 ΤΜΧ | 3-Βιομηχανία - Γενικής Χρήσης | Control & Signalling | 46 | Γενικής Χρήσης | IDSIG | 3389110627466 | 8536501100 | 0.006 kg | 5 | 50
XB6ECW1B2P | Illuminated monolithic push button, Harmony XB6E, square white flush, 16mm, spring return, 24V DC, 2CO | 16.2 | 1 ΤΜΧ | 5 ΤΜΧ | 3-Βιομηχανία - Γενικής Χρήσης | Control & Signalling | 46 | Γενικής Χρήσης | IDSIG | 3389110627664 | 8536501100 | 0.006 kg | 5 | 50
XB6ECW3B1P | Illuminated monolithic push button, Harmony XB6E, square green flush, 16mm, spring return, 24V DC, 1CO | 14.7 | 1 ΤΜΧ | 5 ΤΜΧ | 3-Βιομηχανία - Γενικής Χρήσης | Control & Signalling | 46 | Γενικής Χρήσης | IDSIG | 3389110627497 | 8536501100 | 0.006 kg | 5 | 50
XB6ECW4B1P | Illuminated monolithic push button, Harmony XB6E, square red flush, 16mm, spring return, 24V DC, 1CO | 14.3 | 1 ΤΜΧ | 1 ΤΜΧ | 3-Βιομηχανία - Γενικής Χρήσης | Control & Signalling | 46 | Γενικής Χρήσης | IDSIG | 3389110627527 | 8536501100 | 0.006 kg | 5 | 50
XB6ECW4B2P | Illuminated monolithic push button, Harmony XB6E, square red flush, 16mm, spring return, 24V DC, 2CO | 15.6 | 1 ΤΜΧ | 1 ΤΜΧ | 3-Βιομηχανία - Γενικής Χρήσης | Control & Signalling | 46 | Γενικής Χρήσης | IDSIG | 3389110627695 | 8536501100 | 0.006 kg | 5 | 50
XB6ECW5B2P | Illuminated monolithic push button, Harmony XB6E, square yellow flush, 16mm, spring return, 24V DC, 2CO | 16.3 | 1 ΤΜΧ | 1 ΤΜΧ | 3-Βιομηχανία - Γενικής Χρήσης | Control & Signalling | 46 | Γενικής Χρήσης | IDSIG | 3389110627725 | 8536501100 | 0.006 kg | 5 | 50
XB6ECW5J1P | Illuminated monolithic push button, Harmony XB6E, square yellow flush, 16mm, spring return 12VDC, 1CO | 14.2 | 1 ΤΜΧ | 5 ΤΜΧ | 3-Βιομηχανία - Γενικής Χρήσης | Control & Signalling | 46 | Γενικής Χρήσης | IDSIG | 3389110626766 | 8536501100 | 0.006 kg | 5 | 50
XB6ECW6B2P | IL.PU.BU.S.BLU.2NO NC.24V | 16.3 | 1 ΤΜΧ | 1 ΤΜΧ | 3-Βιομηχανία - Γενικής Χρήσης | Control & Signalling | 46 | Γενικής Χρήσης | IDSIG | 3389110627770 | 8536501100 | 0.006 kg | 5 | 50
XB6ECW8B1P | Illuminated monolithic push button, Harmony XB6E, square orange pushbutton D 16 flush springreturn 24 VDC polarised 1CO | 17 | 1 ΤΜΧ | 1 ΤΜΧ | 3-Βιομηχανία - Γενικής Χρήσης | Control & Signalling | 46 | Γενικής Χρήσης | IDSIG | 3389110627657 | 8536501100 | 0.006 kg | 5 | 50
XB6ECW8B2P | ILL.PU.BU.S.AM.2NO NC.24V | 15.6 | 1 ΤΜΧ | 5 ΤΜΧ | 3-Βιομηχανία - Γενικής Χρήσης | Control & Signalling | 46 | Γενικής Χρήσης | IDSIG | 3389110627824 | 8536501100 | 0.006 kg | 5 | 50
XB6EDF1B2P | ILL.P.TO.P.BUT.RE.WH.2NO | 16 | 1 ΤΜΧ | 1 ΤΜΧ | 3-Βιομηχανία - Γενικής Χρήσης | Control & Signalling | 46 | Γενικής Χρήσης | IDSIG | 3389110631968 | 8536501100 | 0.006 kg | 5 | 50
XB6EDF3B2P | ILL.P.TO.P.BUT.RE.GR.2NO | 16.3 | 1 ΤΜΧ | 1 ΤΜΧ | 3-Βιομηχανία - Γενικής Χρήσης | Control & Signalling | 46 | Γενικής Χρήσης | IDSIG | 3389110631975 | 8536501100 | 0.006 kg | 5 | 50
XB6EDF4B1P | Illuminated monolithic push button, Harmony XB6E, rectangle red pushbutton D 16 flush pushtorelease 24 VDCpolarised 1CO | 17.4 | 1 ΤΜΧ | 1 ΤΜΧ | 3-Βιομηχανία - Γενικής Χρήσης | Control & Signalling | 46 | Γενικής Χρήσης | IDSIG | 3389110631920 | 8536501100 | 0.006 kg | 5 | 50
XB6EDF4B2P | ILL.P.TO.P.BUT.RE.RE.2NO | 16 | 1 ΤΜΧ | 1 ΤΜΧ | 3-Βιομηχανία - Γενικής Χρήσης | Control & Signalling | 46 | Γενικής Χρήσης | IDSIG | 3389110631982 | 8536501100 | 0.006 kg | 5 | 50
XB6EDF8B2P | ILL.P.TO.P.BUT.RE.AM.2NO | 16 | 1 ΤΜΧ | 5 ΤΜΧ | 3-Βιομηχανία - Γενικής Χρήσης | Control & Signalling | 46 | Γενικής Χρήσης | IDSIG | 3389110632019 | 8536501100 | 0.006 kg | 5 | 50
XB6EDG222P | KEY SELECTOR SWITCH RECTA 2 MAINTENED 2 | 23.2 | 1 ΤΜΧ | 1 ΤΜΧ | 3-Βιομηχανία - Γενικής Χρήσης | Control & Signalling | 46 | Γενικής Χρήσης | IDSIG | 3389110642810 | 8536508000 | 0.02 kg | 5 | 50
XB6EDV3BP | Monolithic pilot light, Harmony XB6E, rectangular D 16 IP65 green, integral LED 24VDCpolarised connector | 11 | 1 ΤΜΧ | 5 ΤΜΧ | 3-Βιομηχανία - Γενικής Χρήσης | Control & Signalling | 46 | Γενικής Χρήσης | IDSIG | 3389110630169 | 8531807000 | 0.006 kg | 5 | 50
XB6EDV4BP | Monolithic pilot light, Harmony XB6E, rectangular D 16 IP65 red, integral LED 24VDCpolarised connector | 10.6 | 1 ΤΜΧ | 1 ΤΜΧ | 3-Βιομηχανία - Γενικής Χρήσης | Control & Signalling | 46 | Γενικής Χρήσης | IDSIG | 3389110630305 | 8531807000 | 0.006 kg | 5 | 50
XB6EDW1B1P | Illuminated monolithic push button, Harmony XB6E, rectangle white flush, 16mm, spring return, 24V DC, 1CO | 14.2 | 1 ΤΜΧ | 5 ΤΜΧ | 3-Βιομηχανία - Γενικής Χρήσης | Control & Signalling | 46 | Γενικής Χρήσης | IDSIG | 3389110630770 | 8536501100 | 0.006 kg | 5 | 50
XB6EDW1B2P | IL.PU.BU.RE.WH.2NO NC.24V | 15.6 | 1 ΤΜΧ | 5 ΤΜΧ | 3-Βιομηχανία - Γενικής Χρήσης | Control & Signalling | 46 | Γενικής Χρήσης | IDSIG | 3389110630916 | 8536501100 | 0.006 kg | 5 | 50
XB6EDW3B1P | Illuminated monolithic push button, Harmony XB6E, rectangle green flush, 16mm, spring return, 24V DC, 1CO | 14.7 | 1 ΤΜΧ | 5 ΤΜΧ | 3-Βιομηχανία - Γενικής Χρήσης | Control & Signalling | 46 | Γενικής Χρήσης | IDSIG | 3389110630824 | 8536508000 | 0.006 kg | 5 | 50
XB6EDW3B2P | Illuminated monolithic push button, Harmony XB6E, rectangle green flush, 16mm, spring return, 24V DC, 2CO | 17.8 | 1 ΤΜΧ | 5 ΤΜΧ | 3-Βιομηχανία - Γενικής Χρήσης | Control & Signalling | 46 | Γενικής Χρήσης | IDSIG | 3389110630930 | 8536501100 | 0.006 kg | 5 | 50
XB6EDW4B1P | Illuminated monolithic push button, Harmony XB6E, rectangle red flush, 16mm, spring return, 24V DC, 1CO | 16.3 | 1 ΤΜΧ | 5 ΤΜΧ | 3-Βιομηχανία - Γενικής Χρήσης | Control & Signalling | 46 | Γενικής Χρήσης | IDSIG | 3389110630848 | 8536501100 | 0.006 kg | 5 | 50
XB6EDW4B2P | Illuminated monolithic push button, Harmony XB6E, rectangle red flush, 16mm, spring return, 24V DC, 2CO | 17.3 | 1 ΤΜΧ | 1 ΤΜΧ | 3-Βιομηχανία - Γενικής Χρήσης | Control & Signalling | 46 | Γενικής Χρήσης | IDSIG | 3389110630947 | 8536501100 | 0.006 kg | 5 | 50
XB6EDW5B1P | Illuminated monolithic push button, Harmony XB6E, rectangle yellow flush, 16mm, spring return, 24V DC, 1CO | 17 | 1 ΤΜΧ | 1 ΤΜΧ | 3-Βιομηχανία - Γενικής Χρήσης | Control & Signalling | 46 | Γενικής Χρήσης | IDSIG | 3389110630862 | 8536508000 | 0.006 kg | 5 | 50
XB6EDW5B2P | IL.PU.BU.RE.YE.2NO NC.24V | 15.6 | 1 ΤΜΧ | 1 ΤΜΧ | 3-Βιομηχανία - Γενικής Χρήσης | Control & Signalling | 46 | Γενικής Χρήσης | IDSIG | 3389110631005 | 8536501100 | 0.006 kg | 5 | 50
XB6EDW6B2P | ILL.PU.BU.RE.BLU.2NO NC. | 15.6 | 1 ΤΜΧ | 5 ΤΜΧ | 3-Βιομηχανία - Γενικής Χρήσης | Control & Signalling | 46 | Γενικής Χρήσης | IDSIG | 3389110631012 | 8536501100 | 0.006 kg | 5 | 50
XB6EDW8B2P | IL.PU.BU.RE.AM.2NO NC.24V | 15.6 | 1 ΤΜΧ | 1 ΤΜΧ | 3-Βιομηχανία - Γενικής Χρήσης | Control & Signalling | 46 | Γενικής Χρήσης | IDSIG | 3389110631081 | 8536501100 | 0.006 kg | 5 | 50
XB6ETI523P | Complete illuminated mushroom head push button, Harmony XB6E, 16mm, red pushbutton, 32mm, trigger turn pull to release, 2NC | 50.6 | 1 ΤΜΧ | 5 ΤΜΧ | 3-Βιομηχανία - Γενικής Χρήσης | Control & Signalling | 46 | Γενικής Χρήσης | IDSIG | 3606480597688 | 8536508000 | 0.0201 kg | 5 | 30
XB6ETN521P | Complete non illuminated mushroom head push button, Harmony XB6E, 16mm, red pushbutton 32mm, trigger turn pull to release, 2NC | 32.1 | 1 ΤΜΧ | 5 ΤΜΧ | 3-Βιομηχανία - Γενικής Χρήσης | Control & Signalling | 46 | Γενικής Χρήσης | IDSIG | 3606480597664 | 8536508000 | 0.0194 kg | 5 | 30
XB7ES145P | EMERGENCY SWITCHING OFF KEY 1NC+1NO | 31.7 | 1 ΤΜΧ | 1 ΤΜΧ | 3-Βιομηχανία - Γενικής Χρήσης | Control & Signalling | 46 | Γενικής Χρήσης | IDSIG | 3389110162387 | 8536508000 | 0.058 kg | 10 | 100 | 0.01
XB7ES542P | Emergency switching off monolithic push button, Harmony XB7, 22mm, red mushroom head 40mm, turn to release, 1NC | 17.8 | 1 ΤΜΧ | 10 ΤΜΧ | 3-Βιομηχανία - Γενικής Χρήσης | Control & Signalling | 46 | Γενικής Χρήσης | IDSIG | 3389110162363 | 8536508000 | 0.032 kg | 10 | 100
XB7ES545P | Emergency switching off monolithic push button, Harmony XB7, 22mm, red mushroom head 40mm, turn to release, 1NO + 1NC | 19.2 | 1 ΤΜΧ | 10 ΤΜΧ | 3-Βιομηχανία - Γενικής Χρήσης | Control & Signalling | 46 | Γενικής Χρήσης | IDSIG | 3389110205114 | 8536508000 | 0.035 kg | 10 | 100 | 0.01
XB7EV03BP | Monolithic pilot light, Harmony XB7, plastic, green, 22mm, integral LED, 24V AC DC | 5.6 | 1 ΤΜΧ | 10 ΤΜΧ | 3-Βιομηχανία - Γενικής Χρήσης | Control & Signalling | 46 | Γενικής Χρήσης | IDSIG | 3389110839722 | 8531807000 | 0.02 kg | 10 | 100
XB7EV03GP | Monolithic pilot light, Harmony XB7, plastic, green, 22mm, integral LED, 110...120V AC | 6.2 | 1 ΤΜΧ | 10 ΤΜΧ | 3-Βιομηχανία - Γενικής Χρήσης | Control & Signalling | 46 | Γενικής Χρήσης | IDSIG | 3389119022781 | 8531807000 | 0.02 kg | 10 | 100
XB7EV03MP | Monolithic pilot light, Harmony XB7, plastic, green, 22mm, integral LED, 230...240V AC | 8.2 | 1 ΤΜΧ | 10 ΤΜΧ | 3-Βιομηχανία - Γενικής Χρήσης | Control & Signalling | 46 | Γενικής Χρήσης | IDSIG | 3389110839753 | 8531807000 | 0.02 kg | 10 | 100
XB7EV04BP | Monolithic pilot light, Harmony XB7, plastic, red, 22mm, integral LED, 24V AC DC | 5.7 | 1 ΤΜΧ | 10 ΤΜΧ | 3-Βιομηχανία - Γενικής Χρήσης | Control & Signalling | 46 | Γενικής Χρήσης | IDSIG | 3389110839739 | 8531807000 | 0.02 kg | 10 | 100
XB7EV04GP | Monolithic pilot light, Harmony XB7, plastic, red, 22mm, integral LED, 110...120V AC | 6.2 | 1 ΤΜΧ | 1 ΤΜΧ | 3-Βιομηχανία - Γενικής Χρήσης | Control & Signalling | 46 | Γενικής Χρήσης | IDSIG | 3389119022798 | 8531807000 | 0.02 kg | 10 | 100
XB7EV04MP | Monolithic pilot light, Harmony XB7, plastic, red, 22mm, integral LED, 230...240V AC | 8.2 | 1 ΤΜΧ | 10 ΤΜΧ | 3-Βιομηχανία - Γενικής Χρήσης | Control & Signalling | 46 | Γενικής Χρήσης | IDSIG | 3389110839760 | 8531807000 | 0.02 kg | 10 | 100
XB7EV05BP | Monolithic pilot light, Harmony XB7, plastic, yellow, 22mm, integral LED, 24V AC DC | 5.2 | 1 ΤΜΧ | 10 ΤΜΧ | 3-Βιομηχανία - Γενικής Χρήσης | Control & Signalling | 46 | Γενικής Χρήσης | IDSIG | 3389110839746 | 8531807000 | 0.02 kg | 10 | 100
XB7EV05GP | Monolithic pilot light, Harmony XB7, plastic, yellow, 22mm, integral LED, 110...120V AC | 6.2 | 1 ΤΜΧ | 1 ΤΜΧ | 3-Βιομηχανία - Γενικής Χρήσης | Control & Signalling | 46 | Γενικής Χρήσης | IDSIG | 3389119022804 | 8531807000 | 0.02 kg | 10 | 100
XB7EV05MP | Monolithic pilot light, Harmony XB7, plastic, yellow, 22mm, integral LED, 230...240V AC | 8.2 | 1 ΤΜΧ | 10 ΤΜΧ | 3-Βιομηχανία - Γενικής Χρήσης | Control & Signalling | 46 | Γενικής Χρήσης | IDSIG | 3389110839777 | 8531807000 | 0.02 kg | 10 | 100
XB7EV06BP | Monolithic pilot light, Harmony XB7, plastic, blue, 22mm, integral LED, 24V AC DC | 5.2 | 1 ΤΜΧ | 10 ΤΜΧ | 3-Βιομηχανία - Γενικής Χρήσης | Control & Signalling | 46 | Γενικής Χρήσης | IDSIG | 3389119021890 | 8531807000 | 0.02 kg | 10 | 100
XB7EV06GP | Monolit Pilot Light plast blue 110V | 6.2 | 1 ΤΜΧ | 1 ΤΜΧ | 3-Βιομηχανία - Γενικής Χρήσης | Control & Signalling | 46 | Γενικής Χρήσης | IDSIG | 3389119022811 | 8531807000 | 0.02 kg | 10 | 100
XB7EV06MP | Monolithic pilot light, Harmony XB7, plastic, blue, 22mm, integral LED, 230...240V AC | 8.2 | 1 ΤΜΧ | 10 ΤΜΧ | 3-Βιομηχανία - Γενικής Χρήσης | Control & Signalling | 46 | Γενικής Χρήσης | IDSIG | 3389119021913 | 8531807000 | 0.02 kg | 10 | 100
XB7EV07BP | Monolithic pilot light, Harmony XB7, plastic, clear, 22mm, integral LED, 24V AC DC | 5.2 | 1 ΤΜΧ | 10 ΤΜΧ | 3-Βιομηχανία - Γενικής Χρήσης | Control & Signalling | 46 | Γενικής Χρήσης | IDSIG | 3389119041201 | 8531807000 | 0.02 kg | 10 | 100
XB7EV07GP | Monolithic pilot light, Harmony XB7, plastic, clear, 22mm, integral LED, 110...120V AC | 6.2 | 1 ΤΜΧ | 1 ΤΜΧ | 3-Βιομηχανία - Γενικής Χρήσης | Control & Signalling | 46 | Γενικής Χρήσης | IDSIG | 3389119041225 | 8531807000 | 0.02 kg | 10 | 100
XB7EV07MP | Monolithic pilot light, Harmony XB7, plastic, clear, 22mm, integral LED, 230...240V AC | 8.2 | 1 ΤΜΧ | 10 ΤΜΧ | 3-Βιομηχανία - Γενικής Χρήσης | Control & Signalling | 46 | Γενικής Χρήσης | IDSIG | 3389119041249 | 8531807000 | 0.02 kg | 10 | 100
XB7EV08BP | Monolithic pilot light, Harmony XB7, plastic, orange, 22mm, integral LED, 24V AC DC | 4.9 | 1 ΤΜΧ | 10 ΤΜΧ | 3-Βιομηχανία - Γενικής Χρήσης | Control & Signalling | 46 | Γενικής Χρήσης | IDSIG | 3389119021906 | 8531807000 | 0.02 kg | 10 | 100
XB7EV08GP | Monolithic pilot light, Harmony XB7, plastic, orange, 22mm, integral LED, 110...120V AC | 7.1 | 1 ΤΜΧ | 1 ΤΜΧ | 3-Βιομηχανία - Γενικής Χρήσης | Control & Signalling | 46 | Γενικής Χρήσης | IDSIG | 3389119022828 | 8531807000 | 0.02 kg | 10 | 100
XB7EV08MP | Monolithic pilot light, Harmony XB7, plastic, orange, 22mm, integral LED, 230...240V AC | 8.8 | 1 ΤΜΧ | 10 ΤΜΧ | 3-Βιομηχανία - Γενικής Χρήσης | Control & Signalling | 46 | Γενικής Χρήσης | IDSIG | 3389119021920 | 8531807000 | 0.02 kg | 10 | 100
XB7EV63P | Monolithic pilot light, Harmony XB7, plastic, green, 22mm, plain lens for BA9s bulb, lt 250V | 5.6 | 1 ΤΜΧ | 10 ΤΜΧ | 3-Βιομηχανία - Γενικής Χρήσης | Control & Signalling | 46 | Γενικής Χρήσης | IDSIG | 3389110839586 | 8531807000 | 0.018 kg | 10 | 100
XB7EV64P | Monolithic pilot light, Harmony XB7, plastic, red, 22mm, plain lens for BA9s bulb, lt 250V | 5.6 | 1 ΤΜΧ | 10 ΤΜΧ | 3-Βιομηχανία - Γενικής Χρήσης | Control & Signalling | 46 | Γενικής Χρήσης | IDSIG | 3389110839593 | 8531807000 | 0.018 kg | 10 | 100
XB7EV65P | Monolithic pilot light, Harmony XB7, plastic, yellow, 22mm, plain lens for BA9s bulb, lt 250V | 5.6 | 1 ΤΜΧ | 10 ΤΜΧ | 3-Βιομηχανία - Γενικής Χρήσης | Control & Signalling | 46 | Γενικής Χρήσης | IDSIG | 3389110839609 | 8531807000 | 0.018 kg | 10 | 100
XB7EV66P | Monolithic pilot light, Harmony XB7, plastic, blue, 22mm, plain lens for BA9s bulb, lt 250V | 5.6 | 1 ΤΜΧ | 10 ΤΜΧ | 3-Βιομηχανία - Γενικής Χρήσης | Control & Signalling | 46 | Γενικής Χρήσης | IDSIG | 3389110839616 | 8531807000 | 0.018 kg | 10 | 100
XB7EV67P | Monolithic pilot light, Harmony XB7, plastic, clear, 22mm, plain lens for BA9s bulb, lt 250V | 5.6 | 1 ΤΜΧ | 10 ΤΜΧ | 3-Βιομηχανία - Γενικής Χρήσης | Control & Signalling | 46 | Γενικής Χρήσης | IDSIG | 3389110839623 | 8531807000 | 0.018 kg | 10 | 100
XB7EV73P | Pilot light, Harmony XB7, round D22 mm, green, bulb BA 9 s, 230 V, screw clamp terminals | 10.1 | 1 ΤΜΧ | 1 ΤΜΧ | 3-Βιομηχανία - Γενικής Χρήσης | Control & Signalling | 46 | Γενικής Χρήσης | IDSIG | 3389110839647 | 8531807000 | 0.02 kg | 10 | 100
XB7EV74P | Pilot light, Harmony XB7, round red, 22mm, bulb BA9s, screw clamp terminals, 230V | 10.1 | 1 ΤΜΧ | 1 ΤΜΧ | 3-Βιομηχανία - Γενικής Χρήσης | Control & Signalling | 46 | Γενικής Χρήσης | IDSIG | 3389110839654 | 8531807000 | 0.02 kg | 10 | 100
XB7EV75P | Pilot light, Harmony XB7, round yellow, 22mm, bulb BA9s, screw clamp terminals, 230V | 10.1 | 1 ΤΜΧ | 1 ΤΜΧ | 3-Βιομηχανία - Γενικής Χρήσης | Control & Signalling | 46 | Γενικής Χρήσης | IDSIG | 3389110839661 | 8531807000 | 0.02 kg | 10 | 100
XB7EV76P | Pilot light, Harmony XB7, round D22 mm, blue, bulb BA 9 s, 230 V, screw clamp terminals | 10.1 | 1 ΤΜΧ | 1 ΤΜΧ | 3-Βιομηχανία - Γενικής Χρήσης | Control & Signalling | 46 | Γενικής Χρήσης | IDSIG | 3389110839678 | 8531807000 | 0.02 kg | 10 | 100
XB7EV77P | Pilot light, Harmony XB7, round D22 mm, clear, bulb BA 9 s, 230 V, screw clamp terminals | 10.3 | 1 ΤΜΧ | 1 ΤΜΧ | 3-Βιομηχανία - Γενικής Χρήσης | Control & Signalling | 46 | Γενικής Χρήσης | IDSIG | 3389110868685 | 8531807000 | 0.02 kg | 10 | 100
XB7NA11 | Monolithic push button, Harmony XB7, plastic, white, 22mm, spring return, unmarked, 1NO | 4.7 | 1 ΤΜΧ | 1 ΤΜΧ | 3-Βιομηχανία - Γενικής Χρήσης | Control & Signalling | 46 | Γενικής Χρήσης | IDSIG | 3606480469787 | 8536508000 | 0.021 kg | 10 | 100
XB7NA11341 | Monolithic push button, Harmony XB7, plastic, white, 22mm, spring return, marked UP ARROW, 1NO | 4.9 | 1 ΤΜΧ | 1 ΤΜΧ | 3-Βιομηχανία - Γενικής Χρήσης | Control & Signalling | 46 | Γενικής Χρήσης | IDSIG | 3606480469794 | 8536508000 | 0.021 kg | 10 | 100
XB7NA21 | Monolithic push button, Harmony XB7, plastic, black, 22mm, spring return, unmarked, 1NO | 4.7 | 1 ΤΜΧ | 10 ΤΜΧ | 3-Βιομηχανία - Γενικής Χρήσης | Control & Signalling | 46 | Γενικής Χρήσης | IDSIG | 3606480469886 | 8536508000 | 0.02 kg | 10 | 100
XB7NA21343 | Monolithic push button, Harmony XB7, plastic, black, 22mm, spring return, marked DOWN ARROW, 1NO | 5.7 | 1 ΤΜΧ | 1 ΤΜΧ | 3-Βιομηχανία - Γενικής Χρήσης | Control & Signalling | 46 | Γενικής Χρήσης | IDSIG | 3606480469916 | 8536508000 | 0.021 kg | 10 | 100
XB7NA23 | Push button, Harmony XB7, round black flush, 22mm, spring return, 2NO, unmarked | 6.4 | 1 ΤΜΧ | 10 ΤΜΧ | 3-Βιομηχανία - Γενικής Χρήσης | Control & Signalling | 46 | Γενικής Χρήσης | IDSIG | 3606480469947 | 8536508000 | 0.021 kg | 10 | 100
XB7NA25 | Monolithic push button, Harmony XB7, plastic, black, 22mm, spring return, unmarked, 1NO+1NC | 6.2 | 1 ΤΜΧ | 10 ΤΜΧ | 3-Βιομηχανία - Γενικής Χρήσης | Control & Signalling | 46 | Γενικής Χρήσης | IDSIG | 3606480469954 | 8536508000 | 0.021 kg | 10 | 100
XB7NA31 | Monolithic push button, Harmony XB7, plastic, green, 22mm, spring return, unmarked, 1NO | 4.5 | 1 ΤΜΧ | 10 ΤΜΧ | 3-Βιομηχανία - Γενικής Χρήσης | Control & Signalling | 46 | Γενικής Χρήσης | IDSIG | 3606480470011 | 8536508000 | 0.021 kg | 10 | 100
XB7NA3131 | Monolithic push button, Harmony XB7, plastic, green, 22mm, spring return, marked I, 1NO | 5.6 | 1 ΤΜΧ | 1 ΤΜΧ | 3-Βιομηχανία - Γενικής Χρήσης | Control & Signalling | 46 | Γενικής Χρήσης | IDSIG | 3606480470028 | 8536508000 | 0.021 kg | 10 | 100
XB7NA3133 | Monolithic push button, Harmony XB7, plastic, green, 22mm, spring return, marked START, 1NO | 5.2 | 1 ΤΜΧ | 1 ΤΜΧ | 3-Βιομηχανία - Γενικής Χρήσης | Control & Signalling | 46 | Γενικής Χρήσης | IDSIG | 3606480470035 | 8536508000 | 0.021 kg | 10 | 100
XB7NA33 | Push button, Harmony XB7, round green flush, 22mm, spring return, 2NO, unmarked | 6 | 1 ΤΜΧ | 1 ΤΜΧ | 3-Βιομηχανία - Γενικής Χρήσης | Control & Signalling | 46 | Γενικής Χρήσης | IDSIG | 3606480470066 | 8536508000 | 0.021 kg | 10 | 100
XB7NA35 | Monolithic push button, Harmony XB7, plastic, green, 22mm, spring return, unmarked, 1NO+1NC | 6 | 1 ΤΜΧ | 10 ΤΜΧ | 3-Βιομηχανία - Γενικής Χρήσης | Control & Signalling | 46 | Γενικής Χρήσης | IDSIG | 3606480470110 | 8536508000 | 0.021 kg | 10 | 100
XB7NA42 | Monolithic push button, Harmony XB7, plastic,red, 22mm, spring return, unmarked, 1NC | 4.5 | 1 ΤΜΧ | 10 ΤΜΧ | 3-Βιομηχανία - Γενικής Χρήσης | Control & Signalling | 46 | Γενικής Χρήσης | IDSIG | 3606480470127 | 8536508000 | 0.021 kg | 10 | 100
XB7NA4232 | PB - SPRING RTN, RED - 1NC -WHITE [O] | 5.3 | 1 ΤΜΧ | 1 ΤΜΧ | 3-Βιομηχανία - Γενικής Χρήσης | Control & Signalling | 46 | Γενικής Χρήσης | IDSIG | 3606480470134 | 8536508000 | 0.021 kg | 100 | 3200
XB7NA4234 | Monolithic push button, Harmony XB7, plastic, red, 22mm, spring return, marked STOP, 1NC | 5.2 | 1 ΤΜΧ | 1 ΤΜΧ | 3-Βιομηχανία - Γενικής Χρήσης | Control & Signalling | 46 | Γενικής Χρήσης | IDSIG | 3606480470158 | 8536508000 | 0.021 kg | 10 | 100
XB7NA45 | Monolithic push button, Harmony XB7, plastic, red, 22mm, spring return, unmarked, 1NO+1NC | 6 | 1 ΤΜΧ | 10 ΤΜΧ | 3-Βιομηχανία - Γενικής Χρήσης | Control & Signalling | 46 | Γενικής Χρήσης | IDSIG | 3606480470172 | 8536508000 | 0.021 kg | 10 | 100
XB7NA65 | Monolithic push button, Harmony XB7, plastic, blue, 22mm, spring return, unmarked, 1NO+1NC | 6.2 | 1 ΤΜΧ | 10 ΤΜΧ | 3-Βιομηχανία - Γενικής Χρήσης | Control & Signalling | 46 | Γενικής Χρήσης | IDSIG | 3606480470219 | 8536508000 | 0.021 kg | 10 | 100
XB7NA81 | Push button, Harmony XB7, round yellow flush, 22mm, spring return, 1NO, unmarked | 5.2 | 1 ΤΜΧ | 1 ΤΜΧ | 3-Βιομηχανία - Γενικής Χρήσης | Control & Signalling | 46 | Γενικής Χρήσης | IDSIG | 3606480470226 | 8536508000 | 0.021 kg | 10 | 100
XB7ND21 | Monolithic selector switch, Harmony XB7, plastic, black, 22mm, stay put, 2 positions, stay put, 1NO | 7.8 | 1 ΤΜΧ | 10 ΤΜΧ | 3-Βιομηχανία - Γενικής Χρήσης | Control & Signalling | 46 | Γενικής Χρήσης | IDSIG | 3606480470240 | 8536508000 | 0.026 kg | 10 | 100
XB7ND25 | Monolithic selector switch, Harmony XB7, plastic, black, 22mm, stay put, 2 positions, stay put, 1NO+1NC | 8.7 | 1 ΤΜΧ | 10 ΤΜΧ | 3-Βιομηχανία - Γενικής Χρήσης | Control & Signalling | 46 | Γενικής Χρήσης | IDSIG | 3606480470257 | 8536508000 | 0.026 kg | 10 | 100
XB7ND33 | Monolithic selector switch, Harmony XB7, plastic, black, 22mm, stay put, 3 positions, stay put, 2NO | 8.9 | 1 ΤΜΧ | 10 ΤΜΧ | 3-Βιομηχανία - Γενικής Χρήσης | Control & Signalling | 46 | Γενικής Χρήσης | IDSIG | 3606480470264 | 8536508000 | 0.026 kg | 10 | 100
XB7NG21 | Monolithic key switch selector, Harmony XB7, plastic, black, 22mm, key 455, 2 positions, stay put, 1NO | 16.8 | 1 ΤΜΧ | 1 ΤΜΧ | 3-Βιομηχανία - Γενικής Χρήσης | Control & Signalling | 46 | Γενικής Χρήσης | IDSIG | 3606480470271 | 8536508000 | 0.05 kg | 10 | 100 | 0.01
XB7NG33 | Monolithic key switch selector, Harmony XB7, plastic, black, 22mm, key 455, 3 positions, stay put, 2NO | 17.8 | 1 ΤΜΧ | 1 ΤΜΧ | 3-Βιομηχανία - Γενικής Χρήσης | Control & Signalling | 46 | Γενικής Χρήσης | IDSIG | 3606480470288 | 8536508000 | 0.05 kg | 10 | 100 | 0.01
XB7NH21 | Push button, Harmony XB7, round black flush, 22mm, push to release, 1NO, unmarked | 6.1 | 1 ΤΜΧ | 1 ΤΜΧ | 3-Βιομηχανία - Γενικής Χρήσης | Control & Signalling | 46 | Γενικής Χρήσης | IDSIG | 3606480470295 | 8536508000 | 0.021 kg | 10 | 100
XB7NH25 | Push button, Harmony XB7, round black flush, 22mm, push to release, 1NO + 1NC, unmarked | 7.5 | 1 ΤΜΧ | 1 ΤΜΧ | 3-Βιομηχανία - Γενικής Χρήσης | Control & Signalling | 46 | Γενικής Χρήσης | IDSIG | 3606480470301 | 8536508000 | 0.021 kg | 10 | 100
XB7NH31 | Monolithic push button, Harmony XB7, plastic, green, 22mm, push and push to release, unmarked, 1NO | 6.1 | 1 ΤΜΧ | 1 ΤΜΧ | 3-Βιομηχανία - Γενικής Χρήσης | Control & Signalling | 46 | Γενικής Χρήσης | IDSIG | 3606480470318 | 8536508000 | 0.021 kg | 10 | 100
XB7NH35 | Push button, Harmony XB7, round green flush, 22mm, push to release, 1NO + 1NC, unmarked | 8.4 | 1 ΤΜΧ | 1 ΤΜΧ | 3-Βιομηχανία - Γενικής Χρήσης | Control & Signalling | 46 | Γενικής Χρήσης | IDSIG | 3606480470325 | 8536508000 | 0.021 kg | 10 | 100
XB7NJ0361 | ILLUM. P.B - BULB - LATCH -1NO - GREEN | 12 | 1 ΤΜΧ | 1 ΤΜΧ | 3-Βιομηχανία - Γενικής Χρήσης | Control & Signalling | 46 | Γενικής Χρήσης | IDSIG | 3606480470349 | 8536508000 | 0.022 kg | 10 | 100
XB7NJ04B1 | Illuminated push button, Harmony XB7, red projecting, 22mm, integral LED, push and push to release, 1NO, 24V AC | 14.8 | 1 ΤΜΧ | 1 ΤΜΧ | 3-Βιομηχανία - Γενικής Χρήσης | Control & Signalling | 46 | Γενικής Χρήσης | IDSIG | 3606480470400 | 8536508000 | 0.023 kg | 10 | 100
XB7NL45 | Push button, Harmony XB7, PB, Proj Spring Rtn, red, NO+NC | 7.6 | 1 ΤΜΧ | 1 ΤΜΧ | 3-Βιομηχανία - Γενικής Χρήσης | Control & Signalling | 46 | Γενικής Χρήσης | IDSIG | 3606480470691 | 8536508000 | 0.021 kg | 10 | 100
XB7NL4532 | Push button, Harmony XB7, round red projecting, 22mm, spring return, 1NO + 1NC, white marked O | 7.6 | 1 ΤΜΧ | 1 ΤΜΧ | 3-Βιομηχανία - Γενικής Χρήσης | Control & Signalling | 46 | Γενικής Χρήσης | IDSIG | 3606480470707 | 8536508000 | 0.021 kg | 10 | 100
XB7NS8442 | Monolithic emergency stop, Harmony XB7, plastic, red mushroom 40mm, 22mm, latching turn to release, 1NC | 14.1 | 1 ΤΜΧ | 10 ΤΜΧ | 3-Βιομηχανία - Γενικής Χρήσης | Control & Signalling | 46 | Γενικής Χρήσης | IDSIG | 3606480465581 | 8536508000 | 0.035 kg | 10 | 50 | 0.01
XB7NS8444 | Monolithic emergency stop, Harmony XB7, plastic, red mushroom 40mm, 22mm, latching turn to release, 2NC | 15.3 | 1 ΤΜΧ | 1 ΤΜΧ | 3-Βιομηχανία - Γενικής Χρήσης | Control & Signalling | 46 | Γενικής Χρήσης | IDSIG | 3606480465598 | 8536508000 | 0.035 kg | 10 | 50 | 0.01
XB7NS8445 | Monolithic emergency stop, Harmony XB7, plastic, red mushroom 40mm, 22mm, latching turn to release, 1NO+1NC | 15.3 | 1 ΤΜΧ | 10 ΤΜΧ | 3-Βιομηχανία - Γενικής Χρήσης | Control & Signalling | 46 | Γενικής Χρήσης | IDSIG | 3606480465604 | 8536508000 | 0.035 kg | 10 | 50 | 0.01
XB7NS9444 | Monolithic emergency stop, Harmony XB7, plastic, red mushroom 40mm, 22mm, latching key release, 2NC | 26.2 | 1 ΤΜΧ | 10 ΤΜΧ | 3-Βιομηχανία - Γενικής Χρήσης | Control & Signalling | 46 | Γενικής Χρήσης | IDSIG | 3606480465642 | 8536508000 | 0.035 kg | 10 | 50 | 0.01
XB7NW3361 | Illuminated push button, Harmony XB7, green projecting, 22mm, spring return, 1NO, 230V | 9.6 | 1 ΤΜΧ | 1 ΤΜΧ | 3-Βιομηχανία - Γενικής Χρήσης | Control & Signalling | 46 | Γενικής Χρήσης | IDSIG | 3606480470738 | 8536508000 | 0.022 kg | 10 | 100
XB7NW33B1 | Monolithic illuminated push button, Harmony XB7, plastic, green, 22mm, integral LED, spring return, 24V AC DC, 1NO | 11.2 | 1 ΤΜΧ | 1 ΤΜΧ | 3-Βιομηχανία - Γενικής Χρήσης | Control & Signalling | 46 | Γενικής Χρήσης | IDSIG | 3606480470745 | 8536508000 | 0.023 kg | 10 | 100
XB7NW33M1 | Monolithic illuminated push button, Harmony XB7, plastic, green, 22mm, integral LED, spring return, 230...240V AC, 1NO | 13.7 | 1 ΤΜΧ | 10 ΤΜΧ | 3-Βιομηχανία - Γενικής Χρήσης | Control & Signalling | 46 | Γενικής Χρήσης | IDSIG | 3606480470769 | 8536508000 | 0.023 kg | 10 | 100
XB7NW34B1 | Monolithic illuminated push button, Harmony XB7, plastic, red, 22mm, integral LED, spring return, 24V AC DC, 1NO | 11.8 | 1 ΤΜΧ | 1 ΤΜΧ | 3-Βιομηχανία - Γενικής Χρήσης | Control & Signalling | 46 | Γενικής Χρήσης | IDSIG | 3606480470790 | 8536508000 | 0.023 kg | 10 | 100
XB7NW34B2 | Monolithic illuminated push button, Harmony XB7, plastic, red, 22mm, integral LED, spring return, 24V AC DC, 1NC | 11.8 | 1 ΤΜΧ | 1 ΤΜΧ | 3-Βιομηχανία - Γενικής Χρήσης | Control & Signalling | 46 | Γενικής Χρήσης | IDSIG | 3606480470806 | 8536508000 | 0.023 kg | 10 | 100
XB7NW34M1 | Monolithic illuminated push button, Harmony XB7, plastic, red, 22mm, integral LED, spring return, 230...240V AC, 1NO | 14.5 | 1 ΤΜΧ | 1 ΤΜΧ | 3-Βιομηχανία - Γενικής Χρήσης | Control & Signalling | 46 | Γενικής Χρήσης | IDSIG | 3606480470837 | 8536508000 | 0.023 kg | 10 | 100
XB7NW34M2 | Monolithic illuminated push button, Harmony XB7, plastic, red, 22mm, integral LED, spring return, 230V AC, 1NC | 13.8 | 1 ΤΜΧ | 1 ΤΜΧ | 3-Βιομηχανία - Γενικής Χρήσης | Control & Signalling | 46 | Γενικής Χρήσης | IDSIG | 3606480470844 | 8536508000 | 0.023 kg | 10 | 100
XB7NW35B1 | Monolithic illuminated push button, Harmony XB7, plastic, orange, 22mm, integral LED, spring return, 24V AC DC, 1NO | 11.2 | 1 ΤΜΧ | 1 ΤΜΧ | 3-Βιομηχανία - Γενικής Χρήσης | Control & Signalling | 46 | Γενικής Χρήσης | IDSIG | 3606480470868 | 8536508000 | 0.023 kg | 10 | 100
XB7NW36B1 | Monolithic illuminated push button, Harmony XB7, plastic, blue, 22mm, integral LED, spring return, 24V AC DC, 1NO | 11.2 | 1 ΤΜΧ | 1 ΤΜΧ | 3-Βιομηχανία - Γενικής Χρήσης | Control & Signalling | 46 | Γενικής Χρήσης | IDSIG | 3606480470905 | 8536508000 | 0.023 kg | 10 | 100
XB7NW37B1 | Monolithic illuminated push button, Harmony XB7, plastic, clear, 22mm, integral LED, spring return, 24V AC DC, 1NO | 11.8 | 1 ΤΜΧ | 1 ΤΜΧ | 3-Βιομηχανία - Γενικής Χρήσης | Control & Signalling | 46 | Γενικής Χρήσης | IDSIG | 3606480470943 | 8536508000 | 0.023 kg | 10 | 100
XB7NW38B1 | Monolithic illuminated push button, Harmony XB7, plastic, yellow, 22mm, integral LED, spring return, 24V AC DC, 1NO | 11.8 | 1 ΤΜΧ | 1 ΤΜΧ | 3-Βιομηχανία - Γενικής Χρήσης | Control & Signalling | 46 | Γενικής Χρήσης | IDSIG | 3606480470981 | 8536508000 | 0.023 kg | 10 | 100
XBH1AA0G4 | Display module, Harmony XB5, Digital panel meter, plastic, black, 22mm, 4 digit green LED display, 4...20mA input | 76.5 | 1 ΤΜΧ | 1 ΤΜΧ | 3-Βιομηχανία - Γενικής Χρήσης | Control & Signalling | 46 | Γενικής Χρήσης | IDSIG | 3606489737214 | 8531807000 | 0.032 kg | 62
XBH1AA0R4 | Display module, Harmony XB5, Digital panel meter, plastic, black, 22mm, 4 digit red LED display, 4...20mA input | 76.5 | 1 ΤΜΧ | 1 ΤΜΧ | 3-Βιομηχανία - Γενικής Χρήσης | Control & Signalling | 46 | Γενικής Χρήσης | IDSIG | 3606489737221 | 8531807000 | 0.032 kg | 62
XBP48RM2U-LI | APC Smart-UPS Online 48V 2U Lithium-Ion External Battery Pack | 3566,46 | 1 ΤΜΧ | 1 ΤΜΧ | 4-Μεγάλο Κτίριο | IT OTHERS | 52 | Παραμετροποιήσιμα | SPBPP | 0731304448952 | 8507600090 | 27 kg |  |  |  | 113.4
XBTZ9780 | Uni-Telway/Modbus serial link - L = 2.5 m - 1 male mini DIN + 1 RJ45 | 38,30 | 1 ΤΜΧ | 1 ΤΜΧ | 7-Βιομηχανία - Προγραμματιζόμενα | Human-Machine Interface | 78 | Προγραμματιζόμενα | IDHMI | 3389119003582 | 8544429090 | 0.18 kg | 25 |  | 0.03
XBTZ9980 | Magelis XBT N, R, RT, Modbus serial link for XBT terminal, 2.5 m, connectors RJ45 | 39,40 | 1 ΤΜΧ | 1 ΤΜΧ | 7-Βιομηχανία - Προγραμματιζόμενα | Human-Machine Interface | 78 | Προγραμματιζόμενα | IDHMI | 3389118316508 | 8544429090 | 0.23 kg | 25 |  | 0.04
XBTZG62 | peel off protective sheets - set of 5 | 54,30 | 1 ΤΜΧ | 1 ΤΜΧ | 7-Βιομηχανία - Προγραμματιζόμενα | Human-Machine Interface | 78 | Προγραμματιζόμενα | IDHMI | 3595863885415 | 3926909790 |  | 50
XBTZG935 | application transfer cable between terminal and PC - 2 m | 210 | 1 ΤΜΧ | 1 ΤΜΧ | 7-Βιομηχανία - Προγραμματιζόμενα | Human-Machine Interface | 78 | Προγραμματιζόμενα | IDHMI | 3595863885705 | 8544429090 |  | 35
XBTZG9721 | Harmony XBT - direct connection cable - for XBTGK, XBTGT, XBTGR - 2.5 m | 51 | 1 ΤΜΧ | 1 ΤΜΧ | 7-Βιομηχανία - Προγραμματιζόμενα | Human-Machine Interface | 78 | Προγραμματιζόμενα | IDHMI | 3595863885538 | 8544429090 |  | 60
XBTZGCO1 | Harmony XBT - mechanical adaptor for substituting XBTF032.10 by XBTGT2..0 | 175 | 1 ΤΜΧ | 1 ΤΜΧ | 7-Βιομηχανία - Προγραμματιζόμενα | Human-Machine Interface | 78 | Προγραμματιζόμενα | IDHMI | 3595863885651 | 7326909890 |  | 6
XBTZGJBOX | junction box for advanced hand-held terminal | 438 | 1 ΤΜΧ | 1 ΤΜΧ | 7-Βιομηχανία - Προγραμματιζόμενα | Human-Machine Interface | 78 | Προγραμματιζόμενα | IDHMI | 3595864003191 | 8536909500 |  | 2
XBTZGPEN | touchscreen stylus - Magelis XBTGH - for advanced hand-held panel | 42,50 | 1 ΤΜΧ | 1 ΤΜΧ | 7-Βιομηχανία - Προγραμματιζόμενα | Human-Machine Interface | 78 | Προγραμματιζόμενα | IDHMI | 3595864003375 | 8544429090 |  | 50
XBTZGUMP | USB gateway, Harmony XBT, Modbus Plus terminal | 1630 | 1 ΤΜΧ | 1 ΤΜΧ | 7-Βιομηχανία - Προγραμματιζόμενα | Human-Machine Interface | 78 | Προγραμματιζόμενα | IDHMI | 3595863936346 | 8517620000 |  | 5
XBTZGUSB | remote USB type A port - 1 m | 52,30 | 1 ΤΜΧ | 1 ΤΜΧ | 7-Βιομηχανία - Προγραμματιζόμενα | Human-Machine Interface | 78 | Προγραμματιζόμενα | IDHMI | 3595863885507 | 8544429090 | 0.22 kg | 20 | 320 | 0.03
XD2AC201 | Complete joystick controller, Harmony XD2,30mm, 2 directions, 1 C/O per direction, without return | 147 | 1 ΤΜΧ | 1 ΤΜΧ | 3-Βιομηχανία - Γενικής Χρήσης | Control & Signalling | 46 | Γενικής Χρήσης | IDSIG | 3389110348620 | 8536508000 | 0.22 kg | 20 |  | 0.03
XD2AC202 | Complete joystick controller, Harmony XD2, 30mm, 2 directions, 2 C/O per direction, without return | 265 | 1 ΤΜΧ | 1 ΤΜΧ | 3-Βιομηχανία - Γενικής Χρήσης | Control & Signalling | 46 | Γενικής Χρήσης | IDSIG | 3389110348644 | 8536508000 | 0.31 kg | 18 | 144 | 0.05
XD2AC221 | complete joystick controller - Ø30 - 2 directions - 1 C/O per direction | 147 | 1 ΤΜΧ | 1 ΤΜΧ | 3-Βιομηχανία - Γενικής Χρήσης | Control & Signalling | 46 | Γενικής Χρήσης | IDSIG | 3389110348668 | 8536508000 | 0.22 kg | 44 |  | 0.03
XD2AC222 | Complete joystick controller, Harmony XD2, 30mm, 2 directions, 2 C/O per direction, with return position 0 | 265 | 1 ΤΜΧ | 1 ΤΜΧ | 3-Βιομηχανία - Γενικής Χρήσης | Control & Signalling | 46 | Γενικής Χρήσης | IDSIG | 3389110348682 | 8536508000 | 0.31 kg | 6 |  | 0.05
XD2AC231 | Complete joystick controller, Harmony XD2, 30mm, 2 directions, 1 C/O per direction, with 1 return position 0 | 191 | 1 ΤΜΧ | 1 ΤΜΧ | 3-Βιομηχανία - Γενικής Χρήσης | Control & Signalling | 46 | Γενικής Χρήσης | IDSIG | 3389110661200 | 8536508000 | 0.22 kg | 10 | 320 | 0.03
XD2AL201 | Complete joystick controller, XD2,XD4, 30mm, 2 directions, 1 CO per direction | 147 | 1 ΤΜΧ | 1 ΤΜΧ | 3-Βιομηχανία - Γενικής Χρήσης | Control & Signalling | 46 | Γενικής Χρήσης | IDSIG | 3389110348705 | 8536508000 | 0.23 kg | 6 |  | 0.04
XD2CC1010 | complete joystick controller - Ø30 - 2 directions - 1 C/O per direction | 114 | 1 ΤΜΧ | 1 ΤΜΧ | 3-Βιομηχανία - Γενικής Χρήσης | Control & Signalling | 46 | Γενικής Χρήσης | IDSIG | 3389110317466 | 8536508000 | 0.235 kg | 10 |  | 0.04
XD2CC1111 | Complete joystick controller, Harmony XD2, 30mm, 4 directions, 2 C/O per direction, with return position 0 | 154 | 1 ΤΜΧ | 1 ΤΜΧ | 3-Βιομηχανία - Γενικής Χρήσης | Control & Signalling | 46 | Γενικής Χρήσης | IDSIG | 3389110317503 | 8536508000 | 0.3 kg | 10 | 80 | 0.05
XD2CC3030 | Complete joystick controller, XD2,XD4, 30mm, 2 directions, 1CO per direction, without spring return to zero position, no locking in zero position | 114 | 1 ΤΜΧ | 1 ΤΜΧ | 3-Βιομηχανία - Γενικής Χρήσης | Control & Signalling | 46 | Γενικής Χρήσης | IDSIG | 3389110317527 | 8536508000 | 0.235 kg | 10 |  | 0.04
XD2CC3333 | Complete joystick controller, XD2,XD4, 30mm, 4 directions, 1CO per direction, without spring return to zero position | 149 | 1 ΤΜΧ | 1 ΤΜΧ | 3-Βιομηχανία - Γενικής Χρήσης | Control & Signalling | 46 | Γενικής Χρήσης | IDSIG | 3389110317541 | 8536508000 | 0.3 kg | 5 |  | 0.05
XD2CD1010 | Complete joystick controller, XD2,XD4, 30mm, 2 directions, 1CO per direction, with spring return to zero position | 195 | 1 ΤΜΧ | 1 ΤΜΧ | 3-Βιομηχανία - Γενικής Χρήσης | Control & Signalling | 46 | Γενικής Χρήσης | IDSIG | 3389110345384 | 8536508000 | 0.27 kg | 18 | 144 | 0.04
XD2CD3333 | complete joystick controller - Ø30 - 4 directions - 1 C/O per direction | 238 | 1 ΤΜΧ | 1 ΤΜΧ | 3-Βιομηχανία - Γενικής Χρήσης | Control & Signalling | 46 | Γενικής Χρήσης | IDSIG | 3389110607192 | 8536508000 | 0.335 kg | 18 | 144 | 0.05
XD2CL1010 | Complete joystick controller, XD2,XD4, 30mm,2 directions, 1CO per direction | 126 | 1 ΤΜΧ | 1 ΤΜΧ | 3-Βιομηχανία - Γενικής Χρήσης | Control & Signalling | 46 | Γενικής Χρήσης | IDSIG | 3389110317565 | 8536508000 | 0.25 kg | 10 |  | 0.04
XD2CL1111 | Complete joystick controller, XD2,XD4, 30mm, 4 directions, 1CO per direction, with spring return to zero position, IP40 | 156 | 1 ΤΜΧ | 1 ΤΜΧ | 3-Βιομηχανία - Γενικής Χρήσης | Control & Signalling | 46 | Γενικής Χρήσης | IDSIG | 3389110317589 | 8536508000 | 0.315 kg | 10 |  | 0.05
XD2CL3030 | Complete joystick controller, XD2,XD4, 30mm, 2 directions, 1CO per direction, without spring return to zero position, joystick length 115mm | 142 | 1 ΤΜΧ | 1 ΤΜΧ | 3-Βιομηχανία - Γενικής Χρήσης | Control & Signalling | 46 | Γενικής Χρήσης | IDSIG | 3389110317602 | 8536508000 | 0.25 kg | 10 |  | 0.04
XD2EC1111 | complete joystick controller - Ø30 - 8 directions - 1 or 2 C/O per direction | 165 | 1 ΤΜΧ | 1 ΤΜΧ | 3-Βιομηχανία - Γενικής Χρήσης | Control & Signalling | 46 | Γενικής Χρήσης | IDSIG | 3389110316483 | 8536508000 | 0.3 kg | 10 |  | 0.05
XD2EL1111 | Complete joystick controller, XD2,XD4, 30mm, 8 directions, 1 or 2CO per direction | 165 | 1 ΤΜΧ | 1 ΤΜΧ | 3-Βιομηχανία - Γενικής Χρήσης | Control & Signalling | 46 | Γενικής Χρήσης | IDSIG | 3389110317121 | 8536508000 | 0.315 kg | 10 |  | 0.05
XD2GA1587401 | SHORT CONTROL LEVER 4 CONTACTS BLO | 89 | 1 ΤΜΧ | 1 ΤΜΧ | 3-Βιομηχανία - Γενικής Χρήσης | Control & Signalling | 46 | Γενικής Χρήσης | IDSIG | 3606485369136 | 8536508000 | 0.445 kg | 24 | 384 | 0.07
XD2GA8221 | Complete joystick controller, Harmony XB5, metal, 22 mm, 2 directions, 1NO | 104 | 1 ΤΜΧ | 1 ΤΜΧ | 3-Βιομηχανία - Γενικής Χρήσης | Control & Signalling | 46 | Γενικής Χρήσης | IDSIG | 3389110611427 | 8536508000 | 0.3 kg | 18 |  | 0.05
XD2GA82217 | Complete joystick controller, XD2,XD4, 22mm, 2 directions 1NO per direction, without spring return to zero position, black bezel finish | 105 | 1 ΤΜΧ | 1 ΤΜΧ | 3-Βιομηχανία - Γενικής Χρήσης | Control & Signalling | 46 | Γενικής Χρήσης | IDSIG | 3389110607413 | 8536508000 | 0.3 kg |  |  | 0.05
XD2GA8241 | Complete joystick controller, Harmony XB5, 22 mm XD2 +OPTIONS | 147 | 1 ΤΜΧ | 1 ΤΜΧ | 3-Βιομηχανία - Γενικής Χρήσης | Control & Signalling | 46 | Γενικής Χρήσης | IDSIG | 3389110611410 | 8536508000 | 0.5 kg | 18 |  | 0.08
XD2GA82417 | Complete joystick controller, XD2,XD4, 22mm, 2 directions 2NO per direction, without spring return to zero position, black bezel finish | 149 | 1 ΤΜΧ | 1 ΤΜΧ | 3-Βιομηχανία - Γενικής Χρήσης | Control & Signalling | 46 | Γενικής Χρήσης | IDSIG | 3389110607444 | 8536508000 | 0.5 kg | 6 |  | 0.08
XD2GA8251 | Complete joystick controller, XD2,XD4, 22mm, 2 directions 2NO per direction, 1st notch stay put, 2nd notch with spring return to 1st notch | 158 | 1 ΤΜΧ | 1 ΤΜΧ | 3-Βιομηχανία - Γενικής Χρήσης | Control & Signalling | 46 | Γενικής Χρήσης | IDSIG | 3389110611434 | 8536508000 | 0.5 kg | 6 |  | 0.08
XD2GA8421 | Complete joystick controller, Harmony XB5, 22 mm XD2 +OPTIONS | 136 | 1 ΤΜΧ | 1 ΤΜΧ | 3-Βιομηχανία - Γενικής Χρήσης | Control & Signalling | 46 | Γενικής Χρήσης | IDSIG | 3389110611465 | 8536508000 | 0.33 kg | 18 | 144 | 0.05
XD2GA84217 | complete joystick controller, Harmony XB5, 22mm, 4 directions, 1 NO per direction | 146 | 1 ΤΜΧ | 1 ΤΜΧ | 3-Βιομηχανία - Γενικής Χρήσης | Control & Signalling | 46 | Γενικής Χρήσης | IDSIG | 3389110664164 | 8536508000 | 0.33 kg | 6 |  | 0.05
XD2GA8431 | Complete joystick controller, XD2,XD4, 22mm, 4 directions 2NO per direction, without spring return to zero position, shiny bezel finish | 211 | 1 ΤΜΧ | 1 ΤΜΧ | 3-Βιομηχανία - Γενικής Χρήσης | Control & Signalling | 46 | Γενικής Χρήσης | IDSIG | 3389110607499 | 8536508000 | 0.55 kg |  |  | 0.08
XD2GA8441 | Complete joystick controller, Harmony XB5, 22 mm XD2 +OPTIONS | 235 | 1 ΤΜΧ | 1 ΤΜΧ | 3-Βιομηχανία - Γενικής Χρήσης | Control & Signalling | 46 | Γενικής Χρήσης | IDSIG | 3389110611458 | 8536508000 | 0.55 kg | 18 |  | 0.08
XD2GA84417 | Complete joystick controller, XD2,XD4, 22mm, 4 directions 2NO per direction, without spring return to zero position, black bezel finish | 238 | 1 ΤΜΧ | 1 ΤΜΧ | 3-Βιομηχανία - Γενικής Χρήσης | Control & Signalling | 46 | Γενικής Χρήσης | IDSIG | 3389110607512 | 8536508000 | 0.55 kg | 6 |  | 0.08
XD2HL1010 | CONTROLLER | 250 | 1 ΤΜΧ | 1 ΤΜΧ | 3-Βιομηχανία - Γενικής Χρήσης | Control & Signalling | 46 | Γενικής Χρήσης | IDSIG | 3389110310511 | 8536508000 | 0.27 kg |  |  | 0.04
XD2HL1111 | Complete joystick controller, XD2,XD4, 30mm, 4 directions, 2NO per direction, 2 notches per direction, with spring return to zero position | 290 | 1 ΤΜΧ | 1 ΤΜΧ | 3-Βιομηχανία - Γενικής Χρήσης | Control & Signalling | 46 | Γενικής Χρήσης | IDSIG | 3389110607529 | 8536508000 | 0.315 kg | 4 |  | 0.05
XD2LC21 | Complete joystick controller, Harmony XD2, 30mm, 2 directions, 2NC per direction, with return position 0 | 381 | 1 ΤΜΧ | 1 ΤΜΧ | 3-Βιομηχανία - Γενικής Χρήσης | Control & Signalling | 46 | Γενικής Χρήσης | IDSIG | 3389110633856 | 8536508000 | 0.35 kg | 10 |  | 0.05
XD2PA12 | Complete joystick controller, Harmony XD2, 22mm, 2 directions, 1NO per direction, without return | 100 | 1 ΤΜΧ | 1 ΤΜΧ | 3-Βιομηχανία - Γενικής Χρήσης | Control & Signalling | 46 | Γενικής Χρήσης | IDSIG | 3389110611502 | 8536508000 | 0.115 kg | 48 |  | 0.02
XD2PA12CR | Joystick controller, Easy Harmony XB2, plastic, 22mm, 2 directions, stay put, 2NO | 28.6 | 1 ΤΜΧ | 1 ΤΜΧ | 3-Βιομηχανία - Γενικής Χρήσης | Control & Signalling | 46 | Γενικής Χρήσης | IDSIG | 6956025131257 | 8536508000 | 0.115 kg | 72 | 1440 | 0.02
XD2PA14 | CONTROLLER | 129 | 1 ΤΜΧ | 1 ΤΜΧ | 3-Βιομηχανία - Γενικής Χρήσης | Control & Signalling | 46 | Γενικής Χρήσης | IDSIG | 3389110611526 | 8536508000 | 0.145 kg | 48 |  | 0.02
XD2PA14CR | Joystick controller, Easy Harmony XB2, plastic, 22mm, 4 directions, stay put, 4NO | 31.5 | 1 ΤΜΧ | 1 ΤΜΧ | 3-Βιομηχανία - Γενικής Χρήσης | Control & Signalling | 46 | Γενικής Χρήσης | IDSIG | 6956025131264 | 8536508000 | 0.145 kg | 54 | 1080 | 0.02
XD2PA22 | Complete joystick controller, Harmony XD2, 22mm, 2 directions, 1NO per direction, with return position 0 | 90.2 | 1 ΤΜΧ | 1 ΤΜΧ | 3-Βιομηχανία - Γενικής Χρήσης | Control & Signalling | 46 | Γενικής Χρήσης | IDSIG | 3389110611601 | 8536508000 | 0.115 kg | 48 |  | 0.02
XD2PA22CR | Joystick controller, Easy Harmony XB2, plastic, 22mm, 2 directions, center spring return, 2NO | 34.4 | 1 ΤΜΧ | 1 ΤΜΧ | 3-Βιομηχανία - Γενικής Χρήσης | Control & Signalling | 46 | Γενικής Χρήσης | IDSIG | 6956025131271 | 8536508000 | 0.115 kg | 72 | 1440 | 0.02
XD2PA24 | Complete joystick controller, Harmony XD2, 22mm, metal, 4 directions, 1NO per direction, with return position 0 | 129 | 1 ΤΜΧ | 1 ΤΜΧ | 3-Βιομηχανία - Γενικής Χρήσης | Control & Signalling | 46 | Γενικής Χρήσης | IDSIG | 3389110611625 | 8536508000 | 0.145 kg | 60 |  | 0.02
XD2PA24CR | Joystick controller, Easy Harmony XB2, plastic, 22mm, 4 directions, center spring return, 4NO | 37.8 | 1 ΤΜΧ | 1 ΤΜΧ | 3-Βιομηχανία - Γενικής Χρήσης | Control & Signalling | 46 | Γενικής Χρήσης | IDSIG | 6956025131295 | 8536508000 | 0.145 kg | 54 | 1080 | 0.02
XD4PA12 | Joystick controller, Harmony XB4, metal, 22mm, 2 directions, stay put, 1NO | 58.4 | 1 ΤΜΧ | 1 ΤΜΧ | 3-Βιομηχανία - Γενικής Χρήσης | Control & Signalling | 46 | Γενικής Χρήσης | IDSIG | 3389110887402 | 8536508000 | 0.116 kg | 40 |  | 0.02
XD4PA14 | Joystick controller, Harmony XB4, metal, 22mm, 4 directions, stay put, 1NO | 80 | 1 ΤΜΧ | 1 ΤΜΧ | 3-Βιομηχανία - Γενικής Χρήσης | Control & Signalling | 46 | Γενικής Χρήσης | IDSIG | 3389110887426 | 8536508000 | 0.133 kg | 40 |  | 0.02
XD4PA22 | Joystick controller, Harmony XB4, metal, 22mm, 2 directions, spring return, 1NO | 61.9 | 1 ΤΜΧ | 1 ΤΜΧ | 3-Βιομηχανία - Γενικής Χρήσης | Control & Signalling | 46 | Γενικής Χρήσης | IDSIG | 3389110887419 | 8536508000 | 0.116 kg | 40 |  | 0.02
XD4PA24 | Joystick controller, Harmony XB4, metal, 22mm, 4 directions, spring return, 1NO | 83.8 | 1 ΤΜΧ | 1 ΤΜΧ | 3-Βιομηχανία - Γενικής Χρήσης | Control & Signalling | 46 | Γενικής Χρήσης | IDSIG | 3389110887433 | 8536508000 | 0.133 kg | 40 | 640 | 0.02
XD5PA12 | Joystick controller, Harmony XB5, 22mm, 2 direction, stay put, 1NO per direction | 70.5 | 1 ΤΜΧ | 1 ΤΜΧ | 3-Βιομηχανία - Γενικής Χρήσης | Control & Signalling | 46 | Γενικής Χρήσης | IDSIG | 3389110904277 | 8536508000 |  | 40
XD5PA14 | Joystick controller, Harmony XB5, 22mm, 4 direction, stay put, 1NO per direction | 90.3 | 1 ΤΜΧ | 1 ΤΜΧ | 3-Βιομηχανία - Γενικής Χρήσης | Control & Signalling | 46 | Γενικής Χρήσης | IDSIG | 3389110904284 | 8536508000 | 0.077 kg |  |  | 0.01
XD5PA22 | Joystick controller, Harmony XB5, 22mm, 2 direction, spring return, 1NO per direction | 75.8 | 1 ΤΜΧ | 1 ΤΜΧ | 3-Βιομηχανία - Γενικής Χρήσης | Control & Signalling | 46 | Γενικής Χρήσης | IDSIG | 3389110904291 | 8536508000 |  | 40
XD5PA24 | Joystick controller, Harmony XB5, 22mm, 4 direction, spring return, 1NO per direction | 96.7 | 1 ΤΜΧ | 1 ΤΜΧ | 3-Βιομηχανία - Γενικής Χρήσης | Control & Signalling | 46 | Γενικής Χρήσης | IDSIG | 3389110904307 | 8536508000 | 0.077 kg | 80 | 640 | 0.01
XE2SP4151 | Contact Block, Harmony XPE, Preventa Safety detection, 1 step or 2 step switch, 1NO + 1NC | 12.7 | 1 ΤΜΧ | 1 ΤΜΧ | 3-Βιομηχανία - Γενικής Χρήσης | Control & Signalling | 46 | Γενικής Χρήσης | IDSIG | 3389110415834 | 8536508000 | 0.02 kg | 100
XE2SP4151B | Contact Block, Harmony XPE, Preventa Safety detection, 2 step switch, 1NO + 1NC | 14.5 | 1 ΤΜΧ | 1 ΤΜΧ | 3-Βιομηχανία - Γενικής Χρήσης | Control & Signalling | 46 | Γενικής Χρήσης | IDSIG | 3389110418484 | 8536508000 | 0.02 kg | 50
XENG1191 | Single contact block, Harmony XAC, spring return, 2 speed, spring return, front mounting, 2NO+1NC | 21.6 | 1 ΤΜΧ | 1 ΤΜΧ | 3-Βιομηχανία - Γενικής Χρήσης | Control & Signalling | 46 | Γενικής Χρήσης | IDSIG | 3389110645705 | 8536508000 | 0.04 kg | 100 | 1600 | 0.01
XENG1491 | Single contact block, Harmony XAC, spring return, single speed, spring return, front mounting, 2NO+1NC | 24.6 | 1 ΤΜΧ | 1 ΤΜΧ | 3-Βιομηχανία - Γενικής Χρήσης | Control & Signalling | 46 | Γενικής Χρήσης | IDSIG | 3389110645712 | 8536508000 | 0.04 kg | 100 |  | 0.01
XENG3781 | Contact block, Harmony XAC, double contact, latching, single speed, front mounting, 2NO | 37.4 | 1 ΤΜΧ | 1 ΤΜΧ | 3-Βιομηχανία - Γενικής Χρήσης | Control & Signalling | 46 | Γενικής Χρήσης | IDSIG | 3389110645866 | 8536508000 |  | 50
XENG3791 | Contact block, Harmony XAC, double contact, latching, single speed, front mounting, 1NO + 1NC | 37.4 | 1 ΤΜΧ | 1 ΤΜΧ | 3-Βιομηχανία - Γενικής Χρήσης | Control & Signalling | 46 | Γενικής Χρήσης | IDSIG | 3389110645880 | 8536508000 |  | 50
XENT1192 | Isolating switch, Harmony XAC, single block XEN T, for control circuit | 53.5 | 1 ΤΜΧ | 1 ΤΜΧ | 3-Βιομηχανία - Γενικής Χρήσης | Control & Signalling | 46 | Γενικής Χρήσης | IDSIG | 3389110426915 | 8538909999 | 0.05 kg | 45 |  | 0.01
XENT1991 | Contact block, Harmony XAC, single contact, spring return, emergency stop push button, 3NO | 51.5 | 1 ΤΜΧ | 1 ΤΜΧ | 3-Βιομηχανία - Γενικής Χρήσης | Control & Signalling | 46 | Γενικής Χρήσης | IDSIG | 3389110609103 | 8536508000 | 0.04 kg | 30 |  | 0.01
XENT2991 | Contact block, Harmony XAC, pendant station 240 V AC, 3 A, xe | 49.1 | 1 ΤΜΧ | 1 ΤΜΧ | 3-Βιομηχανία - Γενικής Χρήσης | Control & Signalling | 46 | Γενικής Χρήσης | IDSIG | 3389110470796 | 8536508000 | 0.04 kg | 45 |  | 0.01
XESB1011 | Controllers separate parts, Harmony XAC, 10A, snap action, 600V AC | 14.1 | 1 ΤΜΧ | 1 ΤΜΧ | 3-Βιομηχανία - Γενικής Χρήσης | Control & Signalling | 46 | Γενικής Χρήσης | IDSIG | 3389110641042 | 8538909999 |  | 100
XESB2011 | Single contact block, Harmony XAC, spring return, front mounting, single speed CO for XACB91 operators | 14.1 | 1 ΤΜΧ | 1 ΤΜΧ | 3-Βιομηχανία - Γενικής Χρήσης | Control & Signalling | 46 | Γενικής Χρήσης | IDSIG | 3389110607987 | 8536508000 |  | 100
XKBZ981 | PART FOR CONTROLLER | 86.6 | 1 ΤΜΧ | 1 ΤΜΧ | 3-Βιομηχανία - Γενικής Χρήσης | Control & Signalling | 46 | Γενικής Χρήσης | IDSIG | 3389110634501 | 8538909999 | 0.09 kg | 25 |  | 0.01
XPEA110 | Single foot switch, Harmony XPE, plastic, black, without cover, 1 step, 1 contact 1NC+NO, IP43 | 44.3 | 1 ΤΜΧ | 1 ΤΜΧ | 3-Βιομηχανία - Γενικής Χρήσης | Control & Signalling | 46 | Γενικής Χρήσης | IDSIG | 3389110650006 | 8536508000 | 0.275 kg | 4 | 64 | 0.04
XPEA111 | Single foot switch, Harmony XPE, plastic, black, without cover, 1 step, 2 contacts 1NC+NO, IP43 | 42.4 | 1 ΤΜΧ | 1 ΤΜΧ | 3-Βιομηχανία - Γενικής Χρήσης | Control & Signalling | 46 | Γενικής Χρήσης | IDSIG | 3389110600339 | 8536508000 | 0.295 kg | 4 |  | 0.04
XPEB110 | Single foot switch, Harmony XPE, plastic, blue, without cover, 1 step, 1 contact 1NC+NO, IP66 | 53.3 | 1 ΤΜΧ | 1 ΤΜΧ | 3-Βιομηχανία - Γενικής Χρήσης | Control & Signalling | 46 | Γενικής Χρήσης | IDSIG | 3389110165654 | 8536508000 | 0.57 kg | 12 | 48 | 0.09
XPEB310 | Single foot switch, Harmony XPE, plastic, blue, with cover, 1 step, 1 contact 1NC+NO, IP66 | 82 | 1 ΤΜΧ | 1 ΤΜΧ | 3-Βιομηχανία - Γενικής Χρήσης | Control & Signalling | 46 | Γενικής Χρήσης | IDSIG | 3389110164787 | 8536508000 | 0.69 kg | 6 | 24 | 0.11
XPEB510 | Single foot switch, Harmony XPE, plastic, blue, with cover, trigger mechanism, 1 step, 1 contact 1NC+NO, IP66 | 78.5 | 1 ΤΜΧ | 1 ΤΜΧ | 3-Βιομηχανία - Γενικής Χρήσης | Control & Signalling | 46 | Γενικής Χρήσης | IDSIG | 3389110157093 | 8536508000 | 0.7 kg | 6 | 24 | 0.11
XPEG310 | Single foot switch, Harmony XPE, plastic, grey, with cover, 1 step, 1 contact 1NC+NO, IP66 | 76.1 | 1 ΤΜΧ | 1 ΤΜΧ | 3-Βιομηχανία - Γενικής Χρήσης | Control & Signalling | 46 | Γενικής Χρήσης | IDSIG | 3389110166361 | 8536508000 | 0.69 kg | 6 | 24 | 0.11
XPEG510 | Single foot switch, Harmony XPE, plastic, grey, with cover, trigger mechanism, 1 step, 1 contact 1NC+NO, IP66 | 76.5 | 1 ΤΜΧ | 1 ΤΜΧ | 3-Βιομηχανία - Γενικής Χρήσης | Control & Signalling | 46 | Γενικής Χρήσης | IDSIG | 3389110166330 | 8536508000 | 0.7 kg | 6 | 24 | 0.11
XPEM110 | Single foot switch, Harmony XPE, metal, blue, without cover, 1 step, 1 contact 1NC+NO, IP66 | 87.6 | 1 ΤΜΧ | 1 ΤΜΧ | 3-Βιομηχανία - Γενικής Χρήσης | Control & Signalling | 46 | Γενικής Χρήσης | IDSIG | 3389110650105 | 8536508000 | 1.2 kg | 4 | 64 | 0.18
XPEM111 | Single foot switch, Harmony XPE, metal, blue, without cover, 1 step, 2 contacts 1NC+NO, IP66 | 107 | 1 ΤΜΧ | 1 ΤΜΧ | 3-Βιομηχανία - Γενικής Χρήσης | Control & Signalling | 46 | Γενικής Χρήσης | IDSIG | 3389110650129 | 8536508000 | 1.2 kg | 4 | 64 | 0.18
XPEM211 | Single foot switch, Harmony XPE, metal, blue, without cover, 2 steps, 2 contacts 1NC+NO, IP66 | 165 | 1 ΤΜΧ | 1 ΤΜΧ | 3-Βιομηχανία - Γενικής Χρήσης | Control & Signalling | 46 | Γενικής Χρήσης | IDSIG | 3389110600353 | 8536508000 | 1.2 kg | 4 |  | 0.18
XPEM310 | Single foot switch, Harmony XPE, metal, blue, with cover, 1 step, 1 contact 1NC+NO, IP66 | 141 | 1 ΤΜΧ | 1 ΤΜΧ | 3-Βιομηχανία - Γενικής Χρήσης | Control & Signalling | 46 | Γενικής Χρήσης | IDSIG | 3389110600360 | 8536508000 | 2.4 kg | 30 |  | 0.37
XPEM311 | Single foot switch, Harmony XPE, metal, blue, with cover, 1 step, 2 contacts 1NC+NO, IP66 | 187 | 1 ΤΜΧ | 1 ΤΜΧ | 3-Βιομηχανία - Γενικής Χρήσης | Control & Signalling | 46 | Γενικής Χρήσης | IDSIG | 3389110600377 | 8536508000 | 2.42 kg | 30 |  | 0.37
XPEM3110D | Foot switch, Harmony XPE, Double foot switch, metal, blue, with cover, 1 step, 2 contacts 2 NO + NC, IP66 | 344 | 1 ΤΜΧ | 1 ΤΜΧ | 3-Βιομηχανία - Γενικής Χρήσης | Control & Signalling | 46 | Γενικής Χρήσης | IDSIG | 3389110094831 | 8536508000 | 5.92 kg | 4 |  | 0.9
XPEM510 | Single foot switch, Harmony XPE, metal, blue, with cover, trigger mechanism, 1 step, 1 contact 1NC+NO, IP66 | 148 | 1 ΤΜΧ | 1 ΤΜΧ | 3-Βιομηχανία - Γενικής Χρήσης | Control & Signalling | 46 | Γενικής Χρήσης | IDSIG | 3389110650143 | 8536508000 | 2.57 kg | 30 |  | 0.39
XPEM5100D | Double foot switch, Harmony XPE, metal, blue, with cover, trigger mechanism, 1 step, 2 contacts 1NO+NC, IP66 | 287 | 1 ΤΜΧ | 1 ΤΜΧ | 3-Βιομηχανία - Γενικής Χρήσης | Control & Signalling | 46 | Γενικής Χρήσης | IDSIG | 3389110092837 | 8536508000 | 6.07 kg | 4 |  | 0.93
XPEM511 | Single foot switch, Harmony XPE, metal, blue, with cover, trigger mechanism, 1 step, 2 contacts 1NC+NO, IP66 | 201 | 1 ΤΜΧ | 1 ΤΜΧ | 3-Βιομηχανία - Γενικής Χρήσης | Control & Signalling | 46 | Γενικής Χρήσης | IDSIG | 3389110650167 | 8536508000 | 2.59 kg | 30 |  | 0.4
XPEM5110D | Foot switch, Harmony XPE, double foot switch, metal, blue, with cover, trigger mechanism, 1 step, 2 contacts 2 NO + NC, IP66 | 350 | 1 ΤΜΧ | 1 ΤΜΧ | 3-Βιομηχανία - Γενικής Χρήσης | Control & Signalling | 46 | Γενικής Χρήσης | IDSIG | 3389110093452 | 8536508000 | 6.09 kg | 4 |  | 0.93
XPEM611 | Single foot switch, Harmony XPE, metal, blue, with cover, 2 steps, 2 contacts 1NC+NO, IP66 | 178 | 1 ΤΜΧ | 1 ΤΜΧ | 3-Βιομηχανία - Γενικής Χρήσης | Control & Signalling | 46 | Γενικής Χρήσης | IDSIG | 3389110664638 | 8536508000 | 2.42 kg | 30 |  | 0.37
XPEM6210D | Double foot switch, Harmony XPE, metal, blue, with cover, trigger mechanism, 2 steps, 2 contacts 1NO+NC, 1 step, IP66 | 328 | 1 ΤΜΧ | 1 ΤΜΧ | 3-Βιομηχανία - Γενικής Χρήσης | Control & Signalling | 46 | Γενικής Χρήσης | IDSIG | 3389118071100 | 8536508000 | 5.9 kg | 4 |  | 0.9
XPEM810 | Single foot switch, Harmony XPE, metal, blue, without cover, trigger mechanism, 1 step, 1 contact 1NC+NO, IP66 | 141 | 1 ΤΜΧ | 1 ΤΜΧ | 3-Βιομηχανία - Γενικής Χρήσης | Control & Signalling | 46 | Γενικής Χρήσης | IDSIG | 3389110147391 | 8536508000 | 1.2 kg | 2 |  | 0.18
XPER110 | Single foot switch, Harmony XPE, metal, orange, without cover, 1 step, 1 contact 1NC+NO, IP66 | 88.3 | 1 ΤΜΧ | 1 ΤΜΧ | 3-Βιομηχανία - Γενικής Χρήσης | Control & Signalling | 46 | Γενικής Χρήσης | IDSIG | 3389110470819 | 8536508000 | 1.2 kg | 4 | 64 | 0.18
XPER111 | Single foot switch, Harmony XPE, metal, orange, without cover, 1 step, 2 contacts 1NC+NO, IP66 | 107 | 1 ΤΜΧ | 1 ΤΜΧ | 3-Βιομηχανία - Γενικής Χρήσης | Control & Signalling | 46 | Γενικής Χρήσης | IDSIG | 3389110470833 | 8536508000 | 1.2 kg | 8 |  | 0.18
XPER310 | Single foot switch, Harmony XPE, metal, orange, with cover, 1 step, 1 contact 1NC+NO, IP66 | 129 | 1 ΤΜΧ | 1 ΤΜΧ | 3-Βιομηχανία - Γενικής Χρήσης | Control & Signalling | 46 | Γενικής Χρήσης | IDSIG | 3389110470871 | 8536508000 | 2.4 kg | 30 |  | 0.37
XPER311 | double foot switch, Harmony XPE, metal, blue, with cover, 1 step, 2 contacts 2 NO+NC, IP66 | 172 | 1 ΤΜΧ | 1 ΤΜΧ | 3-Βιομηχανία - Γενικής Χρήσης | Control & Signalling | 46 | Γενικής Χρήσης | IDSIG | 3389110470895 | 8536508000 | 2.42 kg | 2 |  | 0.37
XPER3110D | Double foot switch, Harmony XPE, metal, orange, with cover, 1 step, 2 contacts 2 NO+NC, IP66 | 344 | 1 ΤΜΧ | 1 ΤΜΧ | 3-Βιομηχανία - Γενικής Χρήσης | Control & Signalling | 46 | Γενικής Χρήσης | IDSIG | 3389110108750 | 8536508000 | 5.92 kg | 4 |  | 0.9
XPER510 | Single foot switch, Harmony XPE, metal, orange, with cover, trigger mechanism, 1 step, 1 contact 1NC+NO, IP66 | 135 | 1 ΤΜΧ | 1 ΤΜΧ | 3-Βιομηχανία - Γενικής Χρήσης | Control & Signalling | 46 | Γενικής Χρήσης | IDSIG | 3389110470956 | 8536508000 | 2.57 kg | 30 |  | 0.39
XPER5110D | Double foot switch, metal, Harmony XPE, orange, with cover, trigger mechanism, 1 step, 2 contacts 2 NO+NC, IP66 | 355 | 1 ΤΜΧ | 1 ΤΜΧ | 3-Βιομηχανία - Γενικής Χρήσης | Control & Signalling | 46 | Γενικής Χρήσης | IDSIG | 3389110094572 | 8536508000 | 6.09 kg | 4 |  | 0.93
XPER711 | SINGLE FOOT SWITCH XPER WITH COVER METAL | 184 | 1 ΤΜΧ | 1 ΤΜΧ | 3-Βιομηχανία - Γενικής Χρήσης | Control & Signalling | 46 | Γενικής Χρήσης | IDSIG | 3389110471014 | 8536508000 | 2.59 kg | 2 |  | 0.4
XPER810 | Single foot switch, Harmony XPE, metal, orange, without cover, trigger mechanism, 1 step, 1 contact 1NC+NO, IP66 | 93.8 | 1 ΤΜΧ | 1 ΤΜΧ | 3-Βιομηχανία - Γενικής Χρήσης | Control & Signalling | 46 | Γενικής Χρήσης | IDSIG | 3389110147438 | 8536508000 | 1.2 kg | 30 |  | 0.18
XPEY110 | Single foot switch, Harmony XPE, plastic, yellow, without cover, 1 step, 1 contact 1NC+NO, IP55 | 38.5 | 1 ΤΜΧ | 1 ΤΜΧ | 3-Βιομηχανία - Γενικής Χρήσης | Control & Signalling | 46 | Γενικής Χρήσης | IDSIG | 3389110221282 | 8536508000 | 0.57 kg | 12 |  | 0.09
XPEY310 | Single foot switch, Harmony XPE, plastic, yellow, with cover, 1 step, 1 contact 1NC+NO, IP55 | 55 | 1 ΤΜΧ | 1 ΤΜΧ | 3-Βιομηχανία - Γενικής Χρήσης | Control & Signalling | 46 | Γενικής Χρήσης | IDSIG | 3389110221435 | 8536508000 | 0.69 kg | 6 | 24 | 0.11
XPEY311 | Single foot switch, Harmony XPE, plastic, yellow, with cover, 1 step, 2 contacts 1NC+NO, IP55 | 91.9 | 1 ΤΜΧ | 1 ΤΜΧ | 3-Βιομηχανία - Γενικής Χρήσης | Control & Signalling | 46 | Γενικής Χρήσης | IDSIG | 3389119004176 | 8536508000 | 0.69 kg | 6 |  | 0.11
XPEY510 | Single foot switch, Harmony XPE, plastic, yellow, with cover, trigger mechanism, 1 step, 1 contact 1NC+NO, IP55 | 57.4 | 1 ΤΜΧ | 1 ΤΜΧ | 3-Βιομηχανία - Γενικής Χρήσης | Control & Signalling | 46 | Γενικής Χρήσης | IDSIG | 3389110221145 | 8536508000 | 0.7 kg | 6 | 24 | 0.11
XPEY511 | Single foot switch, Harmony XPE, plastic, yellow, with cover, trigger mechanism, 1 step, 2 contacts 1NC+NO, IP55 | 66.7 | 1 ΤΜΧ | 1 ΤΜΧ | 3-Βιομηχανία - Γενικής Χρήσης | Control & Signalling | 46 | Γενικής Χρήσης | IDSIG | 3389119004183 | 8536508000 | 0.7 kg | 6 |  | 0.11
XPEY711 | Single foot switch, Harmony XPE,plastic, yellow, with cover, trigger mechanism, 2 steps, 2 contacts 1NC+NO, IP55 | 76.4 | 1 ΤΜΧ | 1 ΤΜΧ | 3-Βιομηχανία - Γενικής Χρήσης | Control & Signalling | 46 | Γενικής Χρήσης | IDSIG | 3389119004206 | 8536508000 | 0.7 kg | 6 |  | 0.11
XPEZ901 | Protective cover, Harmony XPE, single cover, for foot switch, metal, blue | 64.3 | 1 ΤΜΧ | 1 ΤΜΧ | 3-Βιομηχανία - Γενικής Χρήσης | Control & Signalling | 46 | Γενικής Χρήσης | IDSIG | 3389110600391 | 8538909999 | 1.2 kg | 30
XPEZ903 | Trigger mechanism, Harmony XPE, for metal foot switch | 21.7 | 1 ΤΜΧ | 1 ΤΜΧ | 3-Βιομηχανία - Γενικής Χρήσης | Control & Signalling | 46 | Γενικής Χρήσης | IDSIG | 3389110600407 | 8538909999 | 0.17 kg | 30
XPEZ911 | PROTECTIVE COVER FOR XPER | 72.2 | 1 ΤΜΧ | 1 ΤΜΧ | 3-Βιομηχανία - Γενικής Χρήσης | Control & Signalling | 46 | Γενικής Χρήσης | IDSIG | 3389110471274 | 8538909999 | 1.2 kg | 4
XPSBAC14AC | safety module, Harmony XPS, estop or guard, connected to supply terminals 24V AC or DC , no inputs, spring | 179 | 1 ΤΜΧ | 1 ΤΜΧ | 5-Βιομηχανία - Παραμετροποιήσιμα | Safety | 70 | Παραμετροποιήσιμα | IDMST | 3606481916815 | 8536419089 | 0.200 kg | 16 |  | 0.03
XPSBAC14AP | safety module, Harmony XPS, estop or guard, connected to supply terminals 24V AC or DC , no inputs, screw | 179 | 1 ΤΜΧ | 1 ΤΜΧ | 5-Βιομηχανία - Παραμετροποιήσιμα | Safety | 70 | Παραμετροποιήσιμα | IDMST | 3606482034013 | 8536419089 | 0.200 kg | 16 | 128 | 0.03
XPSBAC34AC | safety module, Harmony XPS, estop or guard, connected to supply terminals 48 to 240V AC or DC , no inputs, spring | 194 | 1 ΤΜΧ | 1 ΤΜΧ | 5-Βιομηχανία - Παραμετροποιήσιμα | Safety | 70 | Παραμετροποιήσιμα | IDMST | 3606482039308 | 8536490099 | 0.200 kg | 16 |  | 0.03
XPSBAC34AP | safety module, Harmony XPS, estop or guard, connected to supply terminals 48 to 240V AC or DC , no inputs, screw | 194 | 1 ΤΜΧ | 1 ΤΜΧ | 5-Βιομηχανία - Παραμετροποιήσιμα | Safety | 70 | Παραμετροποιήσιμα | IDMST | 3606482034020 | 8536490099 | 0.200 kg | 16 |  | 0.03
XPSBAT12A1AC | safety module, Harmony XPS, time delayed output, for Estop, guard, OSSD, 24V AC or DC, spring | 387 | 1 ΤΜΧ | 1 ΤΜΧ | 5-Βιομηχανία - Παραμετροποιήσιμα | Safety | 70 | Παραμετροποιήσιμα | IDMST | 3606482034037 | 8536419089 | 0.350 kg | 16 |  | 0.03
XPSBAT12A1AP | safety module, Harmony XPS, time delayed output, for Estop, guard, OSSD, 24V AC or DC, screw | 387 | 1 ΤΜΧ | 1 ΤΜΧ | 5-Βιομηχανία - Παραμετροποιήσιμα | Safety | 70 | Παραμετροποιήσιμα | IDMST | 3606482034044 | 8536419089 | 0.350 kg | 16 |  | 0.03
XPSEC | Terminals coding, Harmony Safety Automation | 9 | 1 ΤΜΧ | 1 ΤΜΧ | 5-Βιομηχανία - Παραμετροποιήσιμα | Safety | 70 | Παραμετροποιήσιμα | IDMST | 3606489601546 | 3926909790 | 0.01 kg | 100
XPSES | Front face cover seal, Harmony Safety Automation | 4,80 | 1 ΤΜΧ | 1 ΤΜΧ | 5-Βιομηχανία - Παραμετροποιήσιμα | Safety | 70 | Παραμετροποιήσιμα | IDMST | 3606489601553 | 3926909790 | 0.03 kg | 10
XPSMC16Z | safety controller, Harmony XPS MC, 24V DC, 16 inputs, 30 LEDs signalling | 1520 | 1 ΤΜΧ | 1 ΤΜΧ | 5-Βιομηχανία - Παραμετροποιήσιμα | Safety | 70 | Παραμετροποιήσιμα | IDMST | 3389119010245 | 8537109899 | 0.82 kg | 6 |  | 0.14
XPSMC32ZP | safety controller, Harmony XPS MC, 24V DC, 32 inputs, 48 LEDs signalling, Profibus | 3220 | 1 ΤΜΧ | 1 ΤΜΧ | 5-Βιομηχανία - Παραμετροποιήσιμα | Safety | 70 | Παραμετροποιήσιμα | IDMST | 3389119010290 | 8537109899 | 0.84 kg | 6 |  | 0.19
XPSMCMCP0802BC | safety controller, Modicon MCM, combined with backplane expansion connector, screw | 572 | 1 ΤΜΧ | 1 ΤΜΧ | 5-Βιομηχανία - Παραμετροποιήσιμα | Safety | 70 | Παραμετροποιήσιμα | IDMST | 3606480992049 | 8537109899 | 0.26 kg | 26 |  | 0.02
XPSMCMMX0802 | expansion module, Modicon MCM, 8 inputs 2 output pairs, screw | 489 | 1 ΤΜΧ | 1 ΤΜΧ | 5-Βιομηχανία - Παραμετροποιήσιμα | Safety | 70 | Παραμετροποιήσιμα | IDMST | 3606480748851 | 8536909500 | 0.25 kg | 6 |  | 0.02
XPSMCWIN | Configuration Software | 1110 | 1 ΤΜΧ | 1 ΤΜΧ | 5-Βιομηχανία - Παραμετροποιήσιμα | Safety | 70 | Παραμετροποιήσιμα | IDMST | 3389110710304 | 8523492000 | 0.52 kg | 4
XPSUAB11CC | Safety module UAB Cat.1 24V spring | 144 | 1 ΤΜΧ | 1 ΤΜΧ | 5-Βιομηχανία - Παραμετροποιήσιμα | Safety | 70 | Παραμετροποιήσιμα | IDMST | 3606489601560 | 8536419089 | 0.200 kg | 16 |  | 0.03
XPSUAB11CP | Safety module UAB Cat.1 24V screw | 144 | 1 ΤΜΧ | 1 ΤΜΧ | 5-Βιομηχανία - Παραμετροποιήσιμα | Safety | 70 | Παραμετροποιήσιμα | IDMST | 3606489601577 | 8536419089 | 0.200 kg | 16 |  | 0.03
XPSUAB31CC | Safety module UAB Cat.1 48-230V spring | 159 | 1 ΤΜΧ | 1 ΤΜΧ | 5-Βιομηχανία - Παραμετροποιήσιμα | Safety | 70 | Παραμετροποιήσιμα | IDMST | 3606489601584 | 8536490099 | 0.200 kg | 16 |  | 0.03
XPSUAB31CP | Safety module UAB Cat.1 48-230V screw | 159 | 1 ΤΜΧ | 1 ΤΜΧ | 5-Βιομηχανία - Παραμετροποιήσιμα | Safety | 70 | Παραμετροποιήσιμα | IDMST | 3606489601591 | 8536490099 | 0.200 kg | 16 |  | 0.03
XPSUAF13AC | safety module, Harmony XPSU, Cat 4, potential free 2 NC, NO NC, 2 PNP, 24V AC or DC, spring | 215 | 1 ΤΜΧ | 1 ΤΜΧ | 5-Βιομηχανία - Παραμετροποιήσιμα | Safety | 70 | Παραμετροποιήσιμα | IDMST | 3606489601607 | 8536419089 | 0.200 kg | 16 |  | 0.03
XPSUAF13AP | safety module, Harmony XPSU, Cat 4, potential free 2 NC, NO NC, 2 PNP, 24V AC or DC, screw | 215 | 1 ΤΜΧ | 1 ΤΜΧ | 5-Βιομηχανία - Παραμετροποιήσιμα | Safety | 70 | Παραμετροποιήσιμα | IDMST | 3606489601614 | 8536419089 | 0.200 kg | 16 | 128 | 0.03
XPSUAF33AC | safety module, Harmony XPSU, Cat 4, potential free 2 NC, NO NC, 2 PNP, 48 to 240V AC or DC, spring | 237 | 1 ΤΜΧ | 1 ΤΜΧ | 5-Βιομηχανία - Παραμετροποιήσιμα | Safety | 70 | Παραμετροποιήσιμα | IDMST | 3606489601621 | 8536419089 | 0.200 kg | 16 |  | 0.03
XPSUAF33AP | safety module, Harmony XPSU, Cat 4, potential free 2 NC, NO NC, 2 PNP, 48 to 240V AC or DC, screw | 237 | 1 ΤΜΧ | 1 ΤΜΧ | 5-Βιομηχανία - Παραμετροποιήσιμα | Safety | 70 | Παραμετροποιήσιμα | IDMST | 3606489601638 | 8536419089 | 0.200 kg | 16 |  | 0.03
XPSUAK12AC | safety module, Harmony XPSU, Cat 4, features XPSUAF with PNP or NPN, safety mat, 24V AC or DC, spring | 229 | 1 ΤΜΧ | 1 ΤΜΧ | 5-Βιομηχανία - Παραμετροποιήσιμα | Safety | 70 | Παραμετροποιήσιμα | IDMST | 3606489601645 | 8536419089 | 0.200 kg | 16 |  | 0.03
XPSUAK12AP | safety module, Harmony XPSU, Cat 4, features XPSUAF with PNP or NPN, safety mat, 24V AC or DC, screw | 229 | 1 ΤΜΧ | 1 ΤΜΧ | 5-Βιομηχανία - Παραμετροποιήσιμα | Safety | 70 | Παραμετροποιήσιμα | IDMST | 3606489601652 | 8536419089 | 0.200 kg | 16 | 128 | 0.03
XPSUAK32AC | safety module, Harmony XPSU, Cat 4, features XPSUAF with PNP or NPN, safety mat, 48 to 240V AC or DC, spring | 252 | 1 ΤΜΧ | 1 ΤΜΧ | 5-Βιομηχανία - Παραμετροποιήσιμα | Safety | 70 | Παραμετροποιήσιμα | IDMST | 3606489601669 | 8536419089 | 0.200 kg | 16 | 128 | 0.03
XPSUAK32AP | Safety module, Harmony XPSU, Cat 4, features XPSUAF with PNP or NPN, safety mat, 48 to 240V AC or DC, screw | 252 | 1 ΤΜΧ | 1 ΤΜΧ | 5-Βιομηχανία - Παραμετροποιήσιμα | Safety | 70 | Παραμετροποιήσιμα | IDMST | 3606489601676 | 8536419089 | 0.200 kg | 16 | 128 | 0.03
XPSUAT13A3AC | safety module, Harmony XPSU, Cat4, features XPSUAK with delayed outputs, 24V AC or DC, spring | 416 | 1 ΤΜΧ | 1 ΤΜΧ | 5-Βιομηχανία - Παραμετροποιήσιμα | Safety | 70 | Παραμετροποιήσιμα | IDMST | 3606489601683 | 8536419089 | 0.350 kg | 16 |  | 0.03
XPSUAT13A3AP | safety module, Harmony XPSU, Cat4, features XPSUAK with delayed outputs, 24V AC or DC, screw | 416 | 1 ΤΜΧ | 1 ΤΜΧ | 5-Βιομηχανία - Παραμετροποιήσιμα | Safety | 70 | Παραμετροποιήσιμα | IDMST | 3606489601690 | 8536419089 | 0.350 kg | 16 | 128 | 0.04
XPSUAT33A3AC | safety module, Harmony XPSU, Cat4, features XPSUAK with delayed outputs, 48 to 240V AC or DC, spring | 458 | 1 ΤΜΧ | 1 ΤΜΧ | 5-Βιομηχανία - Παραμετροποιήσιμα | Safety | 70 | Παραμετροποιήσιμα | IDMST | 3606489601706 | 8536490099 | 0.350 kg | 16 |  | 0.03
XPSUAT33A3AP | Safety module UAT Cat.4 48-230V screw | 458 | 1 ΤΜΧ | 1 ΤΜΧ | 5-Βιομηχανία - Παραμετροποιήσιμα | Safety | 70 | Παραμετροποιήσιμα | IDMST | 3606489601713 | 8536490099 | 0.350 kg | 16 |  | 0.03
XPSUDN13AC | safety module, Harmony XPSU, Cat 4, features 6 x XPSUAF, 24V AC or DC, spring | 323 | 1 ΤΜΧ | 1 ΤΜΧ | 5-Βιομηχανία - Παραμετροποιήσιμα | Safety | 70 | Παραμετροποιήσιμα | IDMST | 3606489601720 | 8536419089 | 0.350 kg | 16 |  | 0.03
XPSUDN13AP | safety module, Harmony XPSU, Cat 4, features 6 x XPSUAF, 24V AC or DC, screw | 323 | 1 ΤΜΧ | 1 ΤΜΧ | 5-Βιομηχανία - Παραμετροποιήσιμα | Safety | 70 | Παραμετροποιήσιμα | IDMST | 3606489601737 | 8536419089 | 0.350 kg | 16 |  | 0.03
XPSUDN33AC | Safety module, Harmony Safety Automation, Cat.4, features 6*XPSUAF, 48-240v AC/DC, spring | 356 | 1 ΤΜΧ | 1 ΤΜΧ | 5-Βιομηχανία - Παραμετροποιήσιμα | Safety | 70 | Παραμετροποιήσιμα | IDMST | 3606489601744 | 8536490099 | 0.350 kg | 16 |  | 0.03
XPSUDN33AP | safety module, Harmony XPSU, Cat 4, features 6 x XPSUAF, 48 to 240V AC or DC, screw | 356 | 1 ΤΜΧ | 1 ΤΜΧ | 5-Βιομηχανία - Παραμετροποιήσιμα | Safety | 70 | Παραμετροποιήσιμα | IDMST | 3606489601751 | 8536490099 | 0.350 kg | 16 |  | 0.03
XPSUEP14AC | safety module, Harmony XPSU, Cat 4, expansion use with universal range, 24V AC or DC, spring | 190 | 1 ΤΜΧ | 1 ΤΜΧ | 5-Βιομηχανία - Παραμετροποιήσιμα | Safety | 70 | Παραμετροποιήσιμα | IDMST | 3606489601768 | 8536419089 | 0.200 kg | 16 |  | 0.03
XPSUEP14AP | safety module, Harmony XPSU, Cat 4, expansion use with universal range, 24V AC or DC, screw | 190 | 1 ΤΜΧ | 1 ΤΜΧ | 5-Βιομηχανία - Παραμετροποιήσιμα | Safety | 70 | Παραμετροποιήσιμα | IDMST | 3606489601775 | 8536419089 | 0.200 kg | 16 |  | 0.03
XPSUEP34AC | Safety module, Harmony Safety Automation, Cat.4, Expansion use with Universal range, 48-240v AC/DC, spring | 209 | 1 ΤΜΧ | 1 ΤΜΧ | 5-Βιομηχανία - Παραμετροποιήσιμα | Safety | 70 | Παραμετροποιήσιμα | IDMST | 3606489601782 | 8536490099 | 0.200 kg | 6 |  | 0.03
XPSUEP34AP | safety module, Harmony XPSU, Cat 4, expansion use with universal range, 48 to 240V AC or DC, screw | 209 | 1 ΤΜΧ | 1 ΤΜΧ | 5-Βιομηχανία - Παραμετροποιήσιμα | Safety | 70 | Παραμετροποιήσιμα | IDMST | 3606489601799 | 8536490099 | 0.200 kg | 16 |  | 0.03
XPSUS12AC | safety module, Harmony XPSU, Cat 4, features 2 x XPSUAF with enabling movement, 24V AC or DC, spring | 283 | 1 ΤΜΧ | 1 ΤΜΧ | 5-Βιομηχανία - Παραμετροποιήσιμα | Safety | 70 | Παραμετροποιήσιμα | IDMST | 3606489601805 | 8536419089 | 0.200 kg | 16 |  | 0.03
XPSUS12AP | safety module, Harmony XPSU, Cat 4, features 2 x XPSUAF with enabling movement, 24V AC or DC, screw | 283 | 1 ΤΜΧ | 1 ΤΜΧ | 5-Βιομηχανία - Παραμετροποιήσιμα | Safety | 70 | Παραμετροποιήσιμα | IDMST | 3606489601812 | 8536419089 | 0.200 kg | 16 | 128 | 0.03
XPSUS32AC | safety module, Harmony XPSU, Cat 4, features 2 x XPSUAF with enabling movement, 48 to 240V AC or DC, spring | 312 | 1 ΤΜΧ | 1 ΤΜΧ | 5-Βιομηχανία - Παραμετροποιήσιμα | Safety | 70 | Παραμετροποιήσιμα | IDMST | 3606489601829 | 8536419089 | 0.200 kg | 16 |  | 0.03
XPSUS32AP | safety module, Harmony XPSU, Cat 4, features 2 x XPSUAF with enabling movement, 48 to 240V AC or DC, screw | 312 | 1 ΤΜΧ | 1 ΤΜΧ | 5-Βιομηχανία - Παραμετροποιήσιμα | Safety | 70 | Παραμετροποιήσιμα | IDMST | 3606489601836 | 8536490099 | 0.200 kg | 16 |  | 0.03
XPSUVN11AC | safety module, Harmony XPS, zero speed monitoring with time delay, 24V AC or DC, spring | 559 | 1 ΤΜΧ | 1 ΤΜΧ | 5-Βιομηχανία - Παραμετροποιήσιμα | Safety | 70 | Παραμετροποιήσιμα | IDMST | 3606482039315 | 8536419089 | 0.2 kg | 16 |  | 0.03
XPSUVN11AP | safety module, Harmony XPS, zero speed monitoring with time delay, 24V AC or DC, screw | 559 | 1 ΤΜΧ | 1 ΤΜΧ | 5-Βιομηχανία - Παραμετροποιήσιμα | Safety | 70 | Παραμετροποιήσιμα | IDMST | 3606482034051 | 8536419089 | 0.2 kg | 16 |  | 0.03
XPSUVN31AC | Safety module, Harmony Safety Automation, Zero speed monitoring with time delay, 48-240 V AC/DC, spring | 574 | 1 ΤΜΧ | 1 ΤΜΧ | 5-Βιομηχανία - Παραμετροποιήσιμα | Safety | 70 | Παραμετροποιήσιμα | IDMST | 3606482039322 | 8536490099 | 0.2 kg | 16 |  | 0.03
XPSUVN31AP | safety module, Harmony XPS, zero speed monitoring with time delay, 48 to 240V AC or DC, screw | 574 | 1 ΤΜΧ | 1 ΤΜΧ | 5-Βιομηχανία - Παραμετροποιήσιμα | Safety | 70 | Παραμετροποιήσιμα | IDMST | 3606482034068 | 8536490099 | 0.2 kg | 16 |  | 0.03
XV4C21BT | XV4 24V base with tube adapter & cover | 36.4 | 1 ΤΜΧ | 1 ΤΜΧ | 3-Βιομηχανία - Γενικής Χρήσης | Control & Signalling | 46 | Γενικής Χρήσης | IDSIG | 3606487130116 | 8531900000 | 0.059 kg | 96 | 768 | 0.01
XV4C23 | XV4 Steady Green Colored lens | 29.5 | 1 ΤΜΧ | 1 ΤΜΧ | 3-Βιομηχανία - Γενικής Χρήσης | Control & Signalling | 46 | Γενικής Χρήσης | IDSIG | 3606487130239 | 8531807000 | 0.035 kg | 96 | 1536 | 0.01
XV4C24 | XV4 Steady Red Colored lens | 29.5 | 1 ΤΜΧ | 1 ΤΜΧ | 3-Βιομηχανία - Γενικής Χρήσης | Control & Signalling | 46 | Γενικής Χρήσης | IDSIG | 3606487130246 | 8531807000 | 0.035 kg | 96 | 1536 | 0.01
XV6C21B | XV6 24V base direct/tube & cover (grey) | 43.6 | 1 ΤΜΧ | 1 ΤΜΧ | 3-Βιομηχανία - Γενικής Χρήσης | Control & Signalling | 46 | Γενικής Χρήσης | IDSIG | 3606487129660 | 8531900000 | 0.101 kg | 30 | 240
XV6C21BP | XV6 24V base with 3-pin & cover (grey) | 51 | 1 ΤΜΧ | 1 ΤΜΧ | 3-Βιομηχανία - Γενικής Χρήσης | Control & Signalling | 46 | Γενικής Χρήσης | IDSIG | 3606487129684 | 8531900000 | 0.105 kg | 30 | 240 | 0.02
XV6C23 | XV6 Steady Green Colored lens | 35.4 | 1 ΤΜΧ | 1 ΤΜΧ | 3-Βιομηχανία - Γενικής Χρήσης | Control & Signalling | 46 | Γενικής Χρήσης | IDSIG | 3606487129813 | 8531900000 | 0.053 kg | 60 | 480 | 0.01
XV6C24 | XV6 Steady Red Colored lens | 35.4 | 1 ΤΜΧ | 1 ΤΜΧ | 3-Βιομηχανία - Γενικής Χρήσης | Control & Signalling | 46 | Γενικής Χρήσης | IDSIG | 3606487129820 | 8531807000 | 0.053 kg | 60 | 480 | 0.01
XV6C25 | XV6 Steady Orange Colored lens | 35.4 | 1 ΤΜΧ | 1 ΤΜΧ | 3-Βιομηχανία - Γενικής Χρήσης | Control & Signalling | 46 | Γενικής Χρήσης | IDSIG | 3606487129837 | 8531807000 | 0.053 kg | 60 | 480 | 0.01
XV6C57 | XV6 Blinking white Colored lens | 60.4 | 1 ΤΜΧ | 1 ΤΜΧ | 3-Βιομηχανία - Γενικής Χρήσης | Control & Signalling | 46 | Γενικής Χρήσης | IDSIG | 3606487129967 | 8531807000 | 0.053 kg | 30
XV6C9S | XV6 buzzer 2 tones (grey) | 71.5 | 1 ΤΜΧ | 1 ΤΜΧ | 3-Βιομηχανία - Γενικής Χρήσης | Control & Signalling | 46 | Γενικής Χρήσης | IDSIG | 3606487130048 | 8531807000 | 0.052 kg | 60 | 480 | 0.01
XVB7C21B | DC base direct/tube & cover in grey | 59.1 | 1 ΤΜΧ | 1 ΤΜΧ | 3-Βιομηχανία - Γενικής Χρήσης | Control & Signalling | 46 | Γενικής Χρήσης | IDSIG | 3606487129219 | 8531900000 | 0.164 kg | 30 | 240 | 0.03
XVB7C21M | AC base direct/tube & cover in grey | 207 | 1 ΤΜΧ | 1 ΤΜΧ | 3-Βιομηχανία - Γενικής Χρήσης | Control & Signalling | 46 | Γενικής Χρήσης | IDSIG | 3606487129233 | 8531900000 | 0.280 kg | 15 | 120 | 0.04
XVB7C23 | Steady Green Colored lens | 55.6 | 1 ΤΜΧ | 1 ΤΜΧ | 3-Βιομηχανία - Γενικής Χρήσης | Control & Signalling | 46 | Γενικής Χρήσης | IDSIG | 3606487129288 | 8531807000 | 0.105 kg | 60 | 480 | 0.02
XVB7C24 | Steady Red Colored lens | 55.6 | 1 ΤΜΧ | 1 ΤΜΧ | 3-Βιομηχανία - Γενικής Χρήσης | Control & Signalling | 46 | Γενικής Χρήσης | IDSIG | 3606487129295 | 8531807000 | 0.105 kg | 60 | 480 | 0.02
XVB7C25 | Steady Orange Colored lens | 55.6 | 1 ΤΜΧ | 1 ΤΜΧ | 3-Βιομηχανία - Γενικής Χρήσης | Control & Signalling | 46 | Γενικής Χρήσης | IDSIG | 3606487129301 | 8531807000 | 0.105 kg | 60 | 480 | 0.02
XVB7C26 | Steady Blue Colored lens | 61.1 | 1 ΤΜΧ | 1 ΤΜΧ | 3-Βιομηχανία - Γενικής Χρήσης | Control & Signalling | 46 | Γενικής Χρήσης | IDSIG | 3606487129318 | 8531807000 | 0.105 kg | 60 | 480 | 0.02
XVB7C27 | Steady White Colored lens | 61.1 | 1 ΤΜΧ | 1 ΤΜΧ | 3-Βιομηχανία - Γενικής Χρήσης | Control & Signalling | 46 | Γενικής Χρήσης | IDSIG | 3606487129325 | 8531807000 | 0.105 kg | 60 | 480 | 0.02
XVB7C28 | Steady Yellow Colored lens | 66.7 | 1 ΤΜΧ | 1 ΤΜΧ | 3-Βιομηχανία - Γενικής Χρήσης | Control & Signalling | 46 | Γενικής Χρήσης | IDSIG | 3606487129332 | 8531807000 | 0.105 kg | 60 |  | 0.02
XVB7C54 | Blinking Red Colored lens | 86.3 | 1 ΤΜΧ | 1 ΤΜΧ | 3-Βιομηχανία - Γενικής Χρήσης | Control & Signalling | 46 | Γενικής Χρήσης | IDSIG | 3606487129363 | 8531807000 | 0.105 kg | 60 |  | 0.02
XVB7C55 | Blinking Orange Colored lens | 86.3 | 1 ΤΜΧ | 1 ΤΜΧ | 3-Βιομηχανία - Γενικής Χρήσης | Control & Signalling | 46 | Γενικής Χρήσης | IDSIG | 3606487129370 | 8531807000 | 0.105 kg | 60 | 480 | 0.02
XVB7C56 | Blinking Blue Colored lens | 94.8 | 1 ΤΜΧ | 1 ΤΜΧ | 3-Βιομηχανία - Γενικής Χρήσης | Control & Signalling | 46 | Γενικής Χρήσης | IDSIG | 3606487129387 | 8531807000 | 0.105 kg | 60 |  | 0.02
XVB7C57 | Blinking White Colored lens | 94.8 | 1 ΤΜΧ | 1 ΤΜΧ | 3-Βιομηχανία - Γενικής Χρήσης | Control & Signalling | 46 | Γενικής Χρήσης | IDSIG | 3606487129394 | 8531807000 | 0.105 kg | 30
XVB7C58 | Blinking Yellow Colored lens | 104 | 1 ΤΜΧ | 1 ΤΜΧ | 3-Βιομηχανία - Γενικής Χρήσης | Control & Signalling | 46 | Γενικής Χρήσης | IDSIG | 3606487129400 | 8531807000 | 0.105 kg | 60 |  | 0.02
XVB7C61 | M12 base direct/tube & cover in grey | 124 | 1 ΤΜΧ | 1 ΤΜΧ | 3-Βιομηχανία - Γενικής Χρήσης | Control & Signalling | 46 | Γενικής Χρήσης | IDSIG | 3606487129257 | 8536909500 | 0.289 kg | 30 |  | 0.04
XVB7C63 | Flashing Green Colored lens | 128 | 1 ΤΜΧ | 1 ΤΜΧ | 3-Βιομηχανία - Γενικής Χρήσης | Control & Signalling | 46 | Γενικής Χρήσης | IDSIG | 3606487129417 | 8531807000 | 0.108 kg | 30
XVB7C64 | Flashing Red Colored lens | 128 | 1 ΤΜΧ | 1 ΤΜΧ | 3-Βιομηχανία - Γενικής Χρήσης | Control & Signalling | 46 | Γενικής Χρήσης | IDSIG | 3606487129424 | 8531807000 | 0.108 kg | 60 |  | 0.02
XVB7C68 | Flashing Yellow Colored lens | 152 | 1 ΤΜΧ | 1 ΤΜΧ | 3-Βιομηχανία - Γενικής Χρήσης | Control & Signalling | 46 | Γενικής Χρήσης | IDSIG | 3606487129462 | 8531807000 | 0.108 kg | 60
XVB7C9S | 2 tones sounder in grey | 96.9 | 1 ΤΜΧ | 1 ΤΜΧ | 3-Βιομηχανία - Γενικής Χρήσης | Control & Signalling | 46 | Γενικής Χρήσης | IDSIG | 3606487129615 | 8531807000 | 0.080 kg | 60 | 480 | 0.01
XVB7C9SS | Self adjust sounder 1 tone in Grey | 255 | 1 ΤΜΧ | 1 ΤΜΧ | 3-Βιομηχανία - Γενικής Χρήσης | Control & Signalling | 46 | Γενικής Χρήσης | IDSIG | 3606487129646 | 8531807000 | 0.080 kg | 60
XVB7C9V | Editable sounder in Grey | 384 | 1 ΤΜΧ | 1 ΤΜΧ | 3-Βιομηχανία - Γενικής Χρήσης | Control & Signalling | 46 | Γενικής Χρήσης | IDSIG | 3606487129653 | 8531807000 | 0.212 kg | 30
XVB7L24 | Beacon Steady Red colored lens | 105 | 1 ΤΜΧ | 1 ΤΜΧ | 3-Βιομηχανία - Γενικής Χρήσης | Control & Signalling | 46 | Γενικής Χρήσης | IDSIG | 3606487129509 | 8531807000 | 0.094 kg | 60 |  | 0.01
XVB7L64 | Beacon Flashing Red colored lens | 241 | 1 ΤΜΧ | 1 ΤΜΧ | 3-Βιομηχανία - Γενικής Χρήσης | Control & Signalling | 46 | Γενικής Χρήσης | IDSIG | 3606487129561 | 8531807000 | 0.108 kg | 60 |  | 0.02
XVB7L66 | Beacon Flashing Blue colored lens | 265 | 1 ΤΜΧ | 1 ΤΜΧ | 3-Βιομηχανία - Γενικής Χρήσης | Control & Signalling | 46 | Γενικής Χρήσης | IDSIG | 3606487129585 | 8531807000 | 0.108 kg | 30 |  | 0.02
XVC1B1HK | Complete pre wired monolithic tower light, Harmony XVC1, plastic, red, 100mm, steady or flashing, with siren, 24V DC | 303 | 1 ΤΜΧ | 1 ΤΜΧ | 3-Βιομηχανία - Γενικής Χρήσης | Control & Signalling | 46 | Γενικής Χρήσης | IDSIG | 3606480072444 | 8531807000 | 1.58 kg | 6 |  | 0.24
XVC4B1 | Monolithic precabled tower light, Harmony XVC, plastic, red, 40mm, tube mounting, steady, IP23, 24V AC DC | 98.4 | 1 ΤΜΧ | 1 ΤΜΧ | 3-Βιομηχανία - Γενικής Χρήσης | Control & Signalling | 46 | Γενικής Χρήσης | IDSIG | 3606480032370 | 8531807000 | 0.5 kg | 10 |  | 0.08
XVC4B4 | INDICATING BANKS 40MM LED POLE MOUNT 24 | 162 | 1 ΤΜΧ | 1 ΤΜΧ | 3-Βιομηχανία - Γενικής Χρήσης | Control & Signalling | 46 | Γενικής Χρήσης | IDSIG | 3606480032400 | 8531807000 | 0.56 kg | 10 |  | 0.09
XVCZ23 | Mounting bracket, Harmony XVC, metal, L shaped, for tower light XVC and beacon XVR | 19.4 | 1 ΤΜΧ | 1 ΤΜΧ | 3-Βιομηχανία - Γενικής Χρήσης | Control & Signalling | 46 | Γενικής Χρήσης | IDSIG | 3606480032868 | 7326909890 | 0.38 kg | 10
XVGB1A | Monolithic tower lights, Easy Harmony XVG, 60mm, red, steady light, short aluminium tube mounting and foldable bracket, IP23, 24V AC/DC | 42.5 | 1 ΤΜΧ | 1 ΤΜΧ | 3-Βιομηχανία - Γενικής Χρήσης | Easy contactors TVS, DPE, GZ1, signaling, relays etc. | 89 | Γενικής Χρήσης | IDSIG | 3606480016868 | 8531807000 | 0.33 kg | 8 | 32 | 0.15
XVGB1MA | Monolithic tower lights, Easy Harmony XVG, 60mm, red, steady light, short aluminium tube mounting and foldable bracket, IP40, 24V AC/DC | 39.6 | 1 ΤΜΧ | 1 ΤΜΧ | 3-Βιομηχανία - Γενικής Χρήσης | Easy contactors TVS, DPE, GZ1, signaling, relays etc. | 89 | Γενικής Χρήσης | IDSIG | 3606480022500 | 8531807000 | 0.27 kg | 8 | 32 | 0.13
XVGB1SA | Monolithic tower lights, Easy Harmony XVG, 60mm, red, steady light, buzzer, short aluminium tube mounting and L bracket, IP23, 24V AC/DC | 51 | 1 ΤΜΧ | 1 ΤΜΧ | 3-Βιομηχανία - Γενικής Χρήσης | Easy contactors TVS, DPE, GZ1, signaling, relays etc. | 89 | Γενικής Χρήσης | IDSIG | 3606480022517 | 8531807000 | 0.34 kg | 8 | 30 | 0.1
XVGB1SFA | Monolithic tower lights, Easy Harmony XVG, 60mm, red, flashing light, buzzer, short aluminium tube mounting and L bracket, IP23, 24V AC/DC | 66.4 | 1 ΤΜΧ | 1 ΤΜΧ | 3-Βιομηχανία - Γενικής Χρήσης | Easy contactors TVS, DPE, GZ1, signaling, relays etc. | 89 | Γενικής Χρήσης | IDSIG | 3606480022531 | 8531807000 | 0.34 kg | 8 | 30 | 0.1
XVGB1SMA | Monolithic tower lights, Easy Harmony XVG, 60mm, red, steady light, buzzer, short aluminium tube mounting and foldable bracket, IP40, 24V AC/DC | 47.5 | 1 ΤΜΧ | 1 ΤΜΧ | 3-Βιομηχανία - Γενικής Χρήσης | Easy contactors TVS, DPE, GZ1, signaling, relays etc. | 89 | Γενικής Χρήσης | IDSIG | 3606480022524 | 8531807000 | 0.28 kg | 8 | 30 | 0.08
XVGB1SMFA | Monolithic tower lights, Easy Harmony XVG, 60mm, red, flashing light, buzzer, short aluminium tube mounting and L bracket, IP40, 24V AC/DC | 61.7 | 1 ΤΜΧ | 1 ΤΜΧ | 3-Βιομηχανία - Γενικής Χρήσης | Easy contactors TVS, DPE, GZ1, signaling, relays etc. | 89 | Γενικής Χρήσης | IDSIG | 3606480022548 | 8531807000 | 0.28 kg | 8 | 32 | 0.14
XVGB2 | Monolithic tower lights, Harmony XVG, 60mm, red green, steady light, aluminium tube mounting and L bracket, IP23, 24V AC/DC | 48.2 | 1 ΤΜΧ | 1 ΤΜΧ | 3-Βιομηχανία - Γενικής Χρήσης | Easy contactors TVS, DPE, GZ1, signaling, relays etc. | 89 | Γενικής Χρήσης | IDSIG | 3606480389979 | 8531807000 | 0.42 kg | 8 | 30 | 0.06
XVGB2H | Monolithic tower lights, Harmony XVG, 60mm, red green, steady light, aluminium tube mounting and fixing plate, IP53, 24V AC/DC | 48.2 | 1 ΤΜΧ | 1 ΤΜΧ | 3-Βιομηχανία - Γενικής Χρήσης | Easy contactors TVS, DPE, GZ1, signaling, relays etc. | 89 | Γενικής Χρήσης | IDSIG | 3606480390098 | 8531807000 | 0.32 kg | 5 | 30 | 0.05
XVGB2M | Monolithic tower lights, Harmony XVG, 60mm, red green, steady light, aluminium tube mounting and foldable bracket, IP40, 24V AC/DC | 53 | 1 ΤΜΧ | 1 ΤΜΧ | 3-Βιομηχανία - Γενικής Χρήσης | Easy contactors TVS, DPE, GZ1, signaling, relays etc. | 89 | Γενικής Χρήσης | IDSIG | 3606480390159 | 8531807000 | 0.36 kg | 30 |  | 0.05
XVGB2S | Monolithic tower lights, Harmony XVG, 60mm, red green, steady light, buzzer, aluminium tube mounting and L bracket, IP23, 24V AC/DC | 57.9 | 1 ΤΜΧ | 1 ΤΜΧ | 3-Βιομηχανία - Γενικής Χρήσης | Easy contactors TVS, DPE, GZ1, signaling, relays etc. | 89 | Γενικής Χρήσης | IDSIG | 3606480390005 | 8531807000 | 0.43 kg | 5 |  | 0.07
XVGB2SH | Monolithic tower lights, Harmony XVG, 60mm, red green, steady light, buzzer, aluminium tube mounting and fixing plate, IP42, 24V AC/DC | 57.9 | 1 ΤΜΧ | 1 ΤΜΧ | 3-Βιομηχανία - Γενικής Χρήσης | Easy contactors TVS, DPE, GZ1, signaling, relays etc. | 89 | Γενικής Χρήσης | IDSIG | 3606480390128 | 8531807000 | 0.33 kg | 6 |  | 0.05
XVGB2SM | Monolithic tower lights, Harmony XVG, 60mm, red green, steady light, buzzer, aluminium tube mounting and foldable bracket, IP40, 24V AC/DC | 63.6 | 1 ΤΜΧ | 1 ΤΜΧ | 3-Βιομηχανία - Γενικής Χρήσης | Easy contactors TVS, DPE, GZ1, signaling, relays etc. | 89 | Γενικής Χρήσης | IDSIG | 3606480390180 | 8531807000 | 0.37 kg | 8 | 32 | 0.06
XVGB2ST | Monolithic tower lights, Harmony XVG, 60mm, red green, steady light, buzzer, aluminium tube mounting, IP23, 24V AC/DC | 56.1 | 1 ΤΜΧ | 1 ΤΜΧ | 3-Βιομηχανία - Γενικής Χρήσης | Easy contactors TVS, DPE, GZ1, signaling, relays etc. | 89 | Γενικής Χρήσης | IDSIG | 3606480390067 | 8531807000 | 0.36 kg | 30 |  | 0.05
XVGB2SW | Monolithic tower lights, Harmony XVG, 60mm, red green, steady light, buzzer, base mounting, IP42, 24V AC/DC | 54.3 | 1 ΤΜΧ | 1 ΤΜΧ | 3-Βιομηχανία - Γενικής Χρήσης | Easy contactors TVS, DPE, GZ1, signaling, relays etc. | 89 | Γενικής Χρήσης | IDSIG | 3606480390241 | 8531807000 | 0.21 kg | 21 | 84 | 0.03
XVGB2T | Monolithic tower lights, Harmony XVG, 60mm, red green, steady light, aluminium tube mounting, IP23, 24V AC/DC | 46.8 | 1 ΤΜΧ | 1 ΤΜΧ | 3-Βιομηχανία - Γενικής Χρήσης | Easy contactors TVS, DPE, GZ1, signaling, relays etc. | 89 | Γενικής Χρήσης | IDSIG | 3606480390036 | 8531807000 | 0.35 kg | 8 | 32 | 0.05
XVGB2W | Monolithic tower lights, Harmony XVG, 60mm, red green, steady light, base mounting, IP53, 24V AC/DC | 45.2 | 1 ΤΜΧ | 1 ΤΜΧ | 3-Βιομηχανία - Γενικής Χρήσης | Easy contactors TVS, DPE, GZ1, signaling, relays etc. | 89 | Γενικής Χρήσης | IDSIG | 3606480390210 | 8531807000 | 0.2 kg | 21 | 84 | 0.03
XVGB3 | Monolithic tower lights, Harmony XVG, 60mm, red orange green, steady light, aluminium tube mounting and L bracket, IP23, 24V AC/DC | 54.3 | 1 ΤΜΧ | 1 ΤΜΧ | 3-Βιομηχανία - Γενικής Χρήσης | Easy contactors TVS, DPE, GZ1, signaling, relays etc. | 89 | Γενικής Χρήσης | IDSIG | 3606480389986 | 8531807000 | 0.46 kg | 8 | 30 | 0.07
XVGB3H | Monolithic tower lights, Harmony XVG, 60mm, red orange green, steady light, aluminium tube mounting and fixing plate, IP53, 24V AC/DC | 54.3 | 1 ΤΜΧ | 1 ΤΜΧ | 3-Βιομηχανία - Γενικής Χρήσης | Easy contactors TVS, DPE, GZ1, signaling, relays etc. | 89 | Γενικής Χρήσης | IDSIG | 3606480390104 | 8531807000 | 0.36 kg | 5 | 30 | 0.05
XVGB3M | Monolithic tower lights, Harmony XVG, 60mm, red orange green, steady light, aluminium tube mounting and foldable bracket, IP40, 24V AC/DC | 59.8 | 1 ΤΜΧ | 1 ΤΜΧ | 3-Βιομηχανία - Γενικής Χρήσης | Easy contactors TVS, DPE, GZ1, signaling, relays etc. | 89 | Γενικής Χρήσης | IDSIG | 3606480390166 | 8531807000 | 0.4 kg | 8 | 30 | 0.06
XVGB3S | Monolithic tower lights, Harmony XVG, 60mm, red orange green, steady light, buzzer, aluminium tube mounting and L bracket, IP23, 24V AC/DC | 65.2 | 1 ΤΜΧ | 1 ΤΜΧ | 3-Βιομηχανία - Γενικής Χρήσης | Easy contactors TVS, DPE, GZ1, signaling, relays etc. | 89 | Γενικής Χρήσης | IDSIG | 3606480390012 | 8531807000 | 0.47 kg | 6 | 30 | 0.07
XVGB3SH | Monolithic tower lights, Harmony XVG, 60mm, red orange green, steady light, buzzer, aluminium tube mounting fixing plate, IP42, 24V AC/DC | 65.2 | 1 ΤΜΧ | 1 ΤΜΧ | 3-Βιομηχανία - Γενικής Χρήσης | Easy contactors TVS, DPE, GZ1, signaling, relays etc. | 89 | Γενικής Χρήσης | IDSIG | 3606480390135 | 8531807000 | 0.37 kg | 6 | 24 | 0.06
XVGB3SM | Monolithic tower lights, Harmony XVG, 60mm, red orange green, steady light, buzzer, aluminium tube mounting foldable bracket, IP40, 24V AC/DC | 71.7 | 1 ΤΜΧ | 1 ΤΜΧ | 3-Βιομηχανία - Γενικής Χρήσης | Easy contactors TVS, DPE, GZ1, signaling, relays etc. | 89 | Γενικής Χρήσης | IDSIG | 3606480390197 | 8531807000 | 0.41 kg | 8 | 30 | 0.06
XVGB3ST | Monolithic tower lights, Harmony XVG, 60mm, red orange green, steady light, buzzer, aluminium tube mounting, IP23, 24V AC/DC | 63.2 | 1 ΤΜΧ | 1 ΤΜΧ | 3-Βιομηχανία - Γενικής Χρήσης | Easy contactors TVS, DPE, GZ1, signaling, relays etc. | 89 | Γενικής Χρήσης | IDSIG | 3606480390074 | 8531807000 | 0.4 kg | 8 | 30 | 0.06
XVGB3SW | Monolithic tower lights, Harmony XVG, 60mm, red orange green, steady light, buzzer, base mounting, IP42, 24V AC/DC | 61.2 | 1 ΤΜΧ | 1 ΤΜΧ | 3-Βιομηχανία - Γενικής Χρήσης | Easy contactors TVS, DPE, GZ1, signaling, relays etc. | 89 | Γενικής Χρήσης | IDSIG | 3606480390258 | 8531807000 | 0.25 kg | 21 | 84 | 0.04
XVGB3T | Monolithic tower lights, Harmony XVG, 60mm, red orange green, steady light, aluminium tube mounting, IP23, 24V AC/DC | 52.7 | 1 ΤΜΧ | 1 ΤΜΧ | 3-Βιομηχανία - Γενικής Χρήσης | Easy contactors TVS, DPE, GZ1, signaling, relays etc. | 89 | Γενικής Χρήσης | IDSIG | 3606480390043 | 8531807000 | 0.39 kg | 8 | 24 | 0.06
XVGB3W | Monolithic tower lights, Harmony XVG, 60mm, red orange green, steady light, base mounting, IP53, 24V AC/DC | 51 | 1 ΤΜΧ | 1 ΤΜΧ | 3-Βιομηχανία - Γενικής Χρήσης | Easy contactors TVS, DPE, GZ1, signaling, relays etc. | 89 | Γενικής Χρήσης | IDSIG | 3606480390227 | 8531807000 | 0.24 kg | 21 | 84 | 0.04
XVGB4 | Monolithic tower lights, Harmony XVG, 60mm, red orange green blue, steady light, aluminium tube mounting and L bracket, IP23, 24V AC/DC | 65.3 | 1 ΤΜΧ | 1 ΤΜΧ | 3-Βιομηχανία - Γενικής Χρήσης | Easy contactors TVS, DPE, GZ1, signaling, relays etc. | 89 | Γενικής Χρήσης | IDSIG | 3606480389993 | 8531807000 | 0.5 kg | 6 | 24 | 0.08
XVGB4H | Monolithic tower lights, Harmony XVG, 60mm, red orange green blue, steady light, aluminium tube mounting and fixing plate, IP53, 24V AC/DC | 65.3 | 1 ΤΜΧ | 1 ΤΜΧ | 3-Βιομηχανία - Γενικής Χρήσης | Easy contactors TVS, DPE, GZ1, signaling, relays etc. | 89 | Γενικής Χρήσης | IDSIG | 3606480390111 | 8531807000 | 0.4 kg | 6 | 24 | 0.06
XVGB4M | Monolithic tower lights, Harmony XVG, 60mm, red orange green blue, steady light, aluminium tube mounting, foldable bracket, IP40, 24V AC/DC | 71.9 | 1 ΤΜΧ | 1 ΤΜΧ | 3-Βιομηχανία - Γενικής Χρήσης | Easy contactors TVS, DPE, GZ1, signaling, relays etc. | 89 | Γενικής Χρήσης | IDSIG | 3606480390173 | 8531807000 | 0.55 kg | 8 | 24 | 0.08
XVGB4S | Monolithic tower lights, Harmony XVG, 60mm, red orange green blue, steady light, buzzer, aluminium tube mounting, L bracket, IP23, 24V AC/DC | 78.5 | 1 ΤΜΧ | 1 ΤΜΧ | 3-Βιομηχανία - Γενικής Χρήσης | Easy contactors TVS, DPE, GZ1, signaling, relays etc. | 89 | Γενικής Χρήσης | IDSIG | 3606480390029 | 8531807000 | 0.51 kg | 8 | 32 | 0.08
XVGB4SH | Monolithic tower lights, Harmony XVG, 60mm, red orange green blue, steady light, buzzer, aluminium tube, fixing plate, IP42, 24V AC/DC | 78.5 | 1 ΤΜΧ | 1 ΤΜΧ | 3-Βιομηχανία - Γενικής Χρήσης | Easy contactors TVS, DPE, GZ1, signaling, relays etc. | 89 | Γενικής Χρήσης | IDSIG | 3606480390142 | 8531807000 | 0.41 kg | 8 | 30 | 0.06
XVGB4SM | Monolithic tower lights, Harmony XVG, 60mm, red orange green blue, steady light, buzzer, aluminium tube,foldable bracket, IP40, 24V AC/DC | 86.3 | 1 ΤΜΧ | 1 ΤΜΧ | 3-Βιομηχανία - Γενικής Χρήσης | Easy contactors TVS, DPE, GZ1, signaling, relays etc. | 89 | Γενικής Χρήσης | IDSIG | 3606480390203 | 8531807000 | 0.45 kg | 8 | 32 | 0.07
XVGB4ST | Monolithic tower lights, Harmony XVG, 60mm, red orange green blue, steady light, buzzer, aluminium tube mounting, IP23, 24V AC/DC | 76.1 | 1 ΤΜΧ | 1 ΤΜΧ | 3-Βιομηχανία - Γενικής Χρήσης | Easy contactors TVS, DPE, GZ1, signaling, relays etc. | 89 | Γενικής Χρήσης | IDSIG | 3606480390081 | 8531807000 | 0.44 kg | 8 | 30 | 0.07
XVGB4SW | Monolithic tower lights, Harmony XVG, 60mm, red orange green blue, steady light, buzzer, base mounting, IP42, 24V AC/DC | 73.7 | 1 ΤΜΧ | 1 ΤΜΧ | 3-Βιομηχανία - Γενικής Χρήσης | Easy contactors TVS, DPE, GZ1, signaling, relays etc. | 89 | Γενικής Χρήσης | IDSIG | 3606480390265 | 8531807000 | 0.29 kg | 21 | 84 | 0.04
XVGB4W | Monolithic tower lights, Harmony XVG, 60mm, red orange green blue, steady light, base mounting, IP53, 24V AC/DC | 61.4 | 1 ΤΜΧ | 1 ΤΜΧ | 3-Βιομηχανία - Γενικής Χρήσης | Easy contactors TVS, DPE, GZ1, signaling, relays etc. | 89 | Γενικής Χρήσης | IDSIG | 3606480390234 | 8531807000 | 0.28 kg | 21 | 84 | 0.04
XVGM1A | Monolithic tower lights, Easy Harmony XVG, 60mm, red, steady light, short aluminium tube mounting and L bracket, IP23, 220…240V AC | 51 | 1 ΤΜΧ | 30 ΤΜΧ | 3-Βιομηχανία - Γενικής Χρήσης | Easy contactors TVS, DPE, GZ1, signaling, relays etc. | 89 | Γενικής Χρήσης | IDSIG | 3606480022555 | 8531807000 | 0.38 kg | 30 |  | 0.11
XVGM1MA | Monolithic tower lights, Easy Harmony XVG, 60mm, red, steady light, short aluminium tube mounting and foldable bracket, IP40, 220…240V AC | 47.5 | 1 ΤΜΧ | 30 ΤΜΧ | 3-Βιομηχανία - Γενικής Χρήσης | Easy contactors TVS, DPE, GZ1, signaling, relays etc. | 89 | Γενικής Χρήσης | IDSIG | 3606480022562 | 8531807000 | 0.32 kg | 30 |  | 0.1
XVGM1SA | Monolithic tower lights, Easy Harmony XVG, 60mm, red, steady light, buzzer, short aluminium tube mounting and L bracket, IP23, 220…240V AC | 61.3 | 1 ΤΜΧ | 30 ΤΜΧ | 3-Βιομηχανία - Γενικής Χρήσης | Easy contactors TVS, DPE, GZ1, signaling, relays etc. | 89 | Γενικής Χρήσης | IDSIG | 3606480022579 | 8531807000 | 0.39 kg | 30 |  | 0.17
XVGM1SFA | Monolithic tower lights, Easy Harmony XVG, 60mm, red, flashing light, buzzer, short aluminium tube mounting and L bracket, IP23, 220…240V AC | 79.7 | 1 ΤΜΧ | 30 ΤΜΧ | 3-Βιομηχανία - Γενικής Χρήσης | Easy contactors TVS, DPE, GZ1, signaling, relays etc. | 89 | Γενικής Χρήσης | IDSIG | 3606480022593 | 8531807000 | 0.39 kg | 30 |  | 0.17
XVGM1SMA | Monolithic tower lights, Easy Harmony XVG, 60mm, red, steady light, buzzer, short aluminium tube mounting and foldable bracket, IP40, 220…240V AC | 57 | 1 ΤΜΧ | 30 ΤΜΧ | 3-Βιομηχανία - Γενικής Χρήσης | Easy contactors TVS, DPE, GZ1, signaling, relays etc. | 89 | Γενικής Χρήσης | IDSIG | 3606480022586 | 8531807000 | 0.33 kg | 30 |  | 0.15
XVGM1SMFA | Monolithic tower lights, Easy Harmony XVG, 60mm, red, flashing light, buzzer, short aluminium tube mounting and L bracket, IP40, 220…240V AC | 74 | 1 ΤΜΧ | 30 ΤΜΧ | 3-Βιομηχανία - Γενικής Χρήσης | Easy contactors TVS, DPE, GZ1, signaling, relays etc. | 89 | Γενικής Χρήσης | IDSIG | 3606480022609 | 8531807000 | 0.33 kg | 8 | 30 | 0.1
XVGM2 | Monolithic tower lights, Easy Harmony XVG, 60mm, red green, steady light, aluminium tube mounting and L bracket, IP23, 220…240V AC | 57.9 | 1 ΤΜΧ | 30 ΤΜΧ | 3-Βιομηχανία - Γενικής Χρήσης | Easy contactors TVS, DPE, GZ1, signaling, relays etc. | 89 | Γενικής Χρήσης | IDSIG | 3606481476463 | 8531807000 | 0.47 kg | 30 |  | 0.14
XVGM2H | Monolithic tower lights, Easy Harmony XVG, 60mm, red green, steady light, aluminium tube mounting and fixing plate, IP53, 220…240V AC | 57.9 | 1 ΤΜΧ | 30 ΤΜΧ | 3-Βιομηχανία - Γενικής Χρήσης | Easy contactors TVS, DPE, GZ1, signaling, relays etc. | 89 | Γενικής Χρήσης | IDSIG | 3606481476470 | 8531807000 | 0.37 kg | 30 |  | 0.11
XVGM2M | Monolithic tower lights, Easy Harmony XVG, 60mm, red green, steady light, aluminium tube mounting and foldable bracket, IP40, 220…240V AC | 63.6 | 1 ΤΜΧ | 30 ΤΜΧ | 3-Βιομηχανία - Γενικής Χρήσης | Easy contactors TVS, DPE, GZ1, signaling, relays etc. | 89 | Γενικής Χρήσης | IDSIG | 3606481476487 | 8531807000 | 0.41 kg | 30 |  | 0.12
XVGM2S | Monolithic tower lights, Easy Harmony XVG, 60mm, red green, steady light, buzzer, aluminium tube mounting and L bracket, IP23, 220…240V AC | 69.4 | 1 ΤΜΧ | 1 ΤΜΧ | 3-Βιομηχανία - Γενικής Χρήσης | Easy contactors TVS, DPE, GZ1, signaling, relays etc. | 89 | Γενικής Χρήσης | IDSIG | 3606481476494 | 8531807000 | 0.48 kg | 30 |  | 0.21
XVGM2SH | Monolithic tower lights, Easy Harmony XVG, 60mm, red green, steady light, buzzer, aluminium tube mounting and fixing plate, IP42, 220…240V AC | 69.4 | 1 ΤΜΧ | 30 ΤΜΧ | 3-Βιομηχανία - Γενικής Χρήσης | Easy contactors TVS, DPE, GZ1, signaling, relays etc. | 89 | Γενικής Χρήσης | IDSIG | 3606481476500 | 8531807000 | 0.38 kg | 8 | 32 | 0.18
XVGM2SM | Monolithic tower lights, Easy Harmony XVG, 60mm, red green, steady light, buzzer, aluminium tube mounting and foldable bracket, IP40, 220…240V AC | 76.4 | 1 ΤΜΧ | 30 ΤΜΧ | 3-Βιομηχανία - Γενικής Χρήσης | Easy contactors TVS, DPE, GZ1, signaling, relays etc. | 89 | Γενικής Χρήσης | IDSIG | 3606481476517 | 8531807000 | 0.42 kg | 30 |  | 0.19
XVGM2ST | Monolithic tower lights, Easy Harmony XVG, 60mm, red green, steady light, buzzer, aluminium tube mounting, IP23, 220…240V AC | 67.4 | 1 ΤΜΧ | 30 ΤΜΧ | 3-Βιομηχανία - Γενικής Χρήσης | Easy contactors TVS, DPE, GZ1, signaling, relays etc. | 89 | Γενικής Χρήσης | IDSIG | 3606481476524 | 8531807000 | 0.41 kg | 30 |  | 0.12
XVGM2T | Monolithic tower lights, Easy Harmony XVG, 60mm, red green, steady light, aluminium tube mounting, IP23, 220...240V AC | 56.1 | 1 ΤΜΧ | 30 ΤΜΧ | 3-Βιομηχανία - Γενικής Χρήσης | Easy contactors TVS, DPE, GZ1, signaling, relays etc. | 89 | Γενικής Χρήσης | IDSIG | 3606481476548 | 8531807000 | 0.40 kg | 30 |  | 0.12
XVGM2W | Monolithic tower lights, Easy Harmony XVG, 60mm, red green, steady light, base mounting, IP53, 220…240V AC | 54.3 | 1 ΤΜΧ | 1 ΤΜΧ | 3-Βιομηχανία - Γενικής Χρήσης | Easy contactors TVS, DPE, GZ1, signaling, relays etc. | 89 | Γενικής Χρήσης | IDSIG | 3606481476555 | 8531807000 | 0.25 kg | 21 | 84 | 0.11
XVGM3 | Monolithic tower lights, Easy Harmony XVG, 60mm, red orange green, steady light, aluminium tube mounting and L bracket, IP23, 220…240V AC | 65.2 | 1 ΤΜΧ | 30 ΤΜΧ | 3-Βιομηχανία - Γενικής Χρήσης | Easy contactors TVS, DPE, GZ1, signaling, relays etc. | 89 | Γενικής Χρήσης | IDSIG | 3606481476562 | 8531807000 | 0.51 kg | 30 |  | 0.15
XVGM3H | Monolithic tower lights, Easy Harmony XVG, 60mm, red orange green, steady light, aluminium tube mounting and fixing plate, IP53, 220…240V AC | 65.2 | 1 ΤΜΧ | 30 ΤΜΧ | 3-Βιομηχανία - Γενικής Χρήσης | Easy contactors TVS, DPE, GZ1, signaling, relays etc. | 89 | Γενικής Χρήσης | IDSIG | 3606481476579 | 8531807000 | 0.41 kg | 30 |  | 0.12
XVGM3M | Monolithic tower lights, Easy Harmony XVG, 60mm, red orange green, steady light, aluminium tube mounting and foldable bracket, IP40, 220…240V AC | 71.7 | 1 ΤΜΧ | 30 ΤΜΧ | 3-Βιομηχανία - Γενικής Χρήσης | Easy contactors TVS, DPE, GZ1, signaling, relays etc. | 89 | Γενικής Χρήσης | IDSIG | 3606481476586 | 8531807000 | 0.45 kg | 30 |  | 0.14
XVGM3S | Monolithic tower lights, Easy Harmony XVG, 60mm, red orange green, steady light, buzzer, aluminium tube mounting and L bracket, IP23, 220…240V AC | 78.3 | 1 ΤΜΧ | 1 ΤΜΧ | 3-Βιομηχανία - Γενικής Χρήσης | Easy contactors TVS, DPE, GZ1, signaling, relays etc. | 89 | Γενικής Χρήσης | IDSIG | 3606481476593 | 8531807000 | 0.52 kg | 30 |  | 0.22
XVGM3SH | Monolithic tower lights, Easy Harmony XVG, 60mm, red orange green, steady light, buzzer, aluminium tube mounting, fixing plate, IP42, 220…240V AC | 78.3 | 1 ΤΜΧ | 30 ΤΜΧ | 3-Βιομηχανία - Γενικής Χρήσης | Easy contactors TVS, DPE, GZ1, signaling, relays etc. | 89 | Γενικής Χρήσης | IDSIG | 3606481476609 | 8531807000 | 0.42 kg | 30 |  | 0.19
XVGM3SM | Monolithic tower lights, Easy Harmony XVG, 60mm, red orange green, steady light, buzzer, aluminium tube, foldable bracket, IP40, 220…240V AC | 86.1 | 1 ΤΜΧ | 30 ΤΜΧ | 3-Βιομηχανία - Γενικής Χρήσης | Easy contactors TVS, DPE, GZ1, signaling, relays etc. | 89 | Γενικής Χρήσης | IDSIG | 3606481476616 | 8531807000 | 0.46 kg | 8 | 30 | 0.14
XVGM3ST | Monolithic tower lights, Easy Harmony XVG, 60mm, red orange green, steady light, buzzer, aluminium tube mounting, IP23, 220…240V AC | 75.9 | 1 ΤΜΧ | 30 ΤΜΧ | 3-Βιομηχανία - Γενικής Χρήσης | Easy contactors TVS, DPE, GZ1, signaling, relays etc. | 89 | Γενικής Χρήσης | IDSIG | 3606481476623 | 8531807000 | 0.45 kg | 8 | 32 | 0.2
XVGM3SW | Monolithic tower lights, Easy Harmony XVG, 60mm, red orange green, steady light, buzzer, base mounting, IP42, 220…240V AC | 73.5 | 1 ΤΜΧ | 1 ΤΜΧ | 3-Βιομηχανία - Γενικής Χρήσης | Easy contactors TVS, DPE, GZ1, signaling, relays etc. | 89 | Γενικής Χρήσης | IDSIG | 3606481476630 | 8531807000 | 0.30 kg | 21 | 84 | 0.12
XVGM3W | Monolithic tower lights, Easy Harmony XVG, 60mm, red orange green, steady light, base mounting, IP53, 220…240V AC | 61.2 | 1 ΤΜΧ | 1 ΤΜΧ | 3-Βιομηχανία - Γενικής Χρήσης | Easy contactors TVS, DPE, GZ1, signaling, relays etc. | 89 | Γενικής Χρήσης | IDSIG | 3606481476654 | 8531807000 | 0.29 kg | 21 | 84 | 0.12
XVGU3SHAV | Pre assembled USB programmable tower lights, Harmony XVGU, multi color, 60mm, steady flashing LED, buzzer | 245 | 1 ΤΜΧ | 1 ΤΜΧ | 3-Βιομηχανία - Γενικής Χρήσης | Easy contactors TVS, DPE, GZ1, signaling, relays etc. | 89 | Γενικής Χρήσης | IDSIG | 3606480530937 | 8531807000 | 0.3 kg | 30 |  | 0.05
XVGU3SWV | USB configurable monolithic tower light, Harmony XVGU, multi color programmable lights 60mm, steady/flashing LED buzzer | 226 | 1 ΤΜΧ | 1 ΤΜΧ | 3-Βιομηχανία - Γενικής Χρήσης | Easy contactors TVS, DPE, GZ1, signaling, relays etc. | 89 | Γενικής Χρήσης | IDSIG | 3606480530944 | 8531807000 | 0.3 kg | 21 | 84
XVLA133 | Pilot light, Harmony XVL, plastic, green, 8mm, protruding LED, faston connectors, 24V DC | 9 | 1 ΤΜΧ | 1 ΤΜΧ | 3-Βιομηχανία - Γενικής Χρήσης | Control & Signalling | 46 | Γενικής Χρήσης | IDSIG | 3389110651065 | 8531807000 | 0.003 kg | 10 | 100 | 0.1
XVLA134 | Pilot light, Harmony XVL, plastic, red, 8mm, protruding LED, faston connectors, 24V DC | 9 | 1 ΤΜΧ | 1 ΤΜΧ | 3-Βιομηχανία - Γενικής Χρήσης | Control & Signalling | 46 | Γενικής Χρήσης | IDSIG | 3389110651089 | 8531807000 | 0.003 kg | 10 | 100 | 0.1
XVLA135 | Pilot light, Harmony XVL, plastic, yellow, 8mm, protruding LED, faston connectors, 24V DC | 9 | 1 ΤΜΧ | 1 ΤΜΧ | 3-Βιομηχανία - Γενικής Χρήσης | Control & Signalling | 46 | Γενικής Χρήσης | IDSIG | 3389110651102 | 8531807000 | 0.003 kg | 10 | 100 | 0.1
XVLA233 | Pilot light, Harmony XVL, plastic, green, 8mm, covered LED, faston connectors, 24V DC | 9 | 1 ΤΜΧ | 1 ΤΜΧ | 3-Βιομηχανία - Γενικής Χρήσης | Control & Signalling | 46 | Γενικής Χρήσης | IDSIG | 3389110651362 | 8531807000 | 0.003 kg | 10 | 100 | 0.1
XVLA234 | Pilot light, Harmony XVL, plastic, red, 8mm, covered LED, faston connectors, 24V DC | 9 | 1 ΤΜΧ | 1 ΤΜΧ | 3-Βιομηχανία - Γενικής Χρήσης | Control & Signalling | 46 | Γενικής Χρήσης | IDSIG | 3389110651386 | 8531807000 | 0.003 kg | 10 | 100 | 0.1
XVLA235 | Pilot light, Harmony XVL, plastic, yellow, 8mm, covered LED, faston connectors, 24V DC | 9 | 1 ΤΜΧ | 1 ΤΜΧ | 3-Βιομηχανία - Γενικής Χρήσης | Control & Signalling | 46 | Γενικής Χρήσης | IDSIG | 3389110651409 | 8531807000 | 0.003 kg | 10 | 100 | 0.1
XVLA243 | LED pilot light with integral lens cap, Harmony XVL, green, 8mm, IP40/IP65, covered LED, faston connectors, 48V, faston | 12.2 | 1 ΤΜΧ | 1 ΤΜΧ | 3-Βιομηχανία - Γενικής Χρήσης | Control & Signalling | 46 | Γενικής Χρήσης | IDSIG | 3389110651423 | 8531807000 | 0.003 kg | 10 | 100 | 0.1
XVLA244 | LED pilot light with integral lens cap, Harmony XVL, red, 8mm, IP40/IP65, covered LED, faston connectors, 48V, faston | 12 | 1 ΤΜΧ | 1 ΤΜΧ | 3-Βιομηχανία - Γενικής Χρήσης | Control & Signalling | 46 | Γενικής Χρήσης | IDSIG | 3389110651447 | 8531807000 | 0.003 kg | 10 | 100 | 0.1
XVLA323 | Pilot light, Harmony XVL, plastic, green, 12mm, covered LED, 12V DC | 12.4 | 1 ΤΜΧ | 1 ΤΜΧ | 3-Βιομηχανία - Γενικής Χρήσης | Control & Signalling | 46 | Γενικής Χρήσης | IDSIG | 3389110651607 | 8531807000 | 0.007 kg | 10 | 100 | 0.1
XVLA324 | Pilot light, Harmony XVL, plastic, red, 12mm, covered LED, 12V DC | 12.4 | 1 ΤΜΧ | 1 ΤΜΧ | 3-Βιομηχανία - Γενικής Χρήσης | Control & Signalling | 46 | Γενικής Χρήσης | IDSIG | 3389110651621 | 8531807000 | 0.007 kg | 10 | 100 | 0.1
XVLA325 | Pilot light, Harmony XVL, plastic, yellow, 12mm, covered LED, 12V DC | 12.4 | 1 ΤΜΧ | 1 ΤΜΧ | 3-Βιομηχανία - Γενικής Χρήσης | Control & Signalling | 46 | Γενικής Χρήσης | IDSIG | 3389110651645 | 8531807000 | 0.007 kg | 10 | 100
XVLA333 | Pilot light, Harmony XVL, plastic, green, 12mm, covered LED, 24V DC | 13.1 | 1 ΤΜΧ | 1 ΤΜΧ | 3-Βιομηχανία - Γενικής Χρήσης | Control & Signalling | 46 | Γενικής Χρήσης | IDSIG | 3389110651669 | 8531807000 | 0.007 kg | 10 | 100 | 0.1
XVLA334 | Pilot light, Harmony XVL, plastic, red, 12mm, covered LED, 24V DC | 13.1 | 1 ΤΜΧ | 1 ΤΜΧ | 3-Βιομηχανία - Γενικής Χρήσης | Control & Signalling | 46 | Γενικής Χρήσης | IDSIG | 3389110651683 | 8531807000 | 0.007 kg | 10 | 100 | 0.1
XVLA335 | Pilot light, Harmony XVL, plastic, yellow, 12mm, covered LED, 24V DC | 13.1 | 1 ΤΜΧ | 1 ΤΜΧ | 3-Βιομηχανία - Γενικής Χρήσης | Control & Signalling | 46 | Γενικής Χρήσης | IDSIG | 3389110651706 | 8531807000 | 0.007 kg | 10 | 100 | 0.1
XVLX08 | TIGHTENING TOOL | 13.1 | 1 ΤΜΧ | 1 ΤΜΧ | 3-Βιομηχανία - Γενικής Χρήσης | Control & Signalling | 46 | Γενικής Χρήσης | IDSIG | 3389110651904 | 8205598000 | 0.015 kg | 10 | 20
XVLZ911 | Protective accessories, Harmony XVL, Seal IP65, for 8mm pilot light, set of 10 | 0.68 | 1 ΤΜΧ | 10 ΤΜΧ | 3-Βιομηχανία - Γενικής Χρήσης | Control & Signalling | 46 | Γενικής Χρήσης | IDSIG | 3389110621945 | 4016930090 | 0.001 kg | 10 | 900
XVLZ912 | Seal, Harmony XVL, IP 65 seal for 12mm pilot light | 0.79 | 1 ΤΜΧ | 10 ΤΜΧ | 3-Βιομηχανία - Γενικής Χρήσης | Control & Signalling | 46 | Γενικής Χρήσης | IDSIG | 3389110621969 | 4016930090 | 0.001 kg | 10 | 300
XVMB1RAG | Pre assembled and pre cabled indicator bank, Harmony XVM, without buzzer + 3 illuminated units red orange green, 45mm, 24V AC DC | 77.2 | 1 ΤΜΧ | 1 ΤΜΧ | 3-Βιομηχανία - Γενικής Χρήσης | Control & Signalling | 46 | Γενικής Χρήσης | IDSIG | 3389119005081 | 8531807000 | 0.493 kg | 20 |  | 0.08
XVMB1RAGS | Modular tower lights, Harmony XVM, aluminium, red orange green, 45mm, steady, incandescent bulb BA 15d, with buzzer, 24V AC DC | 107 | 1 ΤΜΧ | 1 ΤΜΧ | 3-Βιομηχανία - Γενικής Χρήσης | Control & Signalling | 46 | Γενικής Χρήσης | IDSIG | 3389119005203 | 8531807000 | 0.449 kg | 20 |  | 0.07
XVMB1RGS | Pre assembled and pre cabled indicator bank, Harmony XVM, with buzzer + 2 illuminated units, D 45 mm, 24 V AC/DC | 78.3 | 1 ΤΜΧ | 1 ΤΜΧ | 3-Βιομηχανία - Γενικής Χρήσης | Control & Signalling | 46 | Γενικής Χρήσης | IDSIG | 3389119005142 | 8531807000 | 0.402 kg | 20 |  | 0.06
XVMB2RSWSB | pre assembled and pre cabled beacon, Harmony XVM, with buzzer + 1 illuminated unit, 45mm, 24V AC/DC | 102 | 1 ΤΜΧ | 1 ΤΜΧ | 3-Βιομηχανία - Γενικής Χρήσης | Control & Signalling | 46 | Γενικής Χρήσης | IDSIG | 3389119053044 | 8531807000 | 0.153 kg | 36 |  | 0.02
XVMM2RGSB | Modular tower lights, Harmony XVM, aluminium, support tube with bracket, red green, 45mm, steady, super bright LED, 230V AC | 108 | 1 ΤΜΧ | 1 ΤΜΧ | 3-Βιομηχανία - Γενικής Χρήσης | Control & Signalling | 46 | Γενικής Χρήσης | IDSIG | 3389119050159 | 8531807000 | 0.395 kg | 20 |  | 0.06
XVR012L | Mounting bracket, Harmony XVR, metal, L shaped, for beacon 130mm | 30.6 | 1 ΤΜΧ | 1 ΤΜΧ | 3-Βιομηχανία - Γενικής Χρήσης | Control & Signalling | 46 | Γενικής Χρήσης | IDSIG | 3389119049337 | 8531900000 | 1.3 kg | 8
XVR08B04 | Rotating beacon, Harmony XVR, 84mm, red, without buzzer, 24V AC DC | 128 | 1 ΤΜΧ | 1 ΤΜΧ | 3-Βιομηχανία - Γενικής Χρήσης | Control & Signalling | 46 | Γενικής Χρήσης | IDSIG | 3606480032998 | 8531807000 | 0.3 kg | 6
XVR08B05 | Rotating beacon, Harmony XVR, 84mm, orange, without buzzer, 24V AC DC | 125 | 1 ΤΜΧ | 1 ΤΜΧ | 3-Βιομηχανία - Γενικής Χρήσης | Control & Signalling | 46 | Γενικής Χρήσης | IDSIG | 3606480033001 | 8531807000 | 0.3 kg | 6 |  | 0.1
XVR08B06 | Prewired rotating mirror beacon, Harmony XVR, 84mm, blue, without buzzer, 24V AC/DC | 129 | 1 ΤΜΧ | 1 ΤΜΧ | 3-Βιομηχανία - Γενικής Χρήσης | Control & Signalling | 46 | Γενικής Χρήσης | IDSIG | 3606480033025 | 8531807000 | 0.3 kg | 6 |  | 0.05
XVR12B05 | Prewired rotating mirror beacon, Harmony XVR, 120mm, orange, without buzzer, 24V AC/DC | 161 | 1 ΤΜΧ | 1 ΤΜΧ | 3-Βιομηχανία - Γενικής Χρήσης | Control & Signalling | 46 | Γενικής Χρήσης | IDSIG | 3606480033162 | 8531807000 | 0.5 kg | 8 |  | 0.1
XVR13B04L | Rotating beacon, Harmony XVR, 130mm, red, without buzzer, 24V AC DC | 218 | 1 ΤΜΧ | 1 ΤΜΧ | 3-Βιομηχανία - Γενικής Χρήσης | Control & Signalling | 46 | Γενικής Χρήσης | IDSIG | 3389119045285 | 8531807000 | 0.82 kg | 6 |  | 0.1
XVR13B05L | Rotating beacon, Harmony XVR, 130mm, orange, without buzzer, 24V AC DC | 212 | 1 ΤΜΧ | 1 ΤΜΧ | 3-Βιομηχανία - Γενικής Χρήσης | Control & Signalling | 46 | Γενικής Χρήσης | IDSIG | 3389119045292 | 8531807000 | 0.82 kg | 6 | 24
XVR13M04L | Rotating beacon, Harmony XVR, 130mm, red, without buzzer, 230V AC | 255 | 1 ΤΜΧ | 1 ΤΜΧ | 3-Βιομηχανία - Γενικής Χρήσης | Control & Signalling | 46 | Γενικής Χρήσης | IDSIG | 3389119045322 | 8531807000 | 0.99 kg | 6 | 24 | 1.34
XVR13M05L | Rotating beacon, Harmony XVR, 130mm, orange, without buzzer, 230V AC | 247 | 1 ΤΜΧ | 1 ΤΜΧ | 3-Βιομηχανία - Γενικής Χρήσης | Control & Signalling | 46 | Γενικής Χρήσης | IDSIG | 3389119045339 | 8531807000 | 0.99 kg | 6 | 24 | 0.1
XVR3B03 | Beacon, Harmony XVR, illuminated beacon without buzzer, green, 100mm, integral LED, 12...24V DC | 168 | 1 ΤΜΧ | 1 ΤΜΧ | 3-Βιομηχανία - Γενικής Χρήσης | Control & Signalling | 46 | Γενικής Χρήσης | IDSIG | 3606480611766 | 8531807000 | 0.484 kg | 8 |  | 0.15
XVR3B03S | Beacon, Harmony XVR, Illuminated beacon with buzzer, green, 100mm, 70...90dB, integral LED, 12...24V DC | 199 | 1 ΤΜΧ | 1 ΤΜΧ | 3-Βιομηχανία - Γενικής Χρήσης | Control & Signalling | 46 | Γενικής Χρήσης | IDSIG | 3606480611841 | 8531804090 | 0.538 kg | 8 |  | 0.08
XVR3B04 | Beacon, Harmony XVR, illuminated beacon without buzzer, red, 100mm, integral LED, 12...24V DC | 168 | 1 ΤΜΧ | 1 ΤΜΧ | 3-Βιομηχανία - Γενικής Χρήσης | Control & Signalling | 46 | Γενικής Χρήσης | IDSIG | 3606480611773 | 8531807000 | 0.484 kg | 8 |  | 0.15
XVR3B04S | Beacon, Harmony XVR, Illuminated beacon with buzzer, red, 100mm, 70...90dB, integral LED, 12...24V DC | 199 | 1 ΤΜΧ | 1 ΤΜΧ | 3-Βιομηχανία - Γενικής Χρήσης | Control & Signalling | 46 | Γενικής Χρήσης | IDSIG | 3606480611858 | 8531804090 | 0.538 kg | 8 | 32 | 0.08
XVR3B05 | Beacon, Harmony XVR, illuminated beacon without buzzer, orange, 100mm, integral LED, 12...24V DC | 163 | 1 ΤΜΧ | 1 ΤΜΧ | 3-Βιομηχανία - Γενικής Χρήσης | Control & Signalling | 46 | Γενικής Χρήσης | IDSIG | 3606480611780 | 8531807000 | 0.484 kg | 8 |  | 0.15
XVR3B05S | Beacon, Harmony XVR, Illuminated beacon with buzzer, orange, 100mm, 70...90dB, integral LED, 12...24V DC | 194 | 1 ΤΜΧ | 1 ΤΜΧ | 3-Βιομηχανία - Γενικής Χρήσης | Control & Signalling | 46 | Γενικής Χρήσης | IDSIG | 3606480611865 | 8531804090 | 0.538 kg | 8 |  | 0.08
XVR3B06 | BEACON NO BUZZER 24VDC BLUE | 169 | 1 ΤΜΧ | 1 ΤΜΧ | 3-Βιομηχανία - Γενικής Χρήσης | Control & Signalling | 46 | Γενικής Χρήσης | IDSIG | 3606480611797 | 8531807000 | 0.484 kg | 8 |  | 0.07
XVR3B06S | Illuminated beacon with buzzer, Harmony XVR, blue, 100mm, 70...90dB, integral LED, 12...24V DC | 201 | 1 ΤΜΧ | 1 ΤΜΧ | 3-Βιομηχανία - Γενικής Χρήσης | Control & Signalling | 46 | Γενικής Χρήσης | IDSIG | 3606480611872 | 8531804090 | 0.538 kg | 8 |  | 0.08
XVR3E03 | Illuminated beacon without buzzer, Harmony XVR, green, 100mm, integral LED, 48V DC | 168 | 1 ΤΜΧ | 1 ΤΜΧ | 3-Βιομηχανία - Γενικής Χρήσης | Control & Signalling | 46 | Γενικής Χρήσης | IDSIG | 3606480611926 | 8531807000 | 0.484 kg |  |  | 0.07
XVR3E04 | Illuminated beacon without buzzer, Harmony XVR, red, 100mm, integral LED, 48V DC | 168 | 1 ΤΜΧ | 1 ΤΜΧ | 3-Βιομηχανία - Γενικής Χρήσης | Control & Signalling | 46 | Γενικής Χρήσης | IDSIG | 3606480611933 | 8531807000 | 0.484 kg | 8 |  | 0.07
XVR3E05 | Illuminated beacon without buzzer, Harmony XVR, orange, 100mm, integral LED, 48V DC | 163 | 1 ΤΜΧ | 1 ΤΜΧ | 3-Βιομηχανία - Γενικής Χρήσης | Control & Signalling | 46 | Γενικής Χρήσης | IDSIG | 3606480611940 | 8531807000 | 0.484 kg | 8 |  | 0.07
XVR3E06 | Illuminated beacon without buzzer, Harmony XVR, blue, 100mm, integral LED, 48V DC | 169 | 1 ΤΜΧ | 1 ΤΜΧ | 3-Βιομηχανία - Γενικής Χρήσης | Control & Signalling | 46 | Γενικής Χρήσης | IDSIG | 3606480611957 | 8531807000 | 0.484 kg | 8 |  | 0.07
XVR3M03 | Illuminated beacon without buzzer, Harmony XVR, green, 100mm, integral LED, 100...230V AC | 168 | 1 ΤΜΧ | 1 ΤΜΧ | 3-Βιομηχανία - Γενικής Χρήσης | Control & Signalling | 46 | Γενικής Χρήσης | IDSIG | 3606480611803 | 8531807000 | 0.484 kg | 8 |  | 0.07
XVR3M03S | Illuminated beacon with buzzer, Harmony XVR, green, 100mm, 70...90dB, integral LED, 100...230V AC | 199 | 1 ΤΜΧ | 1 ΤΜΧ | 3-Βιομηχανία - Γενικής Χρήσης | Control & Signalling | 46 | Γενικής Χρήσης | IDSIG | 3606480611889 | 8531804090 | 0.538 kg | 8 |  | 0.08
XVR3M04 | Illuminated beacon without buzzer, Harmony XVR, red, 100mm, integral LED, 100...230V AC | 168 | 1 ΤΜΧ | 1 ΤΜΧ | 3-Βιομηχανία - Γενικής Χρήσης | Control & Signalling | 46 | Γενικής Χρήσης | IDSIG | 3606480611810 | 8531807000 | 0.484 kg | 8 |  | 0.07
XVR3M04S | Illuminated beacon with buzzer, Harmony XVR, red, 100mm, 70...90dB, integral LED, 100...230V AC | 199 | 1 ΤΜΧ | 1 ΤΜΧ | 3-Βιομηχανία - Γενικής Χρήσης | Control & Signalling | 46 | Γενικής Χρήσης | IDSIG | 3606480611896 | 8531804090 | 0.538 kg | 8 | 32 | 0.08
XVR3M05 | Illuminated beacon without buzzer, Harmony XVR, orange, 100mm, integral LED, 100...230V AC | 163 | 1 ΤΜΧ | 1 ΤΜΧ | 3-Βιομηχανία - Γενικής Χρήσης | Control & Signalling | 46 | Γενικής Χρήσης | IDSIG | 3606480611827 | 8531807000 | 0.484 kg | 8 |  | 0.07
XVR3M05S | Illuminated beacon with buzzer, Harmony XVR, orange, 100mm, 70...90dB, integral LED, 100...230V AC | 194 | 1 ΤΜΧ | 1 ΤΜΧ | 3-Βιομηχανία - Γενικής Χρήσης | Control & Signalling | 46 | Γενικής Χρήσης | IDSIG | 3606480611902 | 8531804090 | 0.538 kg | 8 |  | 0.08
XVR3M06 | Illuminated beacon without buzzer, Harmony XVR, blue, 100mm, integral LED, 100...230V AC | 169 | 1 ΤΜΧ | 1 ΤΜΧ | 3-Βιομηχανία - Γενικής Χρήσης | Control & Signalling | 46 | Γενικής Χρήσης | IDSIG | 3606480611834 | 8531807000 | 0.484 kg | 8 |  | 0.07
XVR3M06S | Illuminated beacon with buzzer, Harmony XVR, blue, 100mm, 70...90dB, integral LED, 100...230V AC | 201 | 1 ΤΜΧ | 1 ΤΜΧ | 3-Βιομηχανία - Γενικής Χρήσης | Control & Signalling | 46 | Γενικής Χρήσης | IDSIG | 3606480611919 | 8531807000 | 0.538 kg | 8 |  | 0.08
XVRZ081 | IP KIT | 24.9 | 1 ΤΜΧ | 1 ΤΜΧ | 3-Βιομηχανία - Γενικής Χρήσης | Control & Signalling | 46 | Γενικής Χρήσης | IDSIG | 3606480033346 | 4016930090 |  | 10
XVS10BMW | Multisound siren, Harmony XVS, white colour, 106dB, 2tones, 12...24V AC DC | 144 | 1 ΤΜΧ | 1 ΤΜΧ | 3-Βιομηχανία - Γενικής Χρήσης | Control & Signalling | 46 | Γενικής Χρήσης | IDSIG | 3389119045346 | 8531807000 | 0.8 kg | 8 | 32 | 0.16
XVS10GMW | Multisound siren, Harmony XVS, white colour, 106dB, 2tones, 120V AC | 172 | 1 ΤΜΧ | 1 ΤΜΧ | 3-Βιομηχανία - Γενικής Χρήσης | Control & Signalling | 46 | Γενικής Χρήσης | IDSIG | 3389119045353 | 8531807000 | 1 kg | 8 |  | 0.19
XVS10MMW | Multisound siren, Harmony XVS, white colour, 106dB, 2tones, 230V AC | 166 | 1 ΤΜΧ | 1 ΤΜΧ | 3-Βιομηχανία - Γενικής Χρήσης | Control & Signalling | 46 | Γενικής Χρήσης | IDSIG | 3389119045360 | 8531807000 | 1 kg | 8 | 32 | 1.87
XVS14BMW | Multisound siren, Harmony XVS, prewired, white colour, 0...105dB, 43tones, 12...24V DC | 262 | 1 ΤΜΧ | 1 ΤΜΧ | 3-Βιομηχανία - Γενικής Χρήσης | Control & Signalling | 46 | Γενικής Χρήσης | IDSIG | 3606480032943 | 8531807000 | 1 kg | 6 |  | 0.15
XVS14GMW | Multisound siren, prewired, Harmony XVS, white colour, 0...105 dB, 43 tones, 120V AC | 288 | 1 ΤΜΧ | 1 ΤΜΧ | 3-Βιομηχανία - Γενικής Χρήσης | Control & Signalling | 46 | Γενικής Χρήσης | IDSIG | 3606480072048 | 8531807000 | 1.2 kg | 6 | 24 | 0.24
XVS14MMW | Multisound siren, Harmony XVS, prewired, white colour, 0...105dB, 43tones, 240V AC | 288 | 1 ΤΜΧ | 1 ΤΜΧ | 3-Βιομηχανία - Γενικής Χρήσης | Control & Signalling | 46 | Γενικής Χρήσης | IDSIG | 3606480072055 | 8531807000 | 1.2 kg | 6 |  | 0.18
XVS72BMBP | Electronic alarm, Harmony XVS, black, PNP, mounting support DIN 72, 0...90dB, 16tones, 4 channels, 12...24V DC | 161 | 1 ΤΜΧ | 1 ΤΜΧ | 3-Βιομηχανία - Γενικής Χρήσης | Control & Signalling | 46 | Γενικής Χρήσης | IDSIG | 3606480032905 | 8531807000 | 0.18 kg | 16 |  | 0.04
XVSV7BBN | Editable voice alarms, Harmony XVS, black, mounting 72mm DIN rail, NPN, 12...24V DC | 138 | 1 ΤΜΧ | 1 ΤΜΧ | 3-Βιομηχανία - Γενικής Χρήσης | Control & Signalling | 46 | Γενικής Χρήσης | IDSIG | 3606480623806 | 8531807000 | 0.142 kg | 10 |  | 0.05
XVSV7BBP | Editable voice alarms, Harmony XVS, black, mounting 72mm DIN rail, PNP, 12...24V DC | 138 | 1 ΤΜΧ | 10 ΤΜΧ | 3-Βιομηχανία - Γενικής Χρήσης | Control & Signalling | 46 | Γενικής Χρήσης | IDSIG | 3606480623813 | 8531807000 | 0.142 kg | 10 |  | 0.02
XVSV7BWN | Editable voice alarms, Harmony XVS, white, mounting 72mm DIN rail, NPN, 12...24V DC | 138 | 1 ΤΜΧ | 1 ΤΜΧ | 3-Βιομηχανία - Γενικής Χρήσης | Control & Signalling | 46 | Γενικής Χρήσης | IDSIG | 3606480623820 | 8531807000 | 0.142 kg | 10 |  | 0.05
XVSV9BBN | Editable voice alarms, Harmony XVS, black, mounting 96mm DIN rail, NPN, 12...24V DC | 179 | 1 ΤΜΧ | 1 ΤΜΧ | 3-Βιομηχανία - Γενικής Χρήσης | Control & Signalling | 46 | Γενικής Χρήσης | IDSIG | 3606480623882 | 8531807000 | 0.268 kg | 12 |  | 0.08
XVSV9BBP | Editable voice alarms, Harmony XVS, black, mounting 96mm DIN rail, PNP, 12...24V DC | 179 | 1 ΤΜΧ | 1 ΤΜΧ | 3-Βιομηχανία - Γενικής Χρήσης | Control & Signalling | 46 | Γενικής Χρήσης | IDSIG | 3606480623899 | 8531807000 | 0.268 kg |  |  | 0.04
XVSV9BWN | Editable voice alarms, Harmony XVS, white, mounting 96mm DIN rail, NPN, 12...24V DC | 179 | 1 ΤΜΧ | 12 ΤΜΧ | 3-Βιομηχανία - Γενικής Χρήσης | Control & Signalling | 46 | Γενικής Χρήσης | IDSIG | 3606480623905 | 8531807000 | 0.268 kg |  |  | 0.04
XVSV9MBN | Editable voice alarms, Harmony XVS, black, mounting 96mm DIN rail, NPN, 100...230V AC | 179 | 1 ΤΜΧ | 12 ΤΜΧ | 3-Βιομηχανία - Γενικής Χρήσης | Control & Signalling | 46 | Γενικής Χρήσης | IDSIG | 3606480623912 | 8531807000 | 0.287 kg | 10 |  | 0.04
XVSV9MWN | Editable voice alarms, Harmony XVS, white, mounting 96mm DIN rail, NPN, 100...230V AC | 179 | 1 ΤΜΧ | 12 ΤΜΧ | 3-Βιομηχανία - Γενικής Χρήσης | Control & Signalling | 46 | Γενικής Χρήσης | IDSIG | 3606480623929 | 8531807000 | 0.287 kg |  |  | 0.04
XVSZ016 | Wall mounting plate for editable alarms, Harmony XVS, mounting 96 mm or 72 mm DIN rail | 18 | 1 ΤΜΧ | 1 ΤΜΧ | 3-Βιομηχανία - Γενικής Χρήσης | Control & Signalling | 46 | Γενικής Χρήσης | IDSIG | 3606480623936 | 7326909890 | 0.148 kg
XVUC21MP | Base unit with top cover for modular tower lights, Harmony XVU, black, 60mm, PNP, 100...240V AC | 65.6 | 1 ΤΜΧ | 1 ΤΜΧ | 3-Βιομηχανία - Γενικής Χρήσης | Control & Signalling | 46 | Γενικής Χρήσης | IDSIG | 3606480616747 | 8531900000 | 0.235 kg | 24 |  | 0.04
XVUC43 | Modular tower light, Harmony XVU, illuminated LED units, green, 60mm, blinking, IP65, 24V AC DC | 55.3 | 1 ΤΜΧ | 1 ΤΜΧ | 3-Βιομηχανία - Γενικής Χρήσης | Control & Signalling | 46 | Γενικής Χρήσης | IDSIG | 3606480886942 | 8531807000 | 0.064 kg | 24 |  | 0.01
XVUC44 | Modular tower light, Harmony XVU, illuminated LED units, red, 60mm, blinking, IP65, 24V AC DC | 55.3 | 1 ΤΜΧ | 1 ΤΜΧ | 3-Βιομηχανία - Γενικής Χρήσης | Control & Signalling | 46 | Γενικής Χρήσης | IDSIG | 3606480886959 | 8531807000 | 0.064 kg | 24 |  | 0.01
XVUC45 | Modular tower light, Harmony XVU, illuminated LED units, orange, 60mm, blinking, IP65, 24V AC DC | 55.3 | 1 ΤΜΧ | 1 ΤΜΧ | 3-Βιομηχανία - Γενικής Χρήσης | Control & Signalling | 46 | Γενικής Χρήσης | IDSIG | 3606480886966 | 8531807000 | 0.064 kg | 24 |  | 0.01
XVUC46 | Modular tower light, Harmony XVU, illuminated LED units, blue, 60mm, blinking, IP65, 24V AC DC | 55.3 | 1 ΤΜΧ | 1 ΤΜΧ | 3-Βιομηχανία - Γενικής Χρήσης | Control & Signalling | 46 | Γενικής Χρήσης | IDSIG | 3606480886973 | 8531807000 | 0.064 kg | 24 |  | 0.01
XVUC48 | Modular tower light, Harmony XVU, illuminated LED units, yellow, 60mm, blinking, IP65, 24V AC DC | 55.3 | 1 ΤΜΧ | 1 ΤΜΧ | 3-Βιομηχανία - Γενικής Χρήσης | Control & Signalling | 46 | Γενικής Χρήσης | IDSIG | 3606480886997 | 8531807000 | 0.064 kg | 24 | 192 | 0.01
XVUC65 | Modular tower light, Harmony XVU, illuminated LED units, orange, 60mm, high flashing, IP65, 24V AC DC | 109 | 1 ΤΜΧ | 1 ΤΜΧ | 3-Βιομηχανία - Γενικής Χρήσης | Control & Signalling | 46 | Γενικής Χρήσης | IDSIG | 3606480887086 | 8531807000 | 0.085 kg | 24 | 192 | 0.01
XVUC9SQ | Modular tower light, Harmony XVU, Audible unit, silver, 60mm, buzzer, 24V AC DC | 72.7 | 1 ΤΜΧ | 1 ΤΜΧ | 3-Βιομηχανία - Γενικής Χρήσης | Control & Signalling | 46 | Γενικής Χρήσης | IDSIG | 3606480555886 | 8531804090 | 0.077 kg | 24 |  | 0.01
XVUZ01Q | Fixing unit for modular tower lights, Harmony XVU, silver, 60mm, 3 pins direct mounting | 21.3 | 1 ΤΜΧ | 1 ΤΜΧ | 3-Βιομηχανία - Γενικής Χρήσης | Control & Signalling | 46 | Γενικής Χρήσης | IDSIG | 3606480556043 | 8531807000 | 0.063 kg | 24 |  | 0.01
XVZ01 | Plastic fixing plate in grey | 27.6 | 1 ΤΜΧ | 1 ΤΜΧ | 3-Βιομηχανία - Γενικής Χρήσης | Control & Signalling | 46 | Γενικής Χρήσης | IDSIG | 3606487130406 | 3926909790 | 0.042 kg | 60
XVZ02 | Plastic Fixing Plate with Pole in grey | 13.8 | 1 ΤΜΧ | 1 ΤΜΧ | 3-Βιομηχανία - Γενικής Χρήσης | Control & Signalling | 46 | Γενικής Χρήσης | IDSIG | 3606487130437 | 3926909790 | 0.081 kg | 30 | 240
XVZ07 | Side entry adapter | 36.8 | 1 ΤΜΧ | 1 ΤΜΧ | 3-Βιομηχανία - Γενικής Χρήσης | Control & Signalling | 46 | Γενικής Χρήσης | IDSIG | 3606487130475 | 3926909790 | 0.069 kg | 60
XVZ09 | Plastic wall mount bracket | 36.8 | 1 ΤΜΧ | 1 ΤΜΧ | 3-Βιομηχανία - Γενικής Χρήσης | Control & Signalling | 46 | Γενικής Χρήσης | IDSIG | 3606487130505 | 3926909790 | 0.050 kg | 30
XVZ100 | Alu Ø25mm pole 100mm length | 12.7 | 1 ΤΜΧ | 1 ΤΜΧ | 3-Βιομηχανία - Γενικής Χρήσης | Control & Signalling | 46 | Γενικής Χρήσης | IDSIG | 3606487130512 | 7608208990 | 0.04 kg | 69
XVZ100T | L bracket with 100mm Alu Ø25mm pole | 15 | 1 ΤΜΧ | 1 ΤΜΧ | 3-Βιομηχανία - Γενικής Χρήσης | Control & Signalling | 46 | Γενικής Χρήσης | IDSIG | 3606487130567 | 7608208990 | 0.332 kg | 16
XVZ11 | Metal fixing plate | 59.8 | 1 ΤΜΧ | 1 ΤΜΧ | 3-Βιομηχανία - Γενικής Χρήσης | Control & Signalling | 46 | Γενικής Χρήσης | IDSIG | 3606487130499 | 7326909890 | 0.117 kg | 60
XVZ250 | Alu Ø25mm pole 250mm length | 13.8 | 1 ΤΜΧ | 1 ΤΜΧ | 3-Βιομηχανία - Γενικής Χρήσης | Control & Signalling | 46 | Γενικής Χρήσης | IDSIG | 3606487130529 | 7608208990 | 0.098 kg | 30 | 480
XVZ250T | L bracket with 250mm Alu Ø25mm pole | 18.4 | 1 ΤΜΧ | 1 ΤΜΧ | 3-Βιομηχανία - Γενικής Χρήσης | Control & Signalling | 46 | Γενικής Χρήσης | IDSIG | 3606487130574 | 7608208990 | 0.381 kg | 20 | 160
ZA2BD2 | Selector switch, Harmony XAC, plastic, black handle, 2 positions, unmarked | 11.6 | 1 ΤΜΧ | 1 ΤΜΧ | 3-Βιομηχανία - Γενικής Χρήσης | Control & Signalling | 46 | Γενικής Χρήσης | IDSIG | 3389110645309 | 8538909999 | 0.018 kg | 10 | 100
ZA2BD3 | Selector switch, Harmony XAC, plastic, black handle, 3 positions, unmarked | 11.6 | 1 ΤΜΧ | 1 ΤΜΧ | 3-Βιομηχανία - Γενικής Χρήσης | Control & Signalling | 46 | Γενικής Χρήσης | IDSIG | 3389110645316 | 8538909999 | 0.018 kg | 10 | 100
ZA2BD5 | SELECTOR SWITCH HEAD | 14.5 | 1 ΤΜΧ | 1 ΤΜΧ | 3-Βιομηχανία - Γενικής Χρήσης | Control & Signalling | 46 | Γενικής Χρήσης | IDSIG | 3389110648560 | 8538909999 | 0.018 kg | 10 | 100
ZA2BG2 | Selector switch, Harmony XAC, plastic, black, 2 positions, left withdrawal position, stay put | 42.6 | 1 ΤΜΧ | 1 ΤΜΧ | 3-Βιομηχανία - Γενικής Χρήσης | Control & Signalling | 46 | Γενικής Χρήσης | IDSIG | 3389110648621 | 8538909999 | 0.042 kg | 10 | 50
ZA2BG4 | Selector switch, Harmony XAC, plastic, black, 2 positions, left/right withdrawal position, stay put | 40.9 | 1 ΤΜΧ | 1 ΤΜΧ | 3-Βιομηχανία - Γενικής Χρήσης | Control & Signalling | 46 | Γενικής Χρήσης | IDSIG | 3389110645323 | 8538909999 | 0.042 kg | 10 | 50
ZA2BG5 | Selector switch, Harmony XAC, plastic, black, 3 positions, left/right withdrawal position, stay put | 42.5 | 1 ΤΜΧ | 1 ΤΜΧ | 3-Βιομηχανία - Γενικής Χρήσης | Control & Signalling | 46 | Γενικής Χρήσης | IDSIG | 3389110645330 | 8538909999 | 0.042 kg | 10 | 50
ZA2BG6 | Selector switch, Harmony XAC, plastic, black, 2 positions, left withdrawal position, spring return | 42.6 | 1 ΤΜΧ | 1 ΤΜΧ | 3-Βιομηχανία - Γενικής Χρήσης | Control & Signalling | 46 | Γενικής Χρήσης | IDSIG | 3389110648645 | 8538909999 | 0.042 kg | 10 | 50
ZA2BP2 | Head for push button, Harmony XAC, black, booted, 22mm, unmarked | 12.3 | 1 ΤΜΧ | 1 ΤΜΧ | 3-Βιομηχανία - Γενικής Χρήσης | Control & Signalling | 46 | Γενικής Χρήσης | IDSIG | 3389110647969 | 8538909999 | 0.025 kg | 10 | 100
ZA2BS834 | Head for emergency switching off push button, Harmony XAC, red mushroom 30mm, latching turn to release | 29.8 | 1 ΤΜΧ | 1 ΤΜΧ | 3-Βιομηχανία - Γενικής Χρήσης | Control & Signalling | 46 | Γενικής Χρήσης | IDSIG | 3389110591750 | 8538909999 | 0.04 kg | 40
ZA2BS844 | Head for emergency switching off push button, Harmony XAC, red mushroom 40mm, latching turn to release, unmarked | 28.2 | 1 ΤΜΧ | 1 ΤΜΧ | 3-Βιομηχανία - Γενικής Χρήσης | Control & Signalling | 46 | Γενικής Χρήσης | IDSIG | 3389110591767 | 8538909999 | 0.05 kg | 40
ZA2BS934 | Head for emergency switching off push button, Harmony XAC, red mushroom 30mm, trigger/latching key release, unmarked | 57 | 1 ΤΜΧ | 1 ΤΜΧ | 3-Βιομηχανία - Γενικής Χρήσης | Control & Signalling | 46 | Γενικής Χρήσης | IDSIG | 3389110591774 | 8538909999 | 0.06 kg | 10 | 40
ZA2BS944 | Head for emergency switching off push button, Harmony XAC, red mushroom 40mm, trigger latching key release, unmarked | 54.2 | 1 ΤΜΧ | 1 ΤΜΧ | 3-Βιομηχανία - Γενικής Χρήσης | Control & Signalling | 46 | Γενικής Χρήσης | IDSIG | 3389110591781 | 8538909999 | 0.065 kg | 10 | 40
ZA2BV01 | PILOT LIGHT HEAD | 4.7 | 1 ΤΜΧ | 1 ΤΜΧ | 3-Βιομηχανία - Γενικής Χρήσης | Control & Signalling | 46 | Γενικής Χρήσης | IDSIG | 3389110647402 | 8538909999 | 0.015 kg | 10 | 100
ZA2BV03 | Head for pilot light, Harmony XAC, for incandescent bulb, plastic, green cap, 22mm | 4.7 | 1 ΤΜΧ | 1 ΤΜΧ | 3-Βιομηχανία - Γενικής Χρήσης | Control & Signalling | 46 | Γενικής Χρήσης | IDSIG | 3389110645361 | 8538909999 | 0.015 kg | 10 | 100
ZA2BV04 | Head for pilot light, Harmony XAC, for incandescent bulb, plastic, red cap, 22mm | 5.1 | 1 ΤΜΧ | 1 ΤΜΧ | 3-Βιομηχανία - Γενικής Χρήσης | Control & Signalling | 46 | Γενικής Χρήσης | IDSIG | 3389110645378 | 8538909999 | 0.015 kg | 10 | 100
ZA2BV05 | PILOT LIGHT HEAD | 5.3 | 1 ΤΜΧ | 1 ΤΜΧ | 3-Βιομηχανία - Γενικής Χρήσης | Control & Signalling | 46 | Γενικής Χρήσης | IDSIG | 3389110648249 | 8538909999 | 0.015 kg | 10 | 100
ZA2BZ905 | Tightening wrench and tool, Harmony XAC, mounting and fixing accessory, plastic, black, 22mm | 21 | 1 ΤΜΧ | 1 ΤΜΧ | 3-Βιομηχανία - Γενικής Χρήσης | Control & Signalling | 46 | Γενικής Χρήσης | IDSIG | 3389110316100 | 8205598000 | 0.06 kg | 40
ZA2EE101 | Contact block, Easy Harmony XA2, single contact, for head 22mm, faston terminal, 1NO | 1.9 | 1 ΤΜΧ | 10 ΤΜΧ | 3-Βιομηχανία - Γενικής Χρήσης | Easy contactors TVS, DPE, GZ1, signaling, relays etc. | 89 | Γενικής Χρήσης | IDSIG | 3606480674143 | 8536508000 |  | 200 | 3200
ZA2EE102 | Contact block, Easy Harmony XA2, single contact, for head 22mm, faston terminal, 1NC | 1.9 | 1 ΤΜΧ | 10 ΤΜΧ | 3-Βιομηχανία - Γενικής Χρήσης | Easy contactors TVS, DPE, GZ1, signaling, relays etc. | 89 | Γενικής Χρήσης | IDSIG | 3606480674150 | 8536508000 |  | 5 | 200
ZA2VA04 | Digital display head, Harmony XB5, Digital display head, red, 22mm, 24V DC | 39.6 | 1 ΤΜΧ | 1 ΤΜΧ | 3-Βιομηχανία - Γενικής Χρήσης | Control & Signalling | 46 | Γενικής Χρήσης | IDSIG | 3389110648942 | 8531900000 | 0.02 kg | 60
ZA2VA11 | Digital display body, Harmony XB5, 22mm, BCD +decimal, 24V DC | 135 | 1 ΤΜΧ | 1 ΤΜΧ | 3-Βιομηχανία - Γενικής Χρήσης | Control & Signalling | 46 | Γενικής Χρήσης | IDSIG | 3389110648966 | 8531807000 | 0.057 kg | 30 |  | 0.01
ZA2VA12 | Digital display body, Harmony XB5, 22mm, BCD +latch, 24V DC | 149 | 1 ΤΜΧ | 1 ΤΜΧ | 3-Βιομηχανία - Γενικής Χρήσης | Control & Signalling | 46 | Γενικής Χρήσης | IDSIG | 3389110648973 | 8531202090 |  | 30
ZALVB1 | Light block, Harmony XALD, XALK, for head 22mm, universal LED, mounting in back of enclosure, 24V AC DC | 9.1 | 1 ΤΜΧ | 5 ΤΜΧ | 3-Βιομηχανία - Γενικής Χρήσης | Control & Signalling | 46 | Γενικής Χρήσης | IDSIG | 3389110115093 | 8536619090 | 0.015 kg | 5 | 400
ZALVG1 | Light block for head 22mm, Harmony XAL, universal LED, mounting in back of enclosure, screw clamp terminal, 48...120V AC DC | 18.2 | 1 ΤΜΧ | 1 ΤΜΧ | 3-Βιομηχανία - Γενικής Χρήσης | Control & Signalling | 46 | Γενικής Χρήσης | IDSIG | 3389110115161 | 8536619090 | 0.015 kg | 5 | 400
ZALVM1 | Light block, Harmony XALD, XALK, for head 22mm, universal LED, mounting in back of enclosure, 230...240V AC DC | 18.2 | 1 ΤΜΧ | 1 ΤΜΧ | 3-Βιομηχανία - Γενικής Χρήσης | Control & Signalling | 46 | Γενικής Χρήσης | IDSIG | 3389110115215 | 8536619090 | 0.015 kg | 5 | 400
ZALVM3 | 230V LED CONT. BOX LIGHT | 18.2 | 1 ΤΜΧ | 1 ΤΜΧ | 3-Βιομηχανία - Γενικής Χρήσης | Control & Signalling | 46 | Γενικής Χρήσης | IDSIG | 3389110115253 | 8536619090 | 0.015 kg | 5 | 400
ZARB05WSP | Base station, Harmony pocket remote, 5 relays output, pre-wired, 1.5m cable, 12...24V DC | 539 | 1 ΤΜΧ | 1 ΤΜΧ | 3-Βιομηχανία - Γενικής Χρήσης | Control & Signalling | 46 | Γενικής Χρήσης | IDSIG | 3606481499417 | 8537109899 | 0.40 kg | 7 |  | 0.06
ZARB10WS | Base station, Harmony eXLhoist, compact, Receiver, 10 relays outputs, cable gland connection, 48...240V AC | 655 | 1 ΤΜΧ | 1 ΤΜΧ | 3-Βιομηχανία - Γενικής Χρήσης | Control & Signalling | 46 | Γενικής Χρήσης | IDSIG | 3606481389114 | 8537109899 | 0.43 kg | 9 |  | 0.07
ZARB10WSP | Base station, Harmony eXLhoist, compact, Receiver, 10 relays outputs, pre wired 1.5 m cable, 48...240V AC | 679 | 1 ΤΜΧ | 1 ΤΜΧ | 3-Βιομηχανία - Γενικής Χρήσης | Control & Signalling | 46 | Γενικής Χρήσης | IDSIG | 3606481389121 | 8537109899 | 0.88 kg | 7 |  | 0.13
ZARB11WSP | Base station, Harmony pocket remote, 11 relays outputs, pre-wired, 1.5m cable, 12...24V DC | 761 | 1 ΤΜΧ | 1 ΤΜΧ | 3-Βιομηχανία - Γενικής Χρήσης | Control & Signalling | 46 | Γενικής Χρήσης | IDSIG | 3606481499424 | 8537109899 | 0.40 kg | 7 |  | 0.06
ZARC600G | Front label, Harmony Pocket Remote, cover with legend option, polyester, white/green, customizable | 86.5 | 1 ΤΜΧ | 1 ΤΜΧ | 3-Βιομηχανία - Γενικής Χρήσης | Control & Signalling | 46 | Γενικής Χρήσης | IDSIG | 3606481499431 | 3919908099 | 0.010 kg
ZARC620 | Front label, Harmony Pocket Remote, cover with legend option, marking accessory, polyester, white/green | 58.1 | 1 ΤΜΧ | 1 ΤΜΧ | 3-Βιομηχανία - Γενικής Χρήσης | Control & Signalling | 46 | Γενικής Χρήσης | IDSIG | 3606481499448 | 8536201090 | 0.015 kg | 50
ZARC701 | Battery charger, Harmony eXLhoist, compact, multicharger power supply, 6W, 5V DC, 1.2A | 69.3 | 1 ΤΜΧ | 1 ΤΜΧ | 3-Βιομηχανία - Γενικής Χρήσης | Control & Signalling | 46 | Γενικής Χρήσης | IDSIG | 3606481389138 | 8504409590 | 0.1 kg | 18
ZARC702 | Lithium battery, Harmony eXLhoist, compact, rechargeable | 127 | 1 ΤΜΧ | 1 ΤΜΧ | 3-Βιομηχανία - Γενικής Χρήσης | Control & Signalling | 46 | Γενικής Χρήσης | IDSIG | 3606481389145 | 8507600090 | 0.05 kg | 8
ZARC703 | Harmony eXLhoist, compact, Battery table charger 5 V DC | 139 | 1 ΤΜΧ | 1 ΤΜΧ | 3-Βιομηχανία - Γενικής Χρήσης | Control & Signalling | 46 | Γενικής Χρήσης | IDSIG | 3606481389152 | 8504406090 | 0.12 kg | 8
ZARC707 | Harmony eXLhoist, compact, Shoulder belt to support ZART8LS | 28.9 | 1 ΤΜΧ | 1 ΤΜΧ | 3-Βιομηχανία - Γενικής Χρήσης | Control & Signalling | 46 | Γενικής Χρήσης | IDSIG | 3606489485528 | 6307901000 |  | 6
ZART03 | Hand-held remote control, Harmony Pocket Remote, 3 single-step push buttons | 219 | 1 ΤΜΧ | 1 ΤΜΧ | 3-Βιομηχανία - Γενικής Χρήσης | Control & Signalling | 46 | Γενικής Χρήσης | IDSIG | 3606481499455 | 8526920090 | 0.135 kg | 8 |  | 0.02
ZART04 | Hand-held remote control, Harmony Pocket Remote, 4 single-step push buttons | 250 | 1 ΤΜΧ | 1 ΤΜΧ | 3-Βιομηχανία - Γενικής Χρήσης | Control & Signalling | 46 | Γενικής Χρήσης | IDSIG | 3606481499462 | 8526920090 | 0.135 kg | 8 |  | 0.02
ZART06 | Hand-held remote control, Harmony Pocket Remote, 6 single-step push buttons | 264 | 1 ΤΜΧ | 1 ΤΜΧ | 3-Βιομηχανία - Γενικής Χρήσης | Control & Signalling | 46 | Γενικής Χρήσης | IDSIG | 3606481499479 | 8526920090 | 0.135 kg | 8 |  | 0.02
ZART08 | Hand-held remote control, Harmony Pocket Remote, 8 single-step push buttons | 320 | 1 ΤΜΧ | 1 ΤΜΧ | 3-Βιομηχανία - Γενικής Χρήσης | Control & Signalling | 46 | Γενικής Χρήσης | IDSIG | 3606481499486 | 8526920090 | 0.135 kg | 8 |  | 0.02
ZART10 | Transmitter, Harmony pocket remote, 10 single step push buttons | 377 | 1 ΤΜΧ | 1 ΤΜΧ | 3-Βιομηχανία - Γενικής Χρήσης | Control & Signalling | 46 | Γενικής Χρήσης | IDSIG | 3606481499493 | 8526920090 | 0.135 kg | 8 |  | 0.02
ZART8LS | Remote control, Harmony eXLhoist, compact, LED, 6 motion push buttons, 2 auxiliary push buttons | 734 | 1 ΤΜΧ | 1 ΤΜΧ | 3-Βιομηχανία - Γενικής Χρήσης | Control & Signalling | 46 | Γενικής Χρήσης | IDSIG | 3606481389107 | 8526920090 | 0.3 kg | 18 |  | 0.05
ZB2BA1C | Head for non illuminated push button, Easy Harmony XB2, metal, flush, white, 22mm, spring return, unmarked | 2.4 | 1 ΤΜΧ | 10 ΤΜΧ | 3-Βιομηχανία - Γενικής Χρήσης | Easy contactors TVS, DPE, GZ1, signaling, relays etc. | 89 | Γενικής Χρήσης | IDSIG | 3606480905988 | 8538909999 | 0.03 kg | 150 | 3000
ZB2BA2C | Head for non illuminated push button, Easy Harmony XB2, metal, flush, black, 22mm, spring return, unmarked | 2.4 | 1 ΤΜΧ | 10 ΤΜΧ | 3-Βιομηχανία - Γενικής Χρήσης | Easy contactors TVS, DPE, GZ1, signaling, relays etc. | 89 | Γενικής Χρήσης | IDSIG | 3606480905995 | 8538909999 | 0.03 kg | 150 | 3000
ZB2BA331C | Push button head, Easy Harmony XB2, metal, flush, green, 22mm, spring return, marked I | 2.7 | 1 ΤΜΧ | 10 ΤΜΧ | 3-Βιομηχανία - Γενικής Χρήσης | Easy contactors TVS, DPE, GZ1, signaling, relays etc. | 89 | Γενικής Χρήσης | IDSIG | 6956025131370 | 8538909999 | 0.03 kg | 150 | 3000
ZB2BA334C | Push button head, Easy Harmony XB2, metal, flush, white, 22mm, spring return, marked UP ARROW | 2.7 | 1 ΤΜΧ | 10 ΤΜΧ | 3-Βιομηχανία - Γενικής Χρήσης | Easy contactors TVS, DPE, GZ1, signaling, relays etc. | 89 | Γενικής Χρήσης | IDSIG | 6956025131394 | 8538909999 | 0.030 kg | 150 | 3000
ZB2BA335C | Push button head, Easy Harmony XB2, metal, flush, black, 22mm, spring return, marked DOWN ARROW | 2.7 | 1 ΤΜΧ | 10 ΤΜΧ | 3-Βιομηχανία - Γενικής Χρήσης | Easy contactors TVS, DPE, GZ1, signaling, relays etc. | 89 | Γενικής Χρήσης | IDSIG | 6956025131400 | 8538909999 | 0.030 kg | 150 | 3000
ZB2BA3C | Head for non illuminated push button, Easy Harmony XB2, metal, flush, green, 22mm, spring return, unmarked | 2.4 | 1 ΤΜΧ | 10 ΤΜΧ | 3-Βιομηχανία - Γενικής Χρήσης | Easy contactors TVS, DPE, GZ1, signaling, relays etc. | 89 | Γενικής Χρήσης | IDSIG | 3606480906008 | 8538909999 | 0.03 kg | 150
ZB2BA432C | Push button head, Easy Harmony XB2, metal, flush, red, 22mm, spring return, marked O | 2.7 | 1 ΤΜΧ | 10 ΤΜΧ | 3-Βιομηχανία - Γενικής Χρήσης | Easy contactors TVS, DPE, GZ1, signaling, relays etc. | 89 | Γενικής Χρήσης | IDSIG | 6956025131455 | 8538909999 | 0.03 kg | 150 | 3000
ZB2BA434C | Push button head, Easy Harmony XB2, metal, flush, red, 22mm, spring return, marked STOP | 2.7 | 1 ΤΜΧ | 10 ΤΜΧ | 3-Βιομηχανία - Γενικής Χρήσης | Easy contactors TVS, DPE, GZ1, signaling, relays etc. | 89 | Γενικής Χρήσης | IDSIG | 6956025131462 | 8538909999 | 0.030 kg | 150 | 3000
ZB2BA4C | Push button head, Easy Harmony XB2, metal, flush, red, 22mm, spring return, unmarked | 2.4 | 1 ΤΜΧ | 10 ΤΜΧ | 3-Βιομηχανία - Γενικής Χρήσης | Easy contactors TVS, DPE, GZ1, signaling, relays etc. | 89 | Γενικής Χρήσης | IDSIG | 3606480906015 | 8538909999 | 0.030 kg | 150 | 3000
ZB2BA5C | Head for non illuminated push button, Easy Harmony XB2, metal, flush, yellow, 22mm, spring return, unmarked | 2.4 | 1 ΤΜΧ | 10 ΤΜΧ | 3-Βιομηχανία - Γενικής Χρήσης | Easy contactors TVS, DPE, GZ1, signaling, relays etc. | 89 | Γενικής Χρήσης | IDSIG | 3606480906022 | 8538909999 | 0.03 kg | 150 | 3000
ZB2BA651C | Push button head, Easy Harmony XB2, metal, flush, blue, 22mm, spring return, marked DOUBLE ARROW | 2.7 | 1 ΤΜΧ | 10 ΤΜΧ | 3-Βιομηχανία - Γενικής Χρήσης | Easy contactors TVS, DPE, GZ1, signaling, relays etc. | 89 | Γενικής Χρήσης | IDSIG | 3606480992346 | 8538909999 | 0.03 kg | 150 | 3000
ZB2BA6C | Head for non illuminated push button, Easy Harmony XB2, metal, flush, blue, 22mm, spring return, unmarked | 2.4 | 1 ΤΜΧ | 10 ΤΜΧ | 3-Βιομηχανία - Γενικής Χρήσης | Easy contactors TVS, DPE, GZ1, signaling, relays etc. | 89 | Γενικής Χρήσης | IDSIG | 3606480906107 | 8538909999 | 0.03 kg | 150 | 3000
ZB2BC2C | Mushroom push button head, Easy Harmony XB2, 40mm, metal, black, 22mm, spring return | 5.5 | 1 ΤΜΧ | 10 ΤΜΧ | 3-Βιομηχανία - Γενικής Χρήσης | Easy contactors TVS, DPE, GZ1, signaling, relays etc. | 89 | Γενικής Χρήσης | IDSIG | 3606480906138 | 8538909999 | 0.045 kg | 100 | 2000
ZB2BC3C | Mushroom push button head, Easy Harmony XB2, 40mm, metal, green, 22mm, spring return | 5.5 | 1 ΤΜΧ | 10 ΤΜΧ | 3-Βιομηχανία - Γενικής Χρήσης | Easy contactors TVS, DPE, GZ1, signaling, relays etc. | 89 | Γενικής Χρήσης | IDSIG | 3606480906169 | 8538909999 | 0.045 kg | 100 | 2000
ZB2BC4C | Mushroom push button head, Easy Harmony XB2, 40mm, metal, red, 22mm, spring return | 5.5 | 1 ΤΜΧ | 10 ΤΜΧ | 3-Βιομηχανία - Γενικής Χρήσης | Easy contactors TVS, DPE, GZ1, signaling, relays etc. | 89 | Γενικής Χρήσης | IDSIG | 3606480906039 | 8538909999 | 0.045 kg | 100 | 2000
ZB2BC5C | Mushroom push button head, Easy Harmony XB2, 40mm, metal, yellow, 22mm, spring return | 5.5 | 1 ΤΜΧ | 10 ΤΜΧ | 3-Βιομηχανία - Γενικής Χρήσης | Easy contactors TVS, DPE, GZ1, signaling, relays etc. | 89 | Γενικής Χρήσης | IDSIG | 3606480906046 | 8538909999 | 0.045 kg | 100 | 2000
ZB2BC6C | Mushroom push button head, Easy Harmony XB2, 40mm, metal, blue, 22mm, spring return | 5.5 | 1 ΤΜΧ | 10 ΤΜΧ | 3-Βιομηχανία - Γενικής Χρήσης | Easy contactors TVS, DPE, GZ1, signaling, relays etc. | 89 | Γενικής Χρήσης | IDSIG | 3606480906053 | 8538909999 | 0.045 kg | 100 | 2000
ZB2BD2C | Selector switch head, Easy Harmony XB2, metal, black, 22mm, 2 positions, stay put | 3.6 | 1 ΤΜΧ | 10 ΤΜΧ | 3-Βιομηχανία - Γενικής Χρήσης | Easy contactors TVS, DPE, GZ1, signaling, relays etc. | 89 | Γενικής Χρήσης | IDSIG | 3606480906060 | 8538909999 | 0.045 kg | 150 | 3000
ZB2BD3 | selector switch head - 3 positions Ø 22 - black | 13.5 | 1 ΤΜΧ | 1 ΤΜΧ | 3-Βιομηχανία - Γενικής Χρήσης | Control & Signalling | 46 | Γενικής Χρήσης | IDSIG | 3389110612417 | 8538909999 |  | 10 | 100
ZB2BD3C | Selector switch head, Easy Harmony XB2, metal, black, 22mm, 3 positions, stay put | 3.8 | 1 ΤΜΧ | 10 ΤΜΧ | 3-Βιομηχανία - Γενικής Χρήσης | Easy contactors TVS, DPE, GZ1, signaling, relays etc. | 89 | Γενικής Χρήσης | IDSIG | 3606480906114 | 8538909999 | 0.045 kg | 150 | 3000
ZB2BD4C | Selector switch head, Easy Harmony XB2, metal, black, 22mm, 2 positions, spring return from right to left | 4 | 1 ΤΜΧ | 10 ΤΜΧ | 3-Βιομηχανία - Γενικής Χρήσης | Easy contactors TVS, DPE, GZ1, signaling, relays etc. | 89 | Γενικής Χρήσης | IDSIG | 3606480906145 | 8538909999 | 0.045 kg | 150 | 3000
ZB2BD5C | Selector switch head, Easy Harmony XB2, metal, black, 22mm, 3 positions, spring return to center | 4 | 1 ΤΜΧ | 10 ΤΜΧ | 3-Βιομηχανία - Γενικής Χρήσης | Easy contactors TVS, DPE, GZ1, signaling, relays etc. | 89 | Γενικής Χρήσης | IDSIG | 3606480906176 | 8538909999 | 0.045 kg | 150 | 4800
ZB2BD7C | Selector switch head, Easy Harmony XB2, metal, black, 22mm, 3 positions, spring return from left, stay put on right | 4 | 1 ΤΜΧ | 10 ΤΜΧ | 3-Βιομηχανία - Γενικής Χρήσης | Easy contactors TVS, DPE, GZ1, signaling, relays etc. | 89 | Γενικής Χρήσης | IDSIG | 3606480906077 | 8538909999 | 0.045 kg | 150 | 3000
ZB2BE101 | Contact block, Harmony XAC, single contact, spring return, 1 speed, front mounting, screw clamp terminal, 1NO | 6.2 | 1 ΤΜΧ | 10 ΤΜΧ | 3-Βιομηχανία - Γενικής Χρήσης | Control & Signalling | 46 | Γενικής Χρήσης | IDSIG | 3389110612608 | 8536508000 | 0.02 kg | 10 | 240
ZB2BE101C | Single contact block, Easy Harmony XB2, screw clamp terminal, 1NO | 1.7 | 1 ΤΜΧ | 10 ΤΜΧ | 3-Βιομηχανία - Γενικής Χρήσης | Easy contactors TVS, DPE, GZ1, signaling, relays etc. | 89 | Γενικής Χρήσης | IDSIG | 3606480975844 | 8536501100 | 0.015 kg | 150 | 2400
ZB2BE102 | Contact block, Harmony XAC, single contact, spring return, 1 speed, front mounting, screw clamp terminal, 1NC | 4.9 | 1 ΤΜΧ | 10 ΤΜΧ | 3-Βιομηχανία - Γενικής Χρήσης | Control & Signalling | 46 | Γενικής Χρήσης | IDSIG | 3389110612615 | 8536508000 | 0.02 kg | 10 | 240
ZB2BE102C | Single contact block, Easy Harmony XB2, screw clamp terminal, 1NC | 1.7 | 1 ΤΜΧ | 10 ΤΜΧ | 3-Βιομηχανία - Γενικής Χρήσης | Easy contactors TVS, DPE, GZ1, signaling, relays etc. | 89 | Γενικής Χρήσης | IDSIG | 3606480975851 | 8536501100 | 0.015 kg | 150 | 2400
ZB2BE201 | Contact block, Harmony XAC, single contact, spring return, 2- speeds, front mounting, screw clamp terminal, 1NO | 12.8 | 1 ΤΜΧ | 1 ΤΜΧ | 3-Βιομηχανία - Γενικής Χρήσης | Control & Signalling | 46 | Γενικής Χρήσης | IDSIG | 3389110612547 | 8536508000 | 0.015 kg | 10 | 120
ZB2BG0C | Key selector switch head, Easy Harmony XB2, metal, black, 22mm, 3 positions, stay put, 3 sides pull out | 9.5 | 1 ΤΜΧ | 10 ΤΜΧ | 3-Βιομηχανία - Γενικής Χρήσης | Easy contactors TVS, DPE, GZ1, signaling, relays etc. | 89 | Γενικής Χρήσης | IDSIG | 3606480906152 | 8301409000 | 0.070 kg | 100 | 2000
ZB2BG2C | Head for selector switch, Easy Harmony XB2, metal, black, 22mm, 2 positions, stay put, left side pull out | 9 | 1 ΤΜΧ | 10 ΤΜΧ | 3-Βιομηχανία - Γενικής Χρήσης | Easy contactors TVS, DPE, GZ1, signaling, relays etc. | 89 | Γενικής Χρήσης | IDSIG | 3606480906091 | 8301409000 | 0.070 kg | 100 | 2000
ZB2BG3C | Key selector switch head, Easy Harmony XB2, metal, black, 22mm, 3 positions, stay put, middle pull out | 9.5 | 1 ΤΜΧ | 10 ΤΜΧ | 3-Βιομηχανία - Γενικής Χρήσης | Easy contactors TVS, DPE, GZ1, signaling, relays etc. | 89 | Γενικής Χρήσης | IDSIG | 3606480906183 | 8301409000 | 0.070 kg | 100 | 2000
ZB2BG4C | Head for selector switch, Easy Harmony XB2, metal, black, 22mm, 2 positions, stay put, 2 sides pull out | 9 | 1 ΤΜΧ | 10 ΤΜΧ | 3-Βιομηχανία - Γενικής Χρήσης | Easy contactors TVS, DPE, GZ1, signaling, relays etc. | 89 | Γενικής Χρήσης | IDSIG | 3606480906190 | 8301409000 | 0.070 kg | 100 | 2000
ZB2BG5C | Key selector switch head, Easy Harmony XB2, metal, black, 22mm, 3 positions, stay put, 2 side pull out | 9.5 | 1 ΤΜΧ | 10 ΤΜΧ | 3-Βιομηχανία - Γενικής Χρήσης | Easy contactors TVS, DPE, GZ1, signaling, relays etc. | 89 | Γενικής Χρήσης | IDSIG | 3606480906206 | 8301409000 | 0.070 kg | 100 | 2000
ZB2BG6C | Key selector switch head, Easy Harmony XB2, metal, black, 22mm, 2 positions, spring return, left side pull out | 9.9 | 1 ΤΜΧ | 10 ΤΜΧ | 3-Βιομηχανία - Γενικής Χρήσης | Easy contactors TVS, DPE, GZ1, signaling, relays etc. | 89 | Γενικής Χρήσης | IDSIG | 3606480906213 | 8301409000 | 0.070 kg | 100 | 2000
ZB2BJ2C | Selector switch head, Easy Harmony XB2, metal, black, 22mm, long handle, 2 positions, stay put | 4.7 | 1 ΤΜΧ | 10 ΤΜΧ | 3-Βιομηχανία - Γενικής Χρήσης | Easy contactors TVS, DPE, GZ1, signaling, relays etc. | 89 | Γενικής Χρήσης | IDSIG | 6956025131790 | 8538909999 | 0.045 kg | 150 | 3000
ZB2BJ3C | Selector switch head, Easy Harmony XB2, metal, black, 22mm, long handle, 3 positions, stay put | 4.9 | 1 ΤΜΧ | 10 ΤΜΧ | 3-Βιομηχανία - Γενικής Χρήσης | Easy contactors TVS, DPE, GZ1, signaling, relays etc. | 89 | Γενικής Χρήσης | IDSIG | 6956025131806 | 8538909999 | 0.045 kg | 150 | 3000
ZB2BJ4C | Selector switch head, Easy Harmony XB2, metal, black, 22mm, long handle, 2 positions, spring return from right | 5.2 | 1 ΤΜΧ | 10 ΤΜΧ | 3-Βιομηχανία - Γενικής Χρήσης | Easy contactors TVS, DPE, GZ1, signaling, relays etc. | 89 | Γενικής Χρήσης | IDSIG | 6956025131813 | 8538909999 | 0.045 kg | 150 | 3000
ZB2BJ5C | Selector switch head, Easy Harmony XB2, metal, black, 22mm, long handle, 3 positions, spring return to center | 5.2 | 1 ΤΜΧ | 10 ΤΜΧ | 3-Βιομηχανία - Γενικής Χρήσης | Easy contactors TVS, DPE, GZ1, signaling, relays etc. | 89 | Γενικής Χρήσης | IDSIG | 6956025131820 | 8538909999 | 0.045 kg | 150 | 3000
ZB2BJ7C | Selector switch head, Easy Harmony XB2, metal, black, 22mm, long handle, 3 positions, spring return from left, stay put on right | 5.2 | 1 ΤΜΧ | 10 ΤΜΧ | 3-Βιομηχανία - Γενικής Χρήσης | Easy contactors TVS, DPE, GZ1, signaling, relays etc. | 89 | Γενικής Χρήσης | IDSIG | 6956025131837 | 8538909999 | 0.045 kg | 150 | 3000
ZB2BL2C | Push button head, Easy Harmony XB2, metal, projecting, black, 22mm, spring return, unmarked | 2.8 | 1 ΤΜΧ | 10 ΤΜΧ | 3-Βιομηχανία - Γενικής Χρήσης | Easy contactors TVS, DPE, GZ1, signaling, relays etc. | 89 | Γενικής Χρήσης | IDSIG | 3606480906220 | 8538909999 | 0.03 kg | 150 | 3000
ZB2BL3C | Push button head, Easy Harmony XB2, metal, projecting, green, 22mm, spring return, unmarked | 2.8 | 1 ΤΜΧ | 10 ΤΜΧ | 3-Βιομηχανία - Γενικής Χρήσης | Easy contactors TVS, DPE, GZ1, signaling, relays etc. | 89 | Γενικής Χρήσης | IDSIG | 3606480906237 | 8538909999 | 0.03 kg | 150 | 3000
ZB2BL432C | Push button head, Easy Harmony XB2, metal, projecting, red, 22mm, spring return, marked O | 2.7 | 1 ΤΜΧ | 10 ΤΜΧ | 3-Βιομηχανία - Γενικής Χρήσης | Easy contactors TVS, DPE, GZ1, signaling, relays etc. | 89 | Γενικής Χρήσης | IDSIG | 6956025131882 | 8538909999 | 0.03 kg | 150 | 3000
ZB2BL4C | Push button head, Easy Harmony XB2, metal, projecting, red, 22mm, spring return, unmarked | 2.8 | 1 ΤΜΧ | 10 ΤΜΧ | 3-Βιομηχανία - Γενικής Χρήσης | Easy contactors TVS, DPE, GZ1, signaling, relays etc. | 89 | Γενικής Χρήσης | IDSIG | 3606480906244 | 8538909999 | 0.03 kg | 150 | 3000
ZB2BL5C | Push button head, Easy Harmony XB2, metal, projecting, yellow, 22mm, spring return, unmarked | 2.8 | 1 ΤΜΧ | 10 ΤΜΧ | 3-Βιομηχανία - Γενικής Χρήσης | Easy contactors TVS, DPE, GZ1, signaling, relays etc. | 89 | Γενικής Χρήσης | IDSIG | 6956025131912 | 8538909999 | 0.03 kg | 150 | 3000
ZB2BP2C | Push button head, Easy Harmony XB2, metal, black, 22mm, spring return, booted, unmarked | 4.2 | 1 ΤΜΧ | 10 ΤΜΧ | 3-Βιομηχανία - Γενικής Χρήσης | Easy contactors TVS, DPE, GZ1, signaling, relays etc. | 89 | Γενικής Χρήσης | IDSIG | 6956025131936 | 3926909790 | 0.025 kg | 150 | 2400
ZB2BP3C | Push button head, Easy Harmony XB2, metal, green, 22mm, spring return, booted, unmarked | 4.2 | 1 ΤΜΧ | 10 ΤΜΧ | 3-Βιομηχανία - Γενικής Χρήσης | Easy contactors TVS, DPE, GZ1, signaling, relays etc. | 89 | Γενικής Χρήσης | IDSIG | 6956025131950 | 3926909790 | 0.025 kg | 150 | 3000
ZB2BP4C | Push button head, Easy Harmony XB2, metal, red, 22mm, spring return, booted, unmarked | 4.2 | 1 ΤΜΧ | 10 ΤΜΧ | 3-Βιομηχανία - Γενικής Χρήσης | Easy contactors TVS, DPE, GZ1, signaling, relays etc. | 89 | Γενικής Χρήσης | IDSIG | 6956025131974 | 3926909790 | 0.025 kg | 150 | 3000
ZB2BP5C | Push button head, Easy Harmony XB2, metal, yellow, 22mm, spring return, booted, unmarked | 4.2 | 1 ΤΜΧ | 10 ΤΜΧ | 3-Βιομηχανία - Γενικής Χρήσης | Easy contactors TVS, DPE, GZ1, signaling, relays etc. | 89 | Γενικής Χρήσης | IDSIG | 6956025131998 | 3926909790 | 0.025 kg | 150 | 3000
ZB2BP6C | Push button head, Easy Harmony XB2, metal, blue, 22mm, spring return, booted, unmarked | 4.2 | 1 ΤΜΧ | 10 ΤΜΧ | 3-Βιομηχανία - Γενικής Χρήσης | Easy contactors TVS, DPE, GZ1, signaling, relays etc. | 89 | Γενικής Χρήσης | IDSIG | 6956025132018 | 8538909999 | 0.025 kg | 150 | 3000
ZB2BPAC | Transparent boot for circular flush push button, Easy Harmony XB2, 22mm | 1.1 | 1 ΤΜΧ | 10 ΤΜΧ | 3-Βιομηχανία - Γενικής Χρήσης | Easy contactors TVS, DPE, GZ1, signaling, relays etc. | 89 | Γενικής Χρήσης | IDSIG | 3606481861856 | 3926909790 | 0.019 kg | 10 | 800
ZB2BR2C | Mushroom push button head, Easy Harmony XB2, 60mm, metal, black, 22mm, spring return | 6.6 | 1 ΤΜΧ | 10 ΤΜΧ | 3-Βιομηχανία - Γενικής Χρήσης | Easy contactors TVS, DPE, GZ1, signaling, relays etc. | 89 | Γενικής Χρήσης | IDSIG | 3606480906251 | 8538909999 | 0.055 kg | 50 | 1000
ZB2BR3C | Mushroom push button head, Easy Harmony XB2, 60mm, metal, green, 22mm, spring return | 6.6 | 1 ΤΜΧ | 10 ΤΜΧ | 3-Βιομηχανία - Γενικής Χρήσης | Easy contactors TVS, DPE, GZ1, signaling, relays etc. | 89 | Γενικής Χρήσης | IDSIG | 6956025132049 | 8538909999 | 0.055 kg | 50 | 1000
ZB2BR4C | Mushroom push button head, Easy Harmony XB2, 60mm, metal, red, 22mm, spring return | 6.6 | 1 ΤΜΧ | 10 ΤΜΧ | 3-Βιομηχανία - Γενικής Χρήσης | Easy contactors TVS, DPE, GZ1, signaling, relays etc. | 89 | Γενικής Χρήσης | IDSIG | 3606480906268 | 8538909999 | 0.055 kg | 50 | 1000
ZB2BS42C | Emergency switching off head, Easy Harmony XB2, metal, black, mushroom 30mm, 22mm, latching turn to realease | 9.4 | 1 ΤΜΧ | 10 ΤΜΧ | 3-Βιομηχανία - Γενικής Χρήσης | Easy contactors TVS, DPE, GZ1, signaling, relays etc. | 89 | Γενικής Χρήσης | IDSIG | 3606480906497 | 8538909999 | 0.045 kg | 100 | 2000
ZB2BS44C | Emergency switching off head, Easy Harmony XB2, metal, red, mushroom 30mm, 22mm, latching turn to realease | 9.4 | 1 ΤΜΧ | 10 ΤΜΧ | 3-Βιομηχανία - Γενικής Χρήσης | Easy contactors TVS, DPE, GZ1, signaling, relays etc. | 89 | Γενικής Χρήσης | IDSIG | 3606480906282 | 8538909999 | 0.045 kg | 100 | 2000
ZB2BS54C | Head for emergency switching off push button, Easy Harmony XB2, metal, red mushroom 40mm, 22mm, latching turn to release | 7.9 | 1 ΤΜΧ | 10 ΤΜΧ | 3-Βιομηχανία - Γενικής Χρήσης | Easy contactors TVS, DPE, GZ1, signaling, relays etc. | 89 | Γενικής Χρήσης | IDSIG | 3606480906503 | 8538909999 | 0.055 kg | 100 | 2000
ZB2BS64C | Emergency switching off head, Easy Harmony XB2, metal, red mushroom 60mm, 22mm, latching turn to realease | 9.4 | 1 ΤΜΧ | 10 ΤΜΧ | 3-Βιομηχανία - Γενικής Χρήσης | Easy contactors TVS, DPE, GZ1, signaling, relays etc. | 89 | Γενικής Χρήσης | IDSIG | 3606480906510 | 8538909999 | 0.065 kg | 50 | 1000
ZB2BS844C | Emergency stop head, Easy Harmony XB2, metal, red, mushroom 40mm, 22mm, latching turn to realease | 11.4 | 1 ΤΜΧ | 10 ΤΜΧ | 3-Βιομηχανία - Γενικής Χρήσης | Easy contactors TVS, DPE, GZ1, signaling, relays etc. | 89 | Γενικής Χρήσης | IDSIG | 3606481819444 | 8538909999 | 0.071 kg | 100 | 1600
ZB2BT84C | Emergency stop head, Easy Harmony XB2, metal, red, mushroom 40mm, 22mm, latching push-pull | 14.7 | 1 ΤΜΧ | 10 ΤΜΧ | 3-Βιομηχανία - Γενικής Χρήσης | Easy contactors TVS, DPE, GZ1, signaling, relays etc. | 89 | Γενικής Χρήσης | IDSIG | 3606481819437 | 8538909999 | 0.069 kg | 100 | 1600 | 0.01
ZB2BV006 | Neon/incandescent bulb, Harmony XB2, multi-button control station, for 22mm push button, front mounting, bulb not included | 6.3 | 1 ΤΜΧ | 1 ΤΜΧ | 3-Βιομηχανία - Γενικής Χρήσης | Control & Signalling | 46 | Γενικής Χρήσης | IDSIG | 3389110645385 | 8531900000 | 0.015 kg | 100
ZB2BW061C | Light block with body and fixing collar, Easy Harmony XB2, metal, without BA9S bulb, 0...380V AC, 1NO | 4.5 | 1 ΤΜΧ | 10 ΤΜΧ | 3-Βιομηχανία - Γενικής Χρήσης | Easy contactors TVS, DPE, GZ1, signaling, relays etc. | 89 | Γενικής Χρήσης | IDSIG | 3606480906305 | 8536619090 | 0.090 kg | 100 | 2000 | 0.01
ZB2BW062C | Light block with body and fixing collar, Easy Harmony XB2, metal, without BA9S bulb, 0...380V AC, 1NC | 4.5 | 1 ΤΜΧ | 10 ΤΜΧ | 3-Βιομηχανία - Γενικής Χρήσης | Easy contactors TVS, DPE, GZ1, signaling, relays etc. | 89 | Γενικής Χρήσης | IDSIG | 3606480906541 | 8536619090 | 0.090 kg | 100 | 2000 | 0.01
ZB2BW063C | Light block with body and fixing collar, Easy Harmony XB2, metal, without BA9S bulb, 0...380V AC, 2NO | 4.8 | 1 ΤΜΧ | 10 ΤΜΧ | 3-Βιομηχανία - Γενικής Χρήσης | Easy contactors TVS, DPE, GZ1, signaling, relays etc. | 89 | Γενικής Χρήσης | IDSIG | 3606480906312 | 8536619090 | 0.090 kg | 100 | 2000 | 0.01
ZB2BW065C | Light block with body and fixing collar, Easy Harmony XB2, metal, without BA9S bulb, 0...380V AC, 2NC | 4.8 | 1 ΤΜΧ | 10 ΤΜΧ | 3-Βιομηχανία - Γενικής Χρήσης | Easy contactors TVS, DPE, GZ1, signaling, relays etc. | 89 | Γενικής Χρήσης | IDSIG | 3606480906329 | 8536619090 | 0.090 kg | 100 | 2000 | 0.01
ZB2BW11C | Illuminated push button head, Easy Harmony XB2, metal, projecting, white, 22mm, spring return | 4.4 | 1 ΤΜΧ | 10 ΤΜΧ | 3-Βιομηχανία - Γενικής Χρήσης | Easy contactors TVS, DPE, GZ1, signaling, relays etc. | 89 | Γενικής Χρήσης | IDSIG | 6956025132254 | 8538909999 | 0.030 kg | 150 | 3000
ZB2BW13C | Illuminated push button head, Easy Harmony XB2, metal, projecting, green, 22mm, spring return | 4.4 | 1 ΤΜΧ | 10 ΤΜΧ | 3-Βιομηχανία - Γενικής Χρήσης | Easy contactors TVS, DPE, GZ1, signaling, relays etc. | 89 | Γενικής Χρήσης | IDSIG | 3606480906336 | 8538909999 | 0.030 kg | 150 | 3000
ZB2BW14C | Illuminated push button head, Easy Harmony XB2, metal, projecting, red, 22mm, spring return | 4.4 | 1 ΤΜΧ | 10 ΤΜΧ | 3-Βιομηχανία - Γενικής Χρήσης | Easy contactors TVS, DPE, GZ1, signaling, relays etc. | 89 | Γενικής Χρήσης | IDSIG | 3606480906343 | 8538909999 | 0.030 kg | 150 | 3000
ZB2BW31C | Head for illuminated push button, Easy Harmony XB2, metal, flush, white, 22mm, spring return | 3.7 | 1 ΤΜΧ | 10 ΤΜΧ | 3-Βιομηχανία - Γενικής Χρήσης | Easy contactors TVS, DPE, GZ1, signaling, relays etc. | 89 | Γενικής Χρήσης | IDSIG | 3606480906350 | 8538909999 | 0.030 kg | 150 | 3000
ZB2BW33C | Head for illuminated push button, Easy Harmony XB2, metal, flush, green, 22mm, spring return | 3.7 | 1 ΤΜΧ | 10 ΤΜΧ | 3-Βιομηχανία - Γενικής Χρήσης | Easy contactors TVS, DPE, GZ1, signaling, relays etc. | 89 | Γενικής Χρήσης | IDSIG | 3606480906367 | 8538909999 | 0.030 kg | 150 | 3000
ZB2BW34C | Head for illuminated push button, Easy Harmony XB2, metal, flush, red, 22mm, spring return | 3.7 | 1 ΤΜΧ | 10 ΤΜΧ | 3-Βιομηχανία - Γενικής Χρήσης | Easy contactors TVS, DPE, GZ1, signaling, relays etc. | 89 | Γενικής Χρήσης | IDSIG | 3606480906374 | 8538909999 | 0.030 kg | 150 | 3000
ZB2BW35C | Head for illuminated push button, Easy Harmony XB2, metal, flush, orange, 22mm, spring return | 3.7 | 1 ΤΜΧ | 10 ΤΜΧ | 3-Βιομηχανία - Γενικής Χρήσης | Easy contactors TVS, DPE, GZ1, signaling, relays etc. | 89 | Γενικής Χρήσης | IDSIG | 3606480906558 | 8538909999 | 0.030 kg | 150 | 3000
ZB2BW36C | Head for illuminated push button, Easy Harmony XB2, metal, flush, blue, 22mm, spring return | 3.7 | 1 ΤΜΧ | 10 ΤΜΧ | 3-Βιομηχανία - Γενικής Χρήσης | Easy contactors TVS, DPE, GZ1, signaling, relays etc. | 89 | Γενικής Χρήσης | IDSIG | 3606480906589 | 8538909999 | 0.030 kg | 150 | 3000
ZB2BWB11C | Light block with body and fixing collar, Easy Harmony XB2, metal, white, bulb 24V DC LED, 24V AC DC, 1NO | 4.8 | 1 ΤΜΧ | 10 ΤΜΧ | 3-Βιομηχανία - Γενικής Χρήσης | Easy contactors TVS, DPE, GZ1, signaling, relays etc. | 89 | Γενικής Χρήσης | IDSIG | 3606480906381 | 8536508000 | 0.090 kg | 120 | 2400
ZB2BWB31C | Light block with body and fixing collar, Easy Harmony XB2, metal, green, bulb 24V DC LED, 24V AC DC, 1NO | 4.8 | 1 ΤΜΧ | 10 ΤΜΧ | 3-Βιομηχανία - Γενικής Χρήσης | Easy contactors TVS, DPE, GZ1, signaling, relays etc. | 89 | Γενικής Χρήσης | IDSIG | 3606480906398 | 8536508000 | 0.090 kg | 120 | 2400
ZB2BWB32C | Light block with body and fixing collar, Easy Harmony XB2, metal, green, bulb 24V DC LED, 24V AC/DC, 1NC | 4.8 | 1 ΤΜΧ | 10 ΤΜΧ | 3-Βιομηχανία - Γενικής Χρήσης | Easy contactors TVS, DPE, GZ1, signaling, relays etc. | 89 | Γενικής Χρήσης | IDSIG | 3606480906404 | 8536508000 | 0.090 kg | 120 | 2400
ZB2BWB41C | Light block with body and fixing collar, Easy Harmony XB2, metal, red, bulb 24V DC LED, 24V AC DC, 1NO | 4.8 | 1 ΤΜΧ | 10 ΤΜΧ | 3-Βιομηχανία - Γενικής Χρήσης | Easy contactors TVS, DPE, GZ1, signaling, relays etc. | 89 | Γενικής Χρήσης | IDSIG | 3606480906411 | 8536508000 | 0.090 kg | 120 | 2400
ZB2BWB42C | Light block with body and fixing collar, Easy Harmony XB2, metal, red, bulb 24V DC LED, 24V AC DC, 1NC | 4.8 | 1 ΤΜΧ | 10 ΤΜΧ | 3-Βιομηχανία - Γενικής Χρήσης | Easy contactors TVS, DPE, GZ1, signaling, relays etc. | 89 | Γενικής Χρήσης | IDSIG | 3606480906565 | 8536508000 | 0.090 kg | 120 | 2400
ZB2BWB51C | Light block with body and fixing collar, Easy Harmony XB2, metal, orange, bulb 24V DC LED, 24V AC DC, 1NO | 4.8 | 1 ΤΜΧ | 10 ΤΜΧ | 3-Βιομηχανία - Γενικής Χρήσης | Easy contactors TVS, DPE, GZ1, signaling, relays etc. | 89 | Γενικής Χρήσης | IDSIG | 3606480906428 | 8536508000 | 0.090 kg | 120 | 2400
ZB2BWB52C | Light block with body and fixing collar, Easy Harmony XB2, metal, orange, bulb 24V DC LED, 24V AC/DC, 1NC | 4.8 | 1 ΤΜΧ | 10 ΤΜΧ | 3-Βιομηχανία - Γενικής Χρήσης | Easy contactors TVS, DPE, GZ1, signaling, relays etc. | 89 | Γενικής Χρήσης | IDSIG | 6956025132438 | 8536508000 | 0.090 kg | 120 | 2400
ZB2BWB61C | Light block with body and fixing collar, Easy Harmony XB2, metal, blue, bulb 24V DC LED, 24V AC/DC, 1NO | 4.8 | 1 ΤΜΧ | 10 ΤΜΧ | 3-Βιομηχανία - Γενικής Χρήσης | Easy contactors TVS, DPE, GZ1, signaling, relays etc. | 89 | Γενικής Χρήσης | IDSIG | 3606480906572 | 8536508000 | 0.090 kg | 120 | 3840
ZB2BWM11C | Light block with body and fixing collar, Easy Harmony XB2, metal, white, bulb 24V DC LED, 220V AC, 1NO | 6.4 | 1 ΤΜΧ | 10 ΤΜΧ | 3-Βιομηχανία - Γενικής Χρήσης | Easy contactors TVS, DPE, GZ1, signaling, relays etc. | 89 | Γενικής Χρήσης | IDSIG | 3606480906596 | 8536508000 | 0.090 kg | 120 | 2400
ZB2BWM31C | Light block with body and fixing collar, Easy Harmony XB2, metal, green, bulb 24V DC LED, 220V AC, 1NO | 6.4 | 1 ΤΜΧ | 10 ΤΜΧ | 3-Βιομηχανία - Γενικής Χρήσης | Easy contactors TVS, DPE, GZ1, signaling, relays etc. | 89 | Γενικής Χρήσης | IDSIG | 3606480906435 | 8536508000 | 0.090 kg | 120 | 2400
ZB2BWM32C | Light block with body and fixing collar, Easy Harmony XB2, metal, green, bulb 24V DC LED, 220V AC, 1NC | 6.4 | 1 ΤΜΧ | 10 ΤΜΧ | 3-Βιομηχανία - Γενικής Χρήσης | Easy contactors TVS, DPE, GZ1, signaling, relays etc. | 89 | Γενικής Χρήσης | IDSIG | 3606480906442 | 8536508000 | 0.090 kg | 120 | 2400
ZB2BWM41C | Light block with body and fixing collar, Easy Harmony XB2, metal, red, bulb 24V DC LED, 220V AC, 1NO | 6.4 | 1 ΤΜΧ | 10 ΤΜΧ | 3-Βιομηχανία - Γενικής Χρήσης | Easy contactors TVS, DPE, GZ1, signaling, relays etc. | 89 | Γενικής Χρήσης | IDSIG | 3606480906459 | 8536508000 | 0.090 kg | 120 | 2400
ZB2BWM42C | Light block with body and fixing collar, Easy Harmony XB2, metal, red, bulb 24V DC LED, 220V AC, 1NC | 6.4 | 1 ΤΜΧ | 10 ΤΜΧ | 3-Βιομηχανία - Γενικής Χρήσης | Easy contactors TVS, DPE, GZ1, signaling, relays etc. | 89 | Γενικής Χρήσης | IDSIG | 3606480906466 | 8536508000 | 0.090 kg | 120 | 2400
ZB2BWM51C | Light block with body and fixing collar, Easy Harmony XB2, metal, orange, bulb 24V DC LED, 220V AC, 1NO | 6.4 | 1 ΤΜΧ | 10 ΤΜΧ | 3-Βιομηχανία - Γενικής Χρήσης | Easy contactors TVS, DPE, GZ1, signaling, relays etc. | 89 | Γενικής Χρήσης | IDSIG | 3606480906473 | 8536508000 | 0.090 kg | 120 | 2400
ZB2BWM52C | Light block with body and fixing collar, Easy Harmony XB2, metal, orange, bulb 24V DC LED, 220V AC, 1NC | 6.4 | 1 ΤΜΧ | 10 ΤΜΧ | 3-Βιομηχανία - Γενικής Χρήσης | Easy contactors TVS, DPE, GZ1, signaling, relays etc. | 89 | Γενικής Χρήσης | IDSIG | 6956025132520 | 8536508000 | 0.090 kg | 120 | 2400
ZB2BWM61C | Light block with body and fixing collar, Easy Harmony XB2, metal, blue, bulb 24V DC LED, 220V AC, 1NO | 6.4 | 1 ΤΜΧ | 10 ΤΜΧ | 3-Βιομηχανία - Γενικής Χρήσης | Easy contactors TVS, DPE, GZ1, signaling, relays etc. | 89 | Γενικής Χρήσης | IDSIG | 3606480906480 | 8536508000 | 0.090 kg | 120 | 2400
ZB2BY2101 | Blank legend, Harmony XAC, Legend plate, plastic, black or red background, 30x40mm, unmarked | 1.3 | 1 ΤΜΧ | 10 ΤΜΧ | 3-Βιομηχανία - Γενικής Χρήσης | Control & Signalling | 46 | Γενικής Χρήσης | IDSIG | 3389110614411 | 3926909790 | 0.001 kg | 10 | 1500
ZB2BY2303 | Marked legend, Harmony XAC, nameplate, 30x40mm, plastic, black, 22mm push button, white marked START | 1.9 | 1 ΤΜΧ | 10 ΤΜΧ | 3-Βιομηχανία - Γενικής Χρήσης | Control & Signalling | 46 | Γενικής Χρήσης | IDSIG | 3389110615166 | 3926909790 | 0.001 kg | 10 | 500
ZB2BY2304 | Marked legend, Harmony XAC, nameplate, 30x40mm, plastic, red, 22mm push button, white marked STOP | 2 | 1 ΤΜΧ | 10 ΤΜΧ | 3-Βιομηχανία - Γενικής Χρήσης | Control & Signalling | 46 | Γενικής Χρήσης | IDSIG | 3389110614848 | 3926909790 | 0.001 kg | 10 | 1000
ZB2BY2309 | LEGEND 30 X 40 MM BLACK RIGHT | 4.5 | 1 ΤΜΧ | 1 ΤΜΧ | 3-Βιομηχανία - Γενικής Χρήσης | Control & Signalling | 46 | Γενικής Χρήσης | IDSIG | 3389110597905 | 3926909790 | 0.001 kg
ZB2BY2330 | Marked legend, Harmony XAC, nameplate, 30 x 40mm, plastic, red, 22mm push button, white marked EMERGENCY STOP | 4.5 | 1 ΤΜΧ | 1 ΤΜΧ | 3-Βιομηχανία - Γενικής Χρήσης | Control & Signalling | 46 | Γενικής Χρήσης | IDSIG | 3389110615227 | 3926909790 | 0.001 kg | 10 | 1000
ZB2BY2904 | Marked legend, Harmony XAC, legend, 30x40mm, black, left or lower, slow | 1.1 | 1 ΤΜΧ | 10 ΤΜΧ | 3-Βιομηχανία - Γενικής Χρήσης | Control & Signalling | 46 | Γενικής Χρήσης | IDSIG | 3389110645408 | 3925908000 | 0.001 kg | 10 | 1500
ZB2BY2905 | legend - 30 x 40 mm - black - left or lower, fast | 1.1 | 1 ΤΜΧ | 1 ΤΜΧ | 3-Βιομηχανία - Γενικής Χρήσης | Control & Signalling | 46 | Γενικής Χρήσης | IDSIG | 3389110645415 | 3926909790 | 0.001 kg | 10 | 400
ZB2BY2906 | Marked legend, Harmony XAC, legend, 30x40mm, black, left or lower, slow fast | 1.1 | 1 ΤΜΧ | 10 ΤΜΧ | 3-Βιομηχανία - Γενικής Χρήσης | Control & Signalling | 46 | Γενικής Χρήσης | IDSIG | 3389110645422 | 3926909790 | 0.001 kg | 10 | 1500
ZB2BY2910 | Marked legend, Harmony XAC, legend, 30x40mm, black, left, slow | 1.1 | 1 ΤΜΧ | 10 ΤΜΧ | 3-Βιομηχανία - Γενικής Χρήσης | Control & Signalling | 46 | Γενικής Χρήσης | IDSIG | 3389110645439 | 3926909790 | 0.001 kg | 10 | 1000
ZB2BY2911 | legend - 30 x 40 mm - black - left, fast | 1.7 | 1 ΤΜΧ | 1 ΤΜΧ | 3-Βιομηχανία - Γενικής Χρήσης | Control & Signalling | 46 | Γενικής Χρήσης | IDSIG | 3389110645446 | 4911990000 | 0.001 kg | 10 | 200
ZB2BY2912 | Marked legend, Harmony XAC, legend, 30x40mm, black, left, slow, fast | 1.1 | 1 ΤΜΧ | 10 ΤΜΧ | 3-Βιομηχανία - Γενικής Χρήσης | Control & Signalling | 46 | Γενικής Χρήσης | IDSIG | 3389110645453 | 3926909790 | 0.001 kg | 10 | 1000
ZB2BY2916 | Marked legend, Harmony XAC, legend, 30x40mm, black, reverse, slow | 1.2 | 1 ΤΜΧ | 10 ΤΜΧ | 3-Βιομηχανία - Γενικής Χρήσης | Control & Signalling | 46 | Γενικής Χρήσης | IDSIG | 3389110645460 | 8310000000 | 0.001 kg | 10 | 400
ZB2BY2918 | Marked legend, Harmony XAC, legend, 30x40mm, black, reverse, slow, fast | 1.1 | 1 ΤΜΧ | 10 ΤΜΧ | 3-Βιομηχανία - Γενικής Χρήσης | Control & Signalling | 46 | Γενικής Χρήσης | IDSIG | 3389110645484 | 3926909790 | 0.001 kg | 10 | 1000
ZB2BY2922 | Marked legend, Harmony XAC, legend, 30x40mm, black, slew left, slow | 1.2 | 1 ΤΜΧ | 1 ΤΜΧ | 3-Βιομηχανία - Γενικής Χρήσης | Control & Signalling | 46 | Γενικής Χρήσης | IDSIG | 3389110645491 | 3926909790 | 0.001 kg | 10 | 200
ZB2BY2931 | Marked legend, Harmony XAC, 30 x 40mm, red, marked O | 1.1 | 1 ΤΜΧ | 10 ΤΜΧ | 3-Βιομηχανία - Γενικής Χρήσης | Control & Signalling | 46 | Γενικής Χρήσης | IDSIG | 3389110645521 | 3926909790 | 0.001 kg | 10 | 1500
ZB2BY2956 | Marked legend, Harmony XAC, legend, 30 x 40mm, black, lower, slow, fast | 1.2 | 1 ΤΜΧ | 10 ΤΜΧ | 3-Βιομηχανία - Γενικής Χρήσης | Control & Signalling | 46 | Γενικής Χρήσης | IDSIG | 3389110615074 | 4911990000 | 0.001 kg | 10 | 400
ZB2BY4101 | Blank legend, Harmony XAC, Legend plate, plastic, white or yellow background, 30x40mm, unmarked | 1.3 | 1 ΤΜΧ | 10 ΤΜΧ | 3-Βιομηχανία - Γενικής Χρήσης | Control & Signalling | 46 | Γενικής Χρήσης | IDSIG | 3389110614855 | 3925908000 | 0.001 kg | 10 | 1500
ZB2BY4901 | Marked legend, Harmony XAC, legend, 30x40mm, white, raise or right, slow | 1.1 | 1 ΤΜΧ | 10 ΤΜΧ | 3-Βιομηχανία - Γενικής Χρήσης | Control & Signalling | 46 | Γενικής Χρήσης | IDSIG | 3389110645538 | 3926909790 | 0.001 kg | 10 | 1000
ZB2BY4902 | legend - 30 x 40 mm - white - raise or right, fast | 1.1 | 1 ΤΜΧ | 1 ΤΜΧ | 3-Βιομηχανία - Γενικής Χρήσης | Control & Signalling | 46 | Γενικής Χρήσης | IDSIG | 3389110645545 | 3925908000 | 0.001 kg | 10 | 400
ZB2BY4903 | Marked legend, Harmony XAC, legend, 30x40mm, white, raise or right, slow, fast | 1.1 | 1 ΤΜΧ | 10 ΤΜΧ | 3-Βιομηχανία - Γενικής Χρήσης | Control & Signalling | 46 | Γενικής Χρήσης | IDSIG | 3389110645552 | 3926909790 | 0.001 kg | 10 | 1500
ZB2BY4907 | Marked legend,Harmony XAC,legend, 30x40mm, white, right, slow | 1.1 | 1 ΤΜΧ | 10 ΤΜΧ | 3-Βιομηχανία - Γενικής Χρήσης | Control & Signalling | 46 | Γενικής Χρήσης | IDSIG | 3389110645569 | 3926909790 | 0.001 kg | 10 | 1000
ZB2BY4909 | Marked legend,Harmony XAC,legend, 30x40mm, white, right, slow, fast | 1.1 | 1 ΤΜΧ | 10 ΤΜΧ | 3-Βιομηχανία - Γενικής Χρήσης | Control & Signalling | 46 | Γενικής Χρήσης | IDSIG | 3389110645583 | 3926909790 | 0.001 kg | 10 | 1000
ZB2BY4913 | Marked legend, Harmony XAC, legend, 30x40mm, white, forward, slow | 1.2 | 1 ΤΜΧ | 10 ΤΜΧ | 3-Βιομηχανία - Γενικής Χρήσης | Control & Signalling | 46 | Γενικής Χρήσης | IDSIG | 3389110645590 | 3925908000 | 0.001 kg | 10 | 400
ZB2BY4915 | Marked legend, Harmony XAC, legend, 30x40mm, white, forward, slow, fast | 1.1 | 1 ΤΜΧ | 10 ΤΜΧ | 3-Βιομηχανία - Γενικής Χρήσης | Control & Signalling | 46 | Γενικής Χρήσης | IDSIG | 3389110645613 | 3926909790 | 0.001 kg | 10 | 1000
ZB2BY4919 | Marked legend, Harmony XAC, legend, 30x40mm, white, slew right, slow | 1.2 | 1 ΤΜΧ | 1 ΤΜΧ | 3-Βιομηχανία - Γενικής Χρήσης | Control & Signalling | 46 | Γενικής Χρήσης | IDSIG | 3389110645620 | 3926909790 | 0.001 kg | 10 | 200
ZB2BY4930 | Marked legend, Harmony XAC, legend, 30x40mm, white, marked I | 1.1 | 1 ΤΜΧ | 10 ΤΜΧ | 3-Βιομηχανία - Γενικής Χρήσης | Control & Signalling | 46 | Γενικής Χρήσης | IDSIG | 3389110645651 | 3926909790 | 0.001 kg | 10 | 1000
ZB2BY4935 | Marked legend,Harmony XAC,legend, 30x40mm, white, start klaxon | 1.6 | 1 ΤΜΧ | 10 ΤΜΧ | 3-Βιομηχανία - Γενικής Χρήσης | Control & Signalling | 46 | Γενικής Χρήσης | IDSIG | 3389110645699 | 3925908000 | 0.001 kg | 10 | 400
ZB2BY4953 | Marked legend, Harmony XAC, legend, 30x40mm, white, raise, slow, fast | 1.2 | 1 ΤΜΧ | 1 ΤΜΧ | 3-Βιομηχανία - Γενικής Χρήσης | Control & Signalling | 46 | Γενικής Χρήσης | IDSIG | 3389110615210 | 4911990000 | 0.001 kg | 10 | 100
ZB2BY9330 | Marked legend, Harmony XAC, legend, 22mm, 60mm, emergency stop | 3.5 | 1 ΤΜΧ | 10 ΤΜΧ | 3-Βιομηχανία - Γενικής Χρήσης | Control & Signalling | 46 | Γενικής Χρήσης | IDSIG | 3389110598070 | 3926909790 | 0.001 kg | 10 | 800
ZB2BY9330C | Legend plate, Easy Harmony XB2, yellow, 60mm, plastic, marked EMERGENCY STOP | 1.7 | 1 ΤΜΧ | 10 ΤΜΧ | 3-Βιομηχανία - Γενικής Χρήσης | Easy contactors TVS, DPE, GZ1, signaling, relays etc. | 89 | Γενικής Χρήσης | IDSIG | 6970452008630 | 3926909790 | 0.006 kg | 1500
ZB2BZ101 | Body for control button ZB2, Harmony XAC, 22mm push button, without light, metal, screw clamp terminals, 1NO | 9.2 | 1 ΤΜΧ | 1 ΤΜΧ | 3-Βιομηχανία - Γενικής Χρήσης | Control & Signalling | 46 | Γενικής Χρήσης | IDSIG | 3389110614305 | 8536508000 |  | 10 | 180
ZB2BZ101C | Single contact block with body and fixing collar, Easy Harmony XB2, metal, screw clamp terminal, 1NO | 2.9 | 1 ΤΜΧ | 10 ΤΜΧ | 3-Βιομηχανία - Γενικής Χρήσης | Easy contactors TVS, DPE, GZ1, signaling, relays etc. | 89 | Γενικής Χρήσης | IDSIG | 3606480975868 | 8536508000 | 0.04 kg | 150 | 1200 | 0.01
ZB2BZ102C | Single contact block with body and fixing collar, Easy Harmony XB2, metal, screw clamp terminal, 1NC | 2.9 | 1 ΤΜΧ | 10 ΤΜΧ | 3-Βιομηχανία - Γενικής Χρήσης | Easy contactors TVS, DPE, GZ1, signaling, relays etc. | 89 | Γενικής Χρήσης | IDSIG | 3606480975875 | 8536508000 | 0.04 kg | 5 | 100 | 0.01
ZB2BZ103C | Single contact block with body and fixing collar, Easy Harmony XB2, metal, screw clamp terminal, 2NO | 4.6 | 1 ΤΜΧ | 10 ΤΜΧ | 3-Βιομηχανία - Γενικής Χρήσης | Easy contactors TVS, DPE, GZ1, signaling, relays etc. | 89 | Γενικής Χρήσης | IDSIG | 3606480975882 | 8536501100 | 0.055 kg | 100 | 1600 | 0.01
ZB2BZ104C | Single contact block with body and fixing collar, Easy Harmony XB2, metal, screw clamp terminal, 2NC | 4.6 | 1 ΤΜΧ | 10 ΤΜΧ | 3-Βιομηχανία - Γενικής Χρήσης | Easy contactors TVS, DPE, GZ1, signaling, relays etc. | 89 | Γενικής Χρήσης | IDSIG | 3606480975899 | 8536501100 | 0.055 kg | 100 | 1600 | 0.01
ZB2BZ105C | Single contact block with body and fixing collar, Easy Harmony XB2, metal, screw clamp terminal, 1NO + 1NC | 4.6 | 1 ΤΜΧ | 10 ΤΜΧ | 3-Βιομηχανία - Γενικής Χρήσης | Easy contactors TVS, DPE, GZ1, signaling, relays etc. | 89 | Γενικής Χρήσης | IDSIG | 3606480975905 | 8536501100 | 0.055 kg | 100 | 1600 | 0.01
ZB2BZ1605C | Guard, Easy Harmony XB2, for 40mm key release mushroom head, yellow, 22mm units | 2.6 | 1 ΤΜΧ | 1 ΤΜΧ | 3-Βιομηχανία - Γενικής Χρήσης | Easy contactors TVS, DPE, GZ1, signaling, relays etc. | 89 | Γενικής Χρήσης | IDSIG | 6956025133299 | 7326909890 | 0.009 kg | 140 | 2240
ZB2BZ21C | Self locking module, Easy Harmony XB2, Push-ON / Push-OFF mechanism | 3 | 1 ΤΜΧ | 5 ΤΜΧ | 3-Βιομηχανία - Γενικής Χρήσης | Easy contactors TVS, DPE, GZ1, signaling, relays etc. | 89 | Γενικής Χρήσης | IDSIG | 6956025132544 | 8538909999 | 0.015 kg | 100 | 2000
ZB2BZ32C | Legend holder, Easy Harmony XB2, 30x40mm, plastic, without legend 8x27mm | 0.44 | 1 ΤΜΧ | 10 ΤΜΧ | 3-Βιομηχανία - Γενικής Χρήσης | Easy contactors TVS, DPE, GZ1, signaling, relays etc. | 89 | Γενικής Χρήσης | IDSIG | 6970452008593 | 3925908000 | 0.001 kg | 10 | 1000
ZB2BZ33C | Legend holder, Easy Harmony XB2, 30x50mm, plastic, without legend 18x27mm | 0.62 | 1 ΤΜΧ | 10 ΤΜΧ | 3-Βιομηχανία - Γενικής Χρήσης | Easy contactors TVS, DPE, GZ1, signaling, relays etc. | 89 | Γενικής Χρήσης | IDSIG | 6970452008722 | 3925908000 | 0.001 kg | 10 | 1000
ZB2BZ4 | ADAPTOR PLATE | 12.3 | 1 ΤΜΧ | 1 ΤΜΧ | 3-Βιομηχανία - Γενικής Χρήσης | Control & Signalling | 46 | Γενικής Χρήσης | IDSIG | 3389110614404 | 8538909999 |  | 65
ZB2SZ3 | Blanking plug, Harmony XAP, black, for control station or pendant control station | 4.8 | 1 ΤΜΧ | 10 ΤΜΧ | 3-Βιομηχανία - Γενικής Χρήσης | Control & Signalling | 46 | Γενικής Χρήσης | IDSIG | 3389110614602 | 3926909790 | 0.005 kg | 10 | 150
ZB2SZ4 | Blanking plug, Harmony XAP, grey, insulated material, for control station | 2.6 | 1 ΤΜΧ | 1 ΤΜΧ | 3-Βιομηχανία - Γενικής Χρήσης | Control & Signalling | 46 | Γενικής Χρήσης | IDSIG | 3389110313277 | 3926909790 | 0.005 kg | 100 | 1600
ZB4BA0 | Head for non illuminated push button, Harmony XB4, metal, 22mm, spring return, without cap | 4.5 | 1 ΤΜΧ | 10 ΤΜΧ | 3-Βιομηχανία - Γενικής Χρήσης | Control & Signalling | 46 | Γενικής Χρήσης | IDSIG | 3389110887440 | 8538909999 |  | 300 | 2400
ZB4BA1 | Head for non illuminated push button, Harmony XB4, metal, flush, white, 22mm, spring return, unmarked | 4.8 | 1 ΤΜΧ | 1 ΤΜΧ | 3-Βιομηχανία - Γενικής Χρήσης | Control & Signalling | 46 | Γενικής Χρήσης | IDSIG | 3389110887457 | 8538909999 |  | 300 | 2400
ZB4BA2 | Head for non illuminated push button, Harmony XB4, metal, flush, black, 22mm, spring return, unmarked | 4.8 | 1 ΤΜΧ | 5 ΤΜΧ | 3-Βιομηχανία - Γενικής Χρήσης | Control & Signalling | 46 | Γενικής Χρήσης | IDSIG | 3389110887464 | 8538909999 |  | 300 | 2400
ZB4BA234 | Head for non illuminated push button, Harmony XB4, black flush pushbutton Ø22 mm spring return "STOP" | 5.6 | 1 ΤΜΧ | 1 ΤΜΧ | 3-Βιομηχανία - Γενικής Χρήσης | Control & Signalling | 46 | Γενικής Χρήσης | IDSIG | 3389110887686 | 8538909999
ZB4BA26 | Head for non illuminated push button, Harmony XB4, metal, recessed, black, 22mm, spring return, unmarked | 13.3 | 1 ΤΜΧ | 1 ΤΜΧ | 3-Βιομηχανία - Γενικής Χρήσης | Control & Signalling | 46 | Γενικής Χρήσης | IDSIG | 3389110887921 | 8538909999 |  | 300
ZB4BA3 | Head for non illuminated push button, Harmony XB4, metal, flush, green, 22mm, spring return, unmarked | 4.8 | 1 ΤΜΧ | 5 ΤΜΧ | 3-Βιομηχανία - Γενικής Χρήσης | Control & Signalling | 46 | Γενικής Χρήσης | IDSIG | 3389110895742 | 8538909999 |  | 300 | 2400
ZB4BA331 | Head for non illuminated push button, Harmony XB4, metal, flush, green, 22mm, spring return, marked I | 5.8 | 1 ΤΜΧ | 1 ΤΜΧ | 3-Βιομηχανία - Γενικής Χρήσης | Control & Signalling | 46 | Γενικής Χρήσης | IDSIG | 3389110887518 | 8538909999 |  | 300
ZB4BA333 | Head for non illuminated push button, Harmony XB4, metal, flush, green, 22mm, spring return, marked START | 7.2 | 1 ΤΜΧ | 1 ΤΜΧ | 3-Βιομηχανία - Γενικής Χρήσης | Control & Signalling | 46 | Γενικής Χρήσης | IDSIG | 3389110887532 | 8538909999 |  | 150 | 1200
ZB4BA334 | Head for non illuminated push button, Harmony XB4, metal, flush, white, 22mm, spring return, marked UP ARROW | 5.8 | 1 ΤΜΧ | 1 ΤΜΧ | 3-Βιομηχανία - Γενικής Χρήσης | Control & Signalling | 46 | Γενικής Χρήσης | IDSIG | 3389110120080 | 8538909999 |  | 300
ZB4BA335 | Head for non illuminated push button, Harmony XB4, metal, flush, black, 22mm, spring return, marked DOWN ARROW | 5.8 | 1 ΤΜΧ | 1 ΤΜΧ | 3-Βιομηχανία - Γενικής Χρήσης | Control & Signalling | 46 | Γενικής Χρήσης | IDSIG | 3389110120745 | 8538909999 |  | 300
ZB4BA34 | Head for non illuminated push button, Harmony XB4, green flush pushbutton Ø22 mm spring return unmarked | 13.3 | 1 ΤΜΧ | 1 ΤΜΧ | 3-Βιομηχανία - Γενικής Χρήσης | Control & Signalling | 46 | Γενικής Χρήσης | IDSIG | 3389110079111 | 8538909999 |  | 160 | 2560
ZB4BA36 | Head for non illuminated push button, Harmony XB4, metal, recessed, green, 22mm, spring return, unmarked | 13 | 1 ΤΜΧ | 1 ΤΜΧ | 3-Βιομηχανία - Γενικής Χρήσης | Control & Signalling | 46 | Γενικής Χρήσης | IDSIG | 3389110887938 | 8538909999 |  | 300
ZB4BA38 | Head for illuminated push button, Harmony XB4, metal, green flush, 22mm, universal LED, for insertion legend | 10.2 | 1 ΤΜΧ | 1 ΤΜΧ | 3-Βιομηχανία - Γενικής Χρήσης | Control & Signalling | 46 | Γενικής Χρήσης | IDSIG | 3389110887709 | 8538909999 | 0.028 kg | 100 | 800
ZB4BA4 | Head for non illuminated push button, Harmony XB4, metal, flush, red, 22mm, spring return, unmarked | 4.8 | 1 ΤΜΧ | 5 ΤΜΧ | 3-Βιομηχανία - Γενικής Χρήσης | Control & Signalling | 46 | Γενικής Χρήσης | IDSIG | 3389110887471 | 8538909999 |  | 300 | 2400
ZB4BA432 | Head for non illuminated push button, Harmony XB4, metal, flush, red, 22mm, spring return, marked O | 5.8 | 1 ΤΜΧ | 1 ΤΜΧ | 3-Βιομηχανία - Γενικής Χρήσης | Control & Signalling | 46 | Γενικής Χρήσης | IDSIG | 3389110887563 | 8538909999 |  | 300
ZB4BA434 | Head for non illuminated push button, Harmony XB4, metal, flush, red, 22mm, spring return, marked STOP | 5.8 | 1 ΤΜΧ | 1 ΤΜΧ | 3-Βιομηχανία - Γενικής Χρήσης | Control & Signalling | 46 | Γενικής Χρήσης | IDSIG | 3389110887587 | 8538909999 |  | 150 | 1200
ZB4BA46 | Head for illuminated push button, Harmony XB4, metal, red recessed, 22mm, spring return, high guard, unmarked | 13.3 | 1 ΤΜΧ | 1 ΤΜΧ | 3-Βιομηχανία - Γενικής Χρήσης | Control & Signalling | 46 | Γενικής Χρήσης | IDSIG | 3389110887945 | 8538909999 |  | 50
ZB4BA48 | Head for illuminated push button, Harmony XB4, metal, red flush, 22mm, universal LED, spring return, for insertion legend | 10.2 | 1 ΤΜΧ | 1 ΤΜΧ | 3-Βιομηχανία - Γενικής Χρήσης | Control & Signalling | 46 | Γενικής Χρήσης | IDSIG | 3389110887723 | 8538909999 | 0.028 kg | 100 | 800
ZB4BA5 | Head for non illuminated push button, Harmony XB4, metal, flush, yellow, 22mm, spring return, unmarked | 4.8 | 1 ΤΜΧ | 1 ΤΜΧ | 3-Βιομηχανία - Γενικής Χρήσης | Control & Signalling | 46 | Γενικής Χρήσης | IDSIG | 3389110887488 | 8538909999 |  | 300 | 2400
ZB4BA58 | Head for illuminated push button, Harmony XB4, metal, orange flush, 22mm, universal LED, for insertion legend | 10.2 | 1 ΤΜΧ | 1 ΤΜΧ | 3-Βιομηχανία - Γενικής Χρήσης | Control & Signalling | 46 | Γενικής Χρήσης | IDSIG | 3389110887730 | 8538909999 | 0.028 kg | 150
ZB4BA6 | Head for non illuminated push button, Harmony XB4, metal, flush, blue, 22mm, spring return, unmarked | 4.8 | 1 ΤΜΧ | 1 ΤΜΧ | 3-Βιομηχανία - Γενικής Χρήσης | Control & Signalling | 46 | Γενικής Χρήσης | IDSIG | 3389110887495 | 8538909999 |  | 300 | 2400
ZB4BA71115 | Head for triple headed push button, Harmony XB4, white flush/red projecting/white flush pushbutton D22 mm with marking | 24.5 | 1 ΤΜΧ | 1 ΤΜΧ | 3-Βιομηχανία - Γενικής Χρήσης | Control & Signalling | 46 | Γενικής Χρήσης | IDSIG | 3389119043670 | 8538909999 | 0.056 kg | 60 | 1920
ZB4BA71124 | Triple headed push button head, Harmony XB4, metal, 22mm, 1 white flush UP ARROW + 1 red projecting STOP + 1 black flush DOWN ARROW | 20.1 | 1 ΤΜΧ | 1 ΤΜΧ | 3-Βιομηχανία - Γενικής Χρήσης | Control & Signalling | 46 | Γενικής Χρήσης | IDSIG | 3389119603539 | 8538909999 | 0.056 kg | 200
ZB4BA7120 | Head for double headed push button, Harmony XB4, metal, 22mm, 1 white flush unmarked+1 black flush unmarked | 10.4 | 1 ΤΜΧ | 1 ΤΜΧ | 3-Βιομηχανία - Γενικής Χρήσης | Control & Signalling | 46 | Γενικής Χρήσης | IDSIG | 3389119043816 | 8538909999 | 0.056 kg | 200
ZB4BA7121 | Head for double headed push button, Harmony XB4, metal, 22mm, 1 white flush marked I + 1 black flush marked O | 16.8 | 1 ΤΜΧ | 1 ΤΜΧ | 3-Βιομηχανία - Γενικής Χρήσης | Control & Signalling | 46 | Γενικής Χρήσης | IDSIG | 3389119043823 | 8538909999 | 0.056 kg | 200
ZB4BA73133 | Head for triple headed push button, Harmony XB4, green flush/red projecting/green flush pushbutton D22 mm with marking | 17.9 | 1 ΤΜΧ | 1 ΤΜΧ | 3-Βιομηχανία - Γενικής Χρήσης | Control & Signalling | 46 | Γενικής Χρήσης | IDSIG | 3389119043649 | 8538909999 | 0.056 kg | 200
ZB4BA73134 | Head for triple headed push button, Harmony XB4, green flush/red projecting/green flush pushbutton D22 mm with marking | 24.5 | 1 ΤΜΧ | 1 ΤΜΧ | 3-Βιομηχανία - Γενικής Χρήσης | Control & Signalling | 46 | Γενικής Χρήσης | IDSIG | 3389119043656 | 8538909999 | 0.056 kg
ZB4BA7340 | Head for double headed push button, Harmony XB4, metal, 22mm, 1 green flush unmarked+1 red flush unmarked | 10.4 | 1 ΤΜΧ | 5 ΤΜΧ | 3-Βιομηχανία - Γενικής Χρήσης | Control & Signalling | 46 | Γενικής Χρήσης | IDSIG | 3389119043830 | 8538909999 | 0.056 kg | 200
ZB4BA7341 | Head for double headed push button, Harmony XB4, metal, 22mm, 1 green flush marked I + 1 red flush marked O | 16.8 | 1 ΤΜΧ | 1 ΤΜΧ | 3-Βιομηχανία - Γενικής Χρήσης | Control & Signalling | 46 | Γενικής Χρήσης | IDSIG | 3389119043847 | 8538909999 | 0.056 kg | 200
ZB4BA79 | Head for double headed push button, Harmony XB4, metal, 22mm, without cap | 13.5 | 1 ΤΜΧ | 1 ΤΜΧ | 3-Βιομηχανία - Γενικής Χρήσης | Control & Signalling | 46 | Γενικής Χρήσης | IDSIG | 3389119043878 | 8538909999 | 0.056 kg | 50
ZB4BA9 | Head for non illuminated push button, Harmony XB4, metal, flush, 22mm, spring return, with 6 coloured caps unmarked | 7 | 1 ΤΜΧ | 1 ΤΜΧ | 3-Βιομηχανία - Γενικής Χρήσης | Control & Signalling | 46 | Γενικής Χρήσης | IDSIG | 3389110120059 | 8538909999 |  | 150 | 1200
ZB4BA98 | Head for illuminated push button, Harmony XB4, metal, 6 colors flush, universal LED, 22mm, spring return, unmarked | 13.8 | 1 ΤΜΧ | 1 ΤΜΧ | 3-Βιομηχανία - Γενικής Χρήσης | Control & Signalling | 46 | Γενικής Χρήσης | IDSIG | 3606481357045 | 8538909999 | 0.022 kg | 150
ZB4BACUST01 | PUSHBUTTON OPERATOR HEAD | 7.2 | 1 ΤΜΧ | 1 ΤΜΧ | 3-Βιομηχανία - Γενικής Χρήσης | Control & Signalling | 46 | Γενικής Χρήσης | IDSIG | 3606481821232 | 8536508000
ZB4BB2 | Head for joystick controller, Harmony XB4, black metal, 22mm, omnidirectional, spring return | 47.4 | 1 ΤΜΧ | 1 ΤΜΧ | 3-Βιομηχανία - Γενικής Χρήσης | Control & Signalling | 46 | Γενικής Χρήσης | IDSIG | 3389110173239 | 8538909999 | 0.058 kg | 40
ZB4BC2 | Head for non illuminated pushbutton, Harmony XB4, mushroom 40mm, metal, black, 22mm, spring return | 11.8 | 1 ΤΜΧ | 1 ΤΜΧ | 3-Βιομηχανία - Γενικής Χρήσης | Control & Signalling | 46 | Γενικής Χρήσης | IDSIG | 3389110888430 | 8538909999 |  | 42 | 672
ZB4BC24 | Head for non illuminated pushbutton, Harmony XB4, mushroom 30mm, metal, black, 22mm, spring return | 14.1 | 1 ΤΜΧ | 1 ΤΜΧ | 3-Βιομηχανία - Γενικής Χρήσης | Control & Signalling | 46 | Γενικής Χρήσης | IDSIG | 3389110888386 | 8538909999 |  | 42
ZB4BC280 | Head for illuminated push button, Harmony XB4, metal, black flush, 22mm, spring return, unmarked | 16.6 | 1 ΤΜΧ | 1 ΤΜΧ | 3-Βιομηχανία - Γενικής Χρήσης | Control & Signalling | 46 | Γενικής Χρήσης | IDSIG | 3606480444111 | 8538909999 | 0.036 kg | 100
ZB4BC28001 | Head for push button, Harmony XB4, push button harsh environment, black, with marking type H001 | 21.2 | 1 ΤΜΧ | 1 ΤΜΧ | 3-Βιομηχανία - Γενικής Χρήσης | Control & Signalling | 46 | Γενικής Χρήσης | IDSIG | 3606480444128 | 8538909999 | 0.036 kg
ZB4BC28001RA | Push button head, Harmony XB4, metal, flush, black, 22mm, spring return, for harsh environment, marking legend rotated 90 degree | 21.2 | 1 ΤΜΧ | 1 ΤΜΧ | 3-Βιομηχανία - Γενικής Χρήσης | Control & Signalling | 46 | Γενικής Χρήσης | IDSIG | 3606480444135 | 8538909999 | 0.036 kg | 100
ZB4BC28010 | Head for push button, Harmony XB4, push button harsh environment, black, with marking type H010 | 23.2 | 1 ΤΜΧ | 1 ΤΜΧ | 3-Βιομηχανία - Γενικής Χρήσης | Control & Signalling | 46 | Γενικής Χρήσης | IDSIG | 3606480444142 | 8538909999 | 0.036 kg
ZB4BC28010RA | PUSHBUTTON FOR HARSH ENVIROMENT, BLACK, | 21.9 | 1 ΤΜΧ | 1 ΤΜΧ | 3-Βιομηχανία - Γενικής Χρήσης | Control & Signalling | 46 | Γενικής Χρήσης | IDSIG | 3606480444159 | 8538909999 | 0.036 kg
ZB4BC28014 | Head for push button, Harmony XB4, push button harsh environment, black, with marking type H014 | 23.8 | 1 ΤΜΧ | 1 ΤΜΧ | 3-Βιομηχανία - Γενικής Χρήσης | Control & Signalling | 46 | Γενικής Χρήσης | IDSIG | 3606480444180 | 8538909999 | 0.036 kg | 60 | 960
ZB4BC28015 | Head for push button, Harmony XB4, push button harsh environment, black, with marking type H015 | 23.8 | 1 ΤΜΧ | 1 ΤΜΧ | 3-Βιομηχανία - Γενικής Χρήσης | Control & Signalling | 46 | Γενικής Χρήσης | IDSIG | 3606480444203 | 8538909999 | 0.036 kg | 60 | 960
ZB4BC28015RA | PUSHBUTTON FOR HARSH ENVIROMENT, BLACK, | 21.9 | 1 ΤΜΧ | 1 ΤΜΧ | 3-Βιομηχανία - Γενικής Χρήσης | Control & Signalling | 46 | Γενικής Χρήσης | IDSIG | 3606480444210 | 8538909999 | 0.036 kg
ZB4BC28040 | Head for push button, Harmony XB4, push button harsh environment, black, with marking type H040 | 23.8 | 1 ΤΜΧ | 1 ΤΜΧ | 3-Βιομηχανία - Γενικής Χρήσης | Control & Signalling | 46 | Γενικής Χρήσης | IDSIG | 3606480444258 | 8538909999 | 0.036 kg | 60 | 960
ZB4BC28041RA | PUSHBUTTON FOR HARSH ENVIROMENT, BLACK, | 21.9 | 1 ΤΜΧ | 1 ΤΜΧ | 3-Βιομηχανία - Γενικής Χρήσης | Control & Signalling | 46 | Γενικής Χρήσης | IDSIG | 3606480444289 | 8538909999 | 0.036 kg
ZB4BC28042RA | PUSHBUTTON FOR HARSH ENVIROMENT, BLACK, | 21.9 | 1 ΤΜΧ | 1 ΤΜΧ | 3-Βιομηχανία - Γενικής Χρήσης | Control & Signalling | 46 | Γενικής Χρήσης | IDSIG | 3606480444302 | 8538909999 | 0.036 kg
ZB4BC3 | Head for non illuminated pushbutton, Harmony XB4, mushroom 40mm, metal, green, 22mm, spring return | 11.3 | 1 ΤΜΧ | 1 ΤΜΧ | 3-Βιομηχανία - Γενικής Χρήσης | Control & Signalling | 46 | Γενικής Χρήσης | IDSIG | 3389110888447 | 8538909999 |  | 42
ZB4BC380 | Head for illuminated push button, Harmony XB4, metal, green flush, 22mm, spring return, unmarked | 17.3 | 1 ΤΜΧ | 1 ΤΜΧ | 3-Βιομηχανία - Γενικής Χρήσης | Control & Signalling | 46 | Γενικής Χρήσης | IDSIG | 3606480444326 | 8538909999 | 0.036 kg | 100
ZB4BC38011 | Head for push button, Harmony XB4, pushbutton harsh environment, green, with marking | 31 | 1 ΤΜΧ | 1 ΤΜΧ | 3-Βιομηχανία - Γενικής Χρήσης | Control & Signalling | 46 | Γενικής Χρήσης | IDSIG | 3606480444371 | 8538909999 | 0.036 kg
ZB4BC38013RA | Head for push button, Harmony XB4, push button harsh environment, green, with marking legend rotated 90degrees | 22.6 | 1 ΤΜΧ | 1 ΤΜΧ | 3-Βιομηχανία - Γενικής Χρήσης | Control & Signalling | 46 | Γενικής Χρήσης | IDSIG | 3606480444401 | 8538909999 | 0.036 kg | 100
ZB4BC38023RA | Head for push button, Harmony XB4, push button harsh environment, green, with marking legend, rotated 90degrees | 21.6 | 1 ΤΜΧ | 1 ΤΜΧ | 3-Βιομηχανία - Γενικής Χρήσης | Control & Signalling | 46 | Γενικής Χρήσης | IDSIG | 3606480444425 | 8538909999 | 0.036 kg
ZB4BC38031 | Head for push button, Harmony XB4, pushbutton harsh environment, green, with marking | 23.7 | 1 ΤΜΧ | 1 ΤΜΧ | 3-Βιομηχανία - Γενικής Χρήσης | Control & Signalling | 46 | Γενικής Χρήσης | IDSIG | 3606480444517 | 8538909999 | 0.036 kg | 60 | 960
ZB4BC38039RA | PUSHBUTTON FOR HARSH ENVIROMENT, GREEN, | 21.9 | 1 ΤΜΧ | 1 ΤΜΧ | 3-Βιομηχανία - Γενικής Χρήσης | Control & Signalling | 46 | Γενικής Χρήσης | IDSIG | 3606480444609 | 8538909999 | 0.036 kg
ZB4BC4 | Head for non illuminated pushbutton, Harmony XB4, mushroom 40mm, metal, red, 22mm, spring return | 11.8 | 1 ΤΜΧ | 1 ΤΜΧ | 3-Βιομηχανία - Γενικής Χρήσης | Control & Signalling | 46 | Γενικής Χρήσης | IDSIG | 3389110888454 | 8538909999 |  | 42 | 672
ZB4BC44 | Head for non illuminated pushbutton, Harmony XB4, mushroom 30mm, metal, red, 22mm, spring return | 14.1 | 1 ΤΜΧ | 1 ΤΜΧ | 3-Βιομηχανία - Γενικής Χρήσης | Control & Signalling | 46 | Γενικής Χρήσης | IDSIG | 3389110888409 | 8538909999 |  | 42
ZB4BC48007 | Head for push button, Harmony XB4, push button harsh environment, red, with white marking STOP | 31 | 1 ΤΜΧ | 1 ΤΜΧ | 3-Βιομηχανία - Γενικής Χρήσης | Control & Signalling | 46 | Γενικής Χρήσης | IDSIG | 3606480444623 | 8538909999 | 0.036 kg | 50 | 1600
ZB4BC48021 | Head for push button, Harmony XB4, push button harsh environment, red, with white marking O | 20.2 | 1 ΤΜΧ | 1 ΤΜΧ | 3-Βιομηχανία - Γενικής Χρήσης | Control & Signalling | 46 | Γενικής Χρήσης | IDSIG | 3606480444647 | 8538909999 | 0.036 kg | 100
ZB4BC5 | Head for non illuminated pushbutton, Harmony XB4, mushroom 40mm, metal, yellow, 22mm, spring return | 11.8 | 1 ΤΜΧ | 1 ΤΜΧ | 3-Βιομηχανία - Γενικής Χρήσης | Control & Signalling | 46 | Γενικής Χρήσης | IDSIG | 3389110888461 | 8538909999 |  | 42
ZB4BC58009 | Head for push button, Harmony XB4, harsh environment, metal, yellow flush, 22mm,Vertical mounting, marked type H009 | 22.6 | 1 ΤΜΧ | 1 ΤΜΧ | 3-Βιομηχανία - Γενικής Χρήσης | Control & Signalling | 46 | Γενικής Χρήσης | IDSIG | 3606480444661 | 8538909999 | 0.036 kg | 58
ZB4BC58009RA | Head for push button, Harmony XB4, metal, flush, yellow, 22mm, spring return, for harsh environment, marking legend rotated 90° | 21.7 | 1 ΤΜΧ | 1 ΤΜΧ | 3-Βιομηχανία - Γενικής Χρήσης | Control & Signalling | 46 | Γενικής Χρήσης | IDSIG | 3606480444678 | 8538909999 | 0.036 kg | 100
ZB4BC6 | Head for non illuminated pushbutton, Harmony XB4, mushroom 40mm, metal, blue, 22mm, spring return | 11.8 | 1 ΤΜΧ | 1 ΤΜΧ | 3-Βιομηχανία - Γενικής Χρήσης | Control & Signalling | 46 | Γενικής Χρήσης | IDSIG | 3389110888478 | 8538909999 |  | 42
ZB4BC680 | Head for push button, Harmony XB4, harsh environment, metal, blue flush, 22mm, unmarked | 17.9 | 1 ΤΜΧ | 1 ΤΜΧ | 3-Βιομηχανία - Γενικής Χρήσης | Control & Signalling | 46 | Γενικής Χρήσης | IDSIG | 3606480444685 | 8538909999 | 0.036 kg
ZB4BC68006 | Head for push button, Harmony XB4, pushbutton harsh environment, dark blue, with marking | 23.8 | 1 ΤΜΧ | 1 ΤΜΧ | 3-Βιομηχανία - Γενικής Χρήσης | Control & Signalling | 46 | Γενικής Χρήσης | IDSIG | 3606480444692 | 8538909999 | 0.036 kg
ZB4BC68006RA | Head for push button, Harmony XB4, push button head, metal, flush, blue, 22mm, spring return, for harsh environment, marking legend, rotated 90degrees | 21.7 | 1 ΤΜΧ | 1 ΤΜΧ | 3-Βιομηχανία - Γενικής Χρήσης | Control & Signalling | 46 | Γενικής Χρήσης | IDSIG | 3606480444708 | 8538909999 | 0.036 kg | 100
ZB4BC98005 | Head for push button, Harmony XB4, harsh environment, metal, light blue, 22mm,Vertical mounting, marked type h005 | 23.3 | 1 ΤΜΧ | 1 ΤΜΧ | 3-Βιομηχανία - Γενικής Χρήσης | Control & Signalling | 46 | Γενικής Χρήσης | IDSIG | 3606480444777 | 8538909999 | 0.036 kg
ZB4BC98005RA | Head for push button, Harmony XB4, harsh environment, metal, light blue, 22mm, horizontal mounting, marked type h005 | 21.7 | 1 ΤΜΧ | 1 ΤΜΧ | 3-Βιομηχανία - Γενικής Χρήσης | Control & Signalling | 46 | Γενικής Χρήσης | IDSIG | 3606480444784 | 8538909999 | 0.036 kg | 100
ZB4BD2 | Head for selector switch, Harmony XB4, metal, black, 22mm, 2 positions, stay put | 9.2 | 1 ΤΜΧ | 5 ΤΜΧ | 3-Βιομηχανία - Γενικής Χρήσης | Control & Signalling | 46 | Γενικής Χρήσης | IDSIG | 3389110888935 | 8538909999 | 0.04 kg | 250 | 2000
ZB4BD28 | Toggle switch head, Harmony XB4, metal, black, 22mm, 2 positions, stay put | 17.5 | 1 ΤΜΧ | 1 ΤΜΧ | 3-Βιομηχανία - Γενικής Χρήσης | Control & Signalling | 46 | Γενικής Χρήσης | IDSIG | 3389110889352 | 8538909999 | 0.026 kg | 200
ZB4BD29 | Head for selector switch, Harmony XB4, XB5, black D22 mm 2 position stay put | 13 | 1 ΤΜΧ | 1 ΤΜΧ | 3-Βιομηχανία - Γενικής Χρήσης | Control & Signalling | 46 | Γενικής Χρήσης | IDSIG | 3389110889123 | 8538909999 | 0.043 kg | 75 | 2400
ZB4BD3 | Head for selector switch, Harmony XB4, metal, black, 22mm, 3 positions, stay put | 9.2 | 1 ΤΜΧ | 5 ΤΜΧ | 3-Βιομηχανία - Γενικής Χρήσης | Control & Signalling | 46 | Γενικής Χρήσης | IDSIG | 3389110888966 | 8538909999 | 0.04 kg | 250 | 2000
ZB4BD4 | Head for selector switch, Harmony XB4, metal, black, 22mm, 2 positions, spring return from right to left | 10.5 | 1 ΤΜΧ | 10 ΤΜΧ | 3-Βιομηχανία - Γενικής Χρήσης | Control & Signalling | 46 | Γενικής Χρήσης | IDSIG | 3389110888959 | 8538909999 | 0.045 kg | 200
ZB4BD48 | Head for selector switch, Harmony XB4, XB5, black D22 mm 2 position spring return | 20.2 | 1 ΤΜΧ | 1 ΤΜΧ | 3-Βιομηχανία - Γενικής Χρήσης | Control & Signalling | 46 | Γενικής Χρήσης | IDSIG | 3389110889369 | 8538909999 | 0.026 kg | 160 | 2560
ZB4BD5 | Head for selector switch, Harmony XB4, metal, black, 22mm, 3 positions, spring return to center | 10.5 | 1 ΤΜΧ | 10 ΤΜΧ | 3-Βιομηχανία - Γενικής Χρήσης | Control & Signalling | 46 | Γενικής Χρήσης | IDSIG | 3389110888973 | 8538909999 | 0.04 kg | 250 | 2000
ZB4BD59 | Head for selector switch, Harmony XB4, black 22mm 3 positions spring return, chromium plated metal bezel, black knurled knob | 14.2 | 1 ΤΜΧ | 1 ΤΜΧ | 3-Βιομηχανία - Γενικής Χρήσης | Control & Signalling | 46 | Γενικής Χρήσης | IDSIG | 3389110889178 | 8538909999 | 0.04 kg | 200
ZB4BD7 | Head for selector switch, Harmony XB4, metal, black, 22mm, 3 positions, spring return from left to center | 10.1 | 1 ΤΜΧ | 1 ΤΜΧ | 3-Βιομηχανία - Γενικής Χρήσης | Control & Signalling | 46 | Γενικής Χρήσης | IDSIG | 3389110889017 | 8538909999 | 0.04 kg | 100
ZB4BD8 | Head for selector switch, Harmony XB4, metal, black, 22mm, 3 positions, spring return from right to center | 10.5 | 1 ΤΜΧ | 1 ΤΜΧ | 3-Βιομηχανία - Γενικής Χρήσης | Control & Signalling | 46 | Γενικής Χρήσης | IDSIG | 3389110889000 | 8538909999 | 0.04 kg | 100
ZB4BD912 | Potentiometer head, Harmony XB4, metal,black, 22mm, for use with 6mm shaft | 51.9 | 1 ΤΜΧ | 1 ΤΜΧ | 3-Βιομηχανία - Γενικής Χρήσης | Control & Signalling | 46 | Γενικής Χρήσης | IDSIG | 3389110896879 | 8533900000 | 0.08 kg | 80
ZB4BD922 | Potentiometer head, Harmony XB4, metal,black, 22mm, for use with 6.35mm shaft | 49.9 | 1 ΤΜΧ | 1 ΤΜΧ | 3-Βιομηχανία - Γενικής Χρήσης | Control & Signalling | 46 | Γενικής Χρήσης | IDSIG | 3389110896886 | 8533900000 | 0.08 kg | 80
ZB4BG0 | Head for key switch selector, Harmony XB4, metal, black, 22mm, key 455, 3 positions, stay put | 28.7 | 1 ΤΜΧ | 1 ΤΜΧ | 3-Βιομηχανία - Γενικής Χρήσης | Control & Signalling | 46 | Γενικής Χρήσης | IDSIG | 3389110889253 | 8538909999 | 0.098 kg | 100 | 800
ZB4BG01 | KEY SELEC SWITCH CHROMIUM KEY455 | 31.5 | 1 ΤΜΧ | 1 ΤΜΧ | 3-Βιομηχανία - Γενικής Χρήσης | Control & Signalling | 46 | Γενικής Χρήσης | IDSIG | 3389110667042 | 8538909999 | 0.098 kg | 50 | 800
ZB4BG010 | Head for key selector switch, Harmony XB4, D22 mm 3 position stay put 458 A | 51.2 | 1 ΤΜΧ | 1 ΤΜΧ | 3-Βιομηχανία - Γενικής Χρήσης | Control & Signalling | 46 | Γενικής Χρήσης | IDSIG | 3389110120981 | 8538909999 | 0.098 kg | 50
ZB4BG012 | KEY SELECTOR OPERATING HE | 45.9 | 1 ΤΜΧ | 1 ΤΜΧ | 3-Βιομηχανία - Γενικής Χρήσης | Control & Signalling | 46 | Γενικής Χρήσης | IDSIG | 3389110121001 | 8538909999 | 0.098 kg | 5 | 100
ZB4BG02 | Head for key selector switch, Harmony XB4, metal, black, 22mm, key 455, 2 positions, stay put | 28.7 | 1 ΤΜΧ | 1 ΤΜΧ | 3-Βιομηχανία - Γενικής Χρήσης | Control & Signalling | 46 | Γενικής Χρήσης | IDSIG | 3389110368611 | 8538909999 | 0.098 kg | 5 | 50
ZB4BG03 | Head for key selector switch, Harmony XB4, black key, 22mm, 3 positions, left center key withdrawal, key 455 | 28.7 | 1 ΤΜΧ | 1 ΤΜΧ | 3-Βιομηχανία - Γενικής Χρήσης | Control & Signalling | 46 | Γενικής Χρήσης | IDSIG | 3389110362701 | 8538909999 | 0.098 kg
ZB4BG04 | SELEC SWITCH HEAD 22MM 3POS KEY455 | 28.7 | 1 ΤΜΧ | 1 ΤΜΧ | 3-Βιομηχανία - Γενικής Χρήσης | Control & Signalling | 46 | Γενικής Χρήσης | IDSIG | 3389110651874 | 8538909999 | 0.098 kg | 50
ZB4BG05 | Head SS metal key455 3pos left center | 31.5 | 1 ΤΜΧ | 1 ΤΜΧ | 3-Βιομηχανία - Γενικής Χρήσης | Control & Signalling | 46 | Γενικής Χρήσης | IDSIG | 3389110109290 | 8538909999 |  | 100
ZB4BG08 | Key switch selector head, Harmony XB4, metal, black, 22mm, key 455, 3 positions, spring return from right to center, key withdrawal left | 31.5 | 1 ΤΜΧ | 1 ΤΜΧ | 3-Βιομηχανία - Γενικής Χρήσης | Control & Signalling | 46 | Γενικής Χρήσης | IDSIG | 3389110889321 | 8538909999 | 0.098 kg | 100
ZB4BG1 | Head for key selector switch, Harmony XB4, black key, 22mm, 3 positions, right key withdrawal, spring return, key 455 | 31.5 | 1 ΤΜΧ | 1 ΤΜΧ | 3-Βιομηχανία - Γενικής Χρήσης | Control & Signalling | 46 | Γενικής Χρήσης | IDSIG | 3389110889260 | 8538909999 | 0.098 kg | 100 | 800
ZB4BG2 | Head for key selector switch, Harmony XB4, metal, black, 22mm, key 455, 2 positions,stay put | 27.6 | 1 ΤΜΧ | 10 ΤΜΧ | 3-Βιομηχανία - Γενικής Χρήσης | Control & Signalling | 46 | Γενικής Χρήσης | IDSIG | 3389110889215 | 8538909999 | 0.098 kg | 100 | 800
ZB4BG210 | Head for key selector switch, Harmony XB4, metal, black, 22mm, key 458A, 2 positions, stay put | 41.4 | 1 ΤΜΧ | 1 ΤΜΧ | 3-Βιομηχανία - Γενικής Χρήσης | Control & Signalling | 46 | Γενικής Χρήσης | IDSIG | 3389110121353 | 8538909999 | 0.098 kg | 100
ZB4BG212 | Head for key selector switch, Harmony XB4, metal, black, 22mm, key 421E, 2 positions, stay put | 41.4 | 1 ΤΜΧ | 1 ΤΜΧ | 3-Βιομηχανία - Γενικής Χρήσης | Control & Signalling | 46 | Γενικής Χρήσης | IDSIG | 3389110121360 | 8538909999 | 0.098 kg | 100
ZB4BG214 | Head for key selector switch, Harmony XB4, metal, black, 22mm, key 520E, 2 positions, stay put | 43 | 1 ΤΜΧ | 1 ΤΜΧ | 3-Βιομηχανία - Γενικής Χρήσης | Control & Signalling | 46 | Γενικής Χρήσης | IDSIG | 3389110121377 | 8538909999 | 0.098 kg | 5 | 100
ZB4BG220 | Head for key selector switch, Harmony XB4, metal, black, 22mm, key 3131A, 2 positions, stay put | 43 | 1 ΤΜΧ | 1 ΤΜΧ | 3-Βιομηχανία - Γενικής Χρήσης | Control & Signalling | 46 | Γενικής Χρήσης | IDSIG | 3389110121384 | 8538909999 | 0.098 kg | 100
ZB4BG2K | Key switch selector head, Harmony XB4, metal, black, 22mm, special key, 2 positions, stay put | 43 | 1 ΤΜΧ | 1 ΤΜΧ | 3-Βιομηχανία - Γενικής Χρήσης | Control & Signalling | 46 | Γενικής Χρήσης | IDSIG | 3389110843897 | 8538909999 |  | 50 | 800
ZB4BG3 | Head for key selector switch, Harmony XB4, metal, black, 22mm, key 455, 3 positions, stay put | 27.6 | 1 ΤΜΧ | 1 ΤΜΧ | 3-Βιομηχανία - Γενικής Χρήσης | Control & Signalling | 46 | Γενικής Χρήσης | IDSIG | 3389110889277 | 8538909999 | 0.098 kg | 100 | 800
ZB4BG4 | Key switch selector head, Harmony XB4, metal, black, 22mm, key 455, 2 positions, stay put | 27.6 | 1 ΤΜΧ | 10 ΤΜΧ | 3-Βιομηχανία - Γενικής Χρήσης | Control & Signalling | 46 | Γενικής Χρήσης | IDSIG | 3389110889222 | 8538909999 | 0.098 kg | 100 | 800
ZB4BG410 | Key switch selector head, Harmony XB4, metal, black, 22mm, key 458A, 2 positions, stay put | 41.4 | 1 ΤΜΧ | 1 ΤΜΧ | 3-Βιομηχανία - Γενικής Χρήσης | Control & Signalling | 46 | Γενικής Χρήσης | IDSIG | 3389110121872 | 8538909999 | 0.098 kg | 100
ZB4BG412 | Key switch selector head, Harmony XB4, metal, black, 22mm, key 421E, 2 positions, stay put | 43 | 1 ΤΜΧ | 1 ΤΜΧ | 3-Βιομηχανία - Γενικής Χρήσης | Control & Signalling | 46 | Γενικής Χρήσης | IDSIG | 3389110121889 | 8538909999 | 0.098 kg | 100
ZB4BG414 | Head for key selector switch, Harmony XB4, black key, 22mm, 2 positions, key withdrawal in any position, key 520E | 43 | 1 ΤΜΧ | 1 ΤΜΧ | 3-Βιομηχανία - Γενικής Χρήσης | Control & Signalling | 46 | Γενικής Χρήσης | IDSIG | 3389110121896 | 8538909999 | 0.098 kg | 5 | 100
ZB4BG420 | Head for key selector switch, Harmony XB4, D22 mm 2 position stay put 3131 A | 43 | 1 ΤΜΧ | 1 ΤΜΧ | 3-Βιομηχανία - Γενικής Χρήσης | Control & Signalling | 46 | Γενικής Χρήσης | IDSIG | 3389110121902 | 8538909999 | 0.098 kg | 5 | 100
ZB4BG5 | Head for key selector switch, Harmony XB4, metal, black, 22mm, key 455,3 positions, stay put | 29.3 | 1 ΤΜΧ | 1 ΤΜΧ | 3-Βιομηχανία - Γενικής Χρήσης | Control & Signalling | 46 | Γενικής Χρήσης | IDSIG | 3389110889239 | 8538909999 | 0.098 kg | 100
ZB4BG6 | Head for key selector switch, Harmony XB4, metal, black, 22mm, key 455, 2 positions, spring return right to left | 30.8 | 1 ΤΜΧ | 1 ΤΜΧ | 3-Βιομηχανία - Γενικής Χρήσης | Control & Signalling | 46 | Γενικής Χρήσης | IDSIG | 3389110889246 | 8538909999 | 0.098 kg | 100 | 800
ZB4BG610 | Head for key selector switch, Harmony XB4, metal, black, 22mm, key 458A, 2 positions, spring return right to left | 46.1 | 1 ΤΜΧ | 1 ΤΜΧ | 3-Βιομηχανία - Γενικής Χρήσης | Control & Signalling | 46 | Γενικής Χρήσης | IDSIG | 3389110122015 | 8538909999 | 0.098 kg | 100
ZB4BG612 | Head for key selector switch, Harmony XB4, metal, black, 22mm, key 421E, 2 positions, spring return right to left | 45.5 | 1 ΤΜΧ | 1 ΤΜΧ | 3-Βιομηχανία - Γενικής Χρήσης | Control & Signalling | 46 | Γενικής Χρήσης | IDSIG | 3389110122022 | 8538909999 | 0.098 kg | 100
ZB4BG614 | Head for key selector switch, Harmony XB4, black key, 22mm, 2 positions, left key withdrawal, key 520E | 45.5 | 1 ΤΜΧ | 1 ΤΜΧ | 3-Βιομηχανία - Γενικής Χρήσης | Control & Signalling | 46 | Γενικής Χρήσης | IDSIG | 3389110122039 | 8538909999 | 0.098 kg | 5 | 100
ZB4BG620 | Head for key selector switch, Harmony XB4, black key, 22mm, 2 positions, left key withdrawal, key 3131A | 47.3 | 1 ΤΜΧ | 1 ΤΜΧ | 3-Βιομηχανία - Γενικής Χρήσης | Control & Signalling | 46 | Γενικής Χρήσης | IDSIG | 3389110122046 | 8538909999 | 0.098 kg | 100
ZB4BG7 | Head for key selector switch, Harmony XB4, metal, black, 22mm, key 455, 3 positions, spring return to center | 31.5 | 1 ΤΜΧ | 1 ΤΜΧ | 3-Βιομηχανία - Γενικής Χρήσης | Control & Signalling | 46 | Γενικής Χρήσης | IDSIG | 3389110889284 | 8538909999 | 0.098 kg | 100 | 800
ZB4BG77 | Head for key selector switch, Harmony XB4, Ø22 mm 3 position spring return 455 | 38.3 | 1 ΤΜΧ | 1 ΤΜΧ | 3-Βιομηχανία - Γενικής Χρήσης | Control & Signalling | 46 | Γενικής Χρήσης | IDSIG | 3389110830019 | 8536508000 | 0.098 kg
ZB4BG7TEC10 | Head for key selector switch, Harmony XB4, black key, 22mm, 3 positions, center key withdrawal, CES TEC10 | 60.7 | 1 ΤΜΧ | 1 ΤΜΧ | 3-Βιομηχανία - Γενικής Χρήσης | Control & Signalling | 46 | Γενικής Χρήσης | IDSIG | 3389110058383 | 8538909999 |  | 100
ZB4BG8 | Head for key selector switch, Harmony XB4, metal, black, 22mm, key 455, 3 positions, spring right to center | 31.5 | 1 ΤΜΧ | 1 ΤΜΧ | 3-Βιομηχανία - Γενικής Χρήσης | Control & Signalling | 46 | Γενικής Χρήσης | IDSIG | 3389110889291 | 8538909999 | 0.098 kg | 100
ZB4BG9 | Key switch selector head, Harmony XB4, metal, black, 22mm, key 455, 3 positions, stay put | 28.7 | 1 ΤΜΧ | 1 ΤΜΧ | 3-Βιομηχανία - Γενικής Χρήσης | Control & Signalling | 46 | Γενικής Χρήσης | IDSIG | 3389110889307 | 8538909999 | 0.098 kg | 5 | 100
ZB4BH01 | Head for non illuminated push button, Harmony XB4, white flush pushbutton D22 mm push unmarked | 9.9 | 1 ΤΜΧ | 1 ΤΜΧ | 3-Βιομηχανία - Γενικής Χρήσης | Control & Signalling | 46 | Γενικής Χρήσης | IDSIG | 3389110122527 | 8538909999 |  | 300
ZB4BH013 | Head for illuminated push button, Harmony XB4, metal, white flush, 22mm, universal LED, push push, unmarked | 15.9 | 1 ΤΜΧ | 1 ΤΜΧ | 3-Βιομηχανία - Γενικής Χρήσης | Control & Signalling | 46 | Γενικής Χρήσης | IDSIG | 3389110122541 | 8538909999 | 0.026 kg | 150
ZB4BH02 | Head for non illuminated push button, Harmony XB4, metal, black, flush, 22mm, push push, unmarked | 9.9 | 1 ΤΜΧ | 1 ΤΜΧ | 3-Βιομηχανία - Γενικής Χρήσης | Control & Signalling | 46 | Γενικής Χρήσης | IDSIG | 3389110122602 | 8538909999 |  | 300
ZB4BH03 | Head for non illuminated push button, Harmony XB4, metal, green, flush, 22mm, push push, unmarked | 9.9 | 1 ΤΜΧ | 1 ΤΜΧ | 3-Βιομηχανία - Γενικής Χρήσης | Control & Signalling | 46 | Γενικής Χρήσης | IDSIG | 3389110122619 | 8538909999 |  | 5 | 300
ZB4BH033 | Head for illuminated push button, Harmony XB4, metal, green flush, 22mm, universal LED, push push, unmarked | 15.9 | 1 ΤΜΧ | 1 ΤΜΧ | 3-Βιομηχανία - Γενικής Χρήσης | Control & Signalling | 46 | Γενικής Χρήσης | IDSIG | 3389110122633 | 8538909999 | 0.026 kg | 300
ZB4BH04 | Head for non illuminated push button, Harmony XB4, metal, red, flush, 22mm, push push, unmarked | 9.9 | 1 ΤΜΧ | 1 ΤΜΧ | 3-Βιομηχανία - Γενικής Χρήσης | Control & Signalling | 46 | Γενικής Χρήσης | IDSIG | 3389110122657 | 8538909999 |  | 300
ZB4BH043 | Head for illuminated push button, Harmony XB4, metal, red flush, 22mm, universal LED, push push, unmarked | 15.9 | 1 ΤΜΧ | 1 ΤΜΧ | 3-Βιομηχανία - Γενικής Χρήσης | Control & Signalling | 46 | Γενικής Χρήσης | IDSIG | 3389110122671 | 8538909999 | 0.026 kg | 100
ZB4BH05 | Head for illuminated push button, Harmony XB4, metal, yellow flush, 22mm, push-push, unmarked | 9.9 | 1 ΤΜΧ | 1 ΤΜΧ | 3-Βιομηχανία - Γενικής Χρήσης | Control & Signalling | 46 | Γενικής Χρήσης | IDSIG | 3389110122701 | 8538909999 |  | 5 | 300
ZB4BH053 | Head for illuminated push button, Harmony XB4, metal, orange flush, 22mm, universal LED, push push, unmarked | 15.9 | 1 ΤΜΧ | 1 ΤΜΧ | 3-Βιομηχανία - Γενικής Χρήσης | Control & Signalling | 46 | Γενικής Χρήσης | IDSIG | 3389110122718 | 8538909999 | 0.026 kg | 150
ZB4BH06 | Head for illuminated push button, Harmony XB4, metal, blue flush, 22mm, push-push, unmarked | 9.9 | 1 ΤΜΧ | 1 ΤΜΧ | 3-Βιομηχανία - Γενικής Χρήσης | Control & Signalling | 46 | Γενικής Χρήσης | IDSIG | 3389110122725 | 8538909999 |  | 5 | 300
ZB4BH063 | Head for illuminated push button, Harmony XB4, metal, blue flush, 22mm, universal LED, push push, unmarked | 15.5 | 1 ΤΜΧ | 1 ΤΜΧ | 3-Βιομηχανία - Γενικής Χρήσης | Control & Signalling | 46 | Γενικής Χρήσης | IDSIG | 3389110122732 | 8538909999 | 0.026 kg | 5 | 100
ZB4BH2 | Head for non illuminated push button, Harmony XB4, black projecting pushbutton D22 mm push unmarked | 11.8 | 1 ΤΜΧ | 1 ΤΜΧ | 3-Βιομηχανία - Γενικής Χρήσης | Control & Signalling | 46 | Γενικής Χρήσης | IDSIG | 3389110888553 | 8538909999 |  | 300
ZB4BH33 | Head for illuminated push button, Harmony XB4, metal, green projecting, 22mm, push push, universal LED, unmarked | 19.1 | 1 ΤΜΧ | 1 ΤΜΧ | 3-Βιομηχανία - Γενικής Χρήσης | Control & Signalling | 46 | Γενικής Χρήσης | IDSIG | 3389110890389 | 8538909999 | 0.026 kg | 100
ZB4BH4 | Head for illuminated push button, Harmony XB4, metal, red projecting, 22mm, push-push, unmarked | 11.8 | 1 ΤΜΧ | 1 ΤΜΧ | 3-Βιομηχανία - Γενικής Χρήσης | Control & Signalling | 46 | Γενικής Χρήσης | IDSIG | 3389110888584 | 8538909999 |  | 300
ZB4BH43 | Head for illuminated push button, Harmony XB4, metal, red projecting, 22mm, push push, universal LED, unmarked | 19.1 | 1 ΤΜΧ | 1 ΤΜΧ | 3-Βιομηχανία - Γενικής Χρήσης | Control & Signalling | 46 | Γενικής Χρήσης | IDSIG | 3389110890396 | 8538909999 | 0.026 kg | 100
ZB4BH53 | Head for illuminated push button, Harmony XB4, metal, orange projecting, 22mm, push push, universal LED, unmarked | 26.3 | 1 ΤΜΧ | 1 ΤΜΧ | 3-Βιομηχανία - Γενικής Χρήσης | Control & Signalling | 46 | Γενικής Χρήσης | IDSIG | 3389110890402 | 8538909999 | 0.026 kg | 5 | 100
ZB4BH63 | Head for illuminated push button, Harmony XB4, metal, blue projecting, 22mm, push push, universal LED, unmarked | 19.1 | 1 ΤΜΧ | 1 ΤΜΧ | 3-Βιομηχανία - Γενικής Χρήσης | Control & Signalling | 46 | Γενικής Χρήσης | IDSIG | 3389110890419 | 8538909999 | 0.026 kg | 5 | 100
ZB4BJ2 | Head for selector switch, Harmony XB4, metal, black, 22mm, long handle, 2 positions, stay put | 12 | 1 ΤΜΧ | 10 ΤΜΧ | 3-Βιομηχανία - Γενικής Χρήσης | Control & Signalling | 46 | Γενικής Χρήσης | IDSIG | 3389110889024 | 8538909999 | 0.04 kg | 250 | 2000
ZB4BJ291 | Head for selector switch, Harmony XB4, metal, black, 22mm, long handle, 2 positions, stay put, padlockable on the left | 38.2 | 1 ΤΜΧ | 1 ΤΜΧ | 3-Βιομηχανία - Γενικής Χρήσης | Control & Signalling | 46 | Γενικής Χρήσης | IDSIG | 3389110173338 | 8538909999 | 0.048 kg | 100
ZB4BJ3 | Head for selector switch, Harmony XB4, metal, black, 22mm, long handle, 3 positions, stay put | 12 | 1 ΤΜΧ | 10 ΤΜΧ | 3-Βιομηχανία - Γενικής Χρήσης | Control & Signalling | 46 | Γενικής Χρήσης | IDSIG | 3389110889062 | 8538909999 | 0.04 kg | 5 | 200
ZB4BJ397 | Head for selector switch, Harmony XB4, black, 22mm, 3 positions, stay put | 52.6 | 1 ΤΜΧ | 1 ΤΜΧ | 3-Βιομηχανία - Γενικής Χρήσης | Control & Signalling | 46 | Γενικής Χρήσης | IDSIG | 3389110173642 | 8538909999 | 0.048 kg | 75
ZB4BJ4 | Selector switch head, Harmony XB4, metal, black, 22mm, long handle, 2 positions, spring return right to left | 13.7 | 1 ΤΜΧ | 1 ΤΜΧ | 3-Βιομηχανία - Γενικής Χρήσης | Control & Signalling | 46 | Γενικής Χρήσης | IDSIG | 3389110889048 | 8538909999 | 0.045 kg | 5 | 200
ZB4BJ5 | Head for selector switch, Harmony XB4, metal, black, 22mm, long handle, 3 positions, spring return to center | 13.2 | 1 ΤΜΧ | 10 ΤΜΧ | 3-Βιομηχανία - Γενικής Χρήσης | Control & Signalling | 46 | Γενικής Χρήσης | IDSIG | 3389110889079 | 8538909999 | 0.04 kg | 250 | 2000
ZB4BJ7 | Head for selector switch, Harmony XB4, metal, black, 22mm, long handle, 3 positions, spring return left to center | 13.7 | 1 ΤΜΧ | 1 ΤΜΧ | 3-Βιομηχανία - Γενικής Χρήσης | Control & Signalling | 46 | Γενικής Χρήσης | IDSIG | 3389110889109 | 8538909999 | 0.04 kg | 250 | 2000
ZB4BJ8 | Head for selector switch, Harmony XB4, metal, black, 22mm, long handle, 3 positions, spring return right to center | 13.7 | 1 ΤΜΧ | 1 ΤΜΧ | 3-Βιομηχανία - Γενικής Χρήσης | Control & Signalling | 46 | Γενικής Χρήσης | IDSIG | 3389110889086 | 8538909999 | 0.04 kg | 250 | 2000
ZB4BK1213 | Head for illuminated selector switch, Harmony XB4, metal, white handle, 22mm, universal LED, 2 positions, stay put | 14.3 | 1 ΤΜΧ | 1 ΤΜΧ | 3-Βιομηχανία - Γενικής Χρήσης | Control & Signalling | 46 | Γενικής Χρήσης | IDSIG | 3389110890426 | 8538909999 | 0.036 kg | 250 | 2000
ZB4BK1233 | Head for illuminated selector switch, Harmony XB4, metal, green handle, 22mm, universal LED, 2 positions, stay put | 14.3 | 1 ΤΜΧ | 10 ΤΜΧ | 3-Βιομηχανία - Γενικής Χρήσης | Control & Signalling | 46 | Γενικής Χρήσης | IDSIG | 3389110890433 | 8538909999 | 0.036 kg | 250 | 2000
ZB4BK1243 | Head for illuminated selector switch, Harmony XB4, metal, red handle, 22mm, universal LED, 2 positions, stay put | 14.3 | 1 ΤΜΧ | 10 ΤΜΧ | 3-Βιομηχανία - Γενικής Χρήσης | Control & Signalling | 46 | Γενικής Χρήσης | IDSIG | 3389110890440 | 8538909999 | 0.036 kg | 250 | 2000
ZB4BK1253 | Head for illuminated selector switch, Harmony XB4, metal, orange handle, 22mm, universal LED, 2 positions, stay put | 14.3 | 1 ΤΜΧ | 10 ΤΜΧ | 3-Βιομηχανία - Γενικής Χρήσης | Control & Signalling | 46 | Γενικής Χρήσης | IDSIG | 3389110890457 | 8538909999 | 0.036 kg | 250 | 2000
ZB4BK1263 | Head for illuminated selector switch, Harmony XB4, chromium metal, blue handle, 22mm, universal LED, 2 positions | 14.3 | 1 ΤΜΧ | 1 ΤΜΧ | 3-Βιομηχανία - Γενικής Χρήσης | Control & Signalling | 46 | Γενικής Χρήσης | IDSIG | 3389110890464 | 8538909999 | 0.036 kg | 100
ZB4BK1313 | Head for illuminated selector switch, Harmony XB4, chromium metal, white handle, 22mm, universal LED, 3 positions | 14.9 | 1 ΤΜΧ | 1 ΤΜΧ | 3-Βιομηχανία - Γενικής Χρήσης | Control & Signalling | 46 | Γενικής Χρήσης | IDSIG | 3389110890709 | 8538909999 | 0.036 kg | 5 | 100
ZB4BK1333 | Head for illuminated selector switch, Harmony XB4, metal, green handle, 22mm, universal LED, 3 positions, stay put | 16.7 | 1 ΤΜΧ | 10 ΤΜΧ | 3-Βιομηχανία - Γενικής Χρήσης | Control & Signalling | 46 | Γενικής Χρήσης | IDSIG | 3389110890723 | 8538909999 | 0.036 kg | 5 | 250
ZB4BK1343 | Head for illuminated selector switch, Harmony XB4, chromium metal, red handle, 22mm, universal LED, 3 positions, stay put | 14.9 | 1 ΤΜΧ | 1 ΤΜΧ | 3-Βιομηχανία - Γενικής Χρήσης | Control & Signalling | 46 | Γενικής Χρήσης | IDSIG | 3389110890747 | 8538909999 | 0.036 kg | 100
ZB4BK1353 | Head for illuminated selector switch, Harmony XB4, metal, orange handle, 22mm, universal LED, 3 positions, stay put | 14.8 | 1 ΤΜΧ | 1 ΤΜΧ | 3-Βιομηχανία - Γενικής Χρήσης | Control & Signalling | 46 | Γενικής Χρήσης | IDSIG | 3389110890853 | 8538909999 | 0.036 kg | 100
ZB4BK1363 | Head for illuminated selector switch, Harmony XB4, metal, blue handle, 22mm, universal LED, 3 positions, stay put | 14.9 | 1 ΤΜΧ | 1 ΤΜΧ | 3-Βιομηχανία - Γενικής Χρήσης | Control & Signalling | 46 | Γενικής Χρήσης | IDSIG | 3389110890860 | 8538909999 | 0.036 kg | 250
ZB4BK1413 | Head for illuminated selector switch, Harmony XB4, universal LED, white handle, 22mm, 2 positions, spring return | 16.4 | 1 ΤΜΧ | 1 ΤΜΧ | 3-Βιομηχανία - Γενικής Χρήσης | Control & Signalling | 46 | Γενικής Χρήσης | IDSIG | 3389110890471 | 8538909999 | 0.037 kg | 5 | 250
ZB4BK1433 | Head for illuminated selector switch, Harmony XB4, metal, white handle, 22mm, universal LED, 2 positions, spring return | 16.4 | 1 ΤΜΧ | 1 ΤΜΧ | 3-Βιομηχανία - Γενικής Χρήσης | Control & Signalling | 46 | Γενικής Χρήσης | IDSIG | 3389110890488 | 8538909999 | 0.037 kg | 250
ZB4BK1443 | Head for illuminated selector switch, Harmony XB4, universal LED, red handle, 22mm, 2 positions, spring return | 15.9 | 1 ΤΜΧ | 1 ΤΜΧ | 3-Βιομηχανία - Γενικής Χρήσης | Control & Signalling | 46 | Γενικής Χρήσης | IDSIG | 3389110890495 | 8538909999 | 0.037 kg | 250
ZB4BK1453 | Head for illuminated selector switch, Harmony XB4, chromium metal, orange handle, 22mm, universal LED, 2 positions, | 16.4 | 1 ΤΜΧ | 1 ΤΜΧ | 3-Βιομηχανία - Γενικής Χρήσης | Control & Signalling | 46 | Γενικής Χρήσης | IDSIG | 3389110894950 | 8538909999 | 0.037 kg | 5 | 250
ZB4BK1463 | Head for illuminated selector switch, Harmony XB4, chromium metal, blue handle, 22mm, universal LED, 2 positions, | 18.4 | 1 ΤΜΧ | 1 ΤΜΧ | 3-Βιομηχανία - Γενικής Χρήσης | Control & Signalling | 46 | Γενικής Χρήσης | IDSIG | 3389110894967 | 8538909999 | 0.037 kg | 10 | 50
ZB4BK1513 | Head for illuminated selector switch, Harmony XB4, chromium metal, white handle, 22mm, universal LED, 3 positions, to center | 18.5 | 1 ΤΜΧ | 1 ΤΜΧ | 3-Βιομηχανία - Γενικής Χρήσης | Control & Signalling | 46 | Γενικής Χρήσης | IDSIG | 3389110890877 | 8538909999 | 0.036 kg | 100
ZB4BK1533 | Head for illuminated selector switch, Harmony XB4, chromium metal, green handle, 22mm, universal LED, 3 positions, left to center | 18.5 | 1 ΤΜΧ | 1 ΤΜΧ | 3-Βιομηχανία - Γενικής Χρήσης | Control & Signalling | 46 | Γενικής Χρήσης | IDSIG | 3389110890884 | 8538909999 | 0.036 kg | 5 | 100
ZB4BK1543 | Head for illuminated selector switch, Harmony XB4, chromium metal, red handle, 22mm, universal LED, 3 positions, | 16.4 | 1 ΤΜΧ | 1 ΤΜΧ | 3-Βιομηχανία - Γενικής Χρήσης | Control & Signalling | 46 | Γενικής Χρήσης | IDSIG | 3389110890952 | 8538909999 | 0.036 kg | 250
ZB4BK1553 | Head for illuminated selector switch, Harmony XB4, chromium metal, orange handle, 22mm, universal LED, 3 positions, | 16.4 | 1 ΤΜΧ | 1 ΤΜΧ | 3-Βιομηχανία - Γενικής Χρήσης | Control & Signalling | 46 | Γενικής Χρήσης | IDSIG | 3389110891003 | 8538909999 | 0.036 kg | 250
ZB4BK1563 | Head for illuminated selector switch, Harmony XB4, chromium metal, blue handle, 22mm, universal LED, 3 positions, | 16.4 | 1 ΤΜΧ | 1 ΤΜΧ | 3-Βιομηχανία - Γενικής Χρήσης | Control & Signalling | 46 | Γενικής Χρήσης | IDSIG | 3389110891010 | 8538909999 | 0.036 kg | 250
ZB4BK1713 | Head for illuminated selector switch, Harmony XB4, chromium metal, white handle, 22mm, universal LED, 3 positions, | 16.5 | 1 ΤΜΧ | 1 ΤΜΧ | 3-Βιομηχανία - Γενικής Χρήσης | Control & Signalling | 46 | Γενικής Χρήσης | IDSIG | 3389110891072 | 8538909999 | 0.036 kg | 5 | 250
ZB4BK1733 | Head for illuminated selector switch, Harmony XB4, chromium metal, green handle, 22mm, universal LED, 3 positions, to center | 16.5 | 1 ΤΜΧ | 1 ΤΜΧ | 3-Βιομηχανία - Γενικής Χρήσης | Control & Signalling | 46 | Γενικής Χρήσης | IDSIG | 3389110891089 | 8538909999 | 0.036 kg | 250
ZB4BK1743 | Head for illuminated selector switch, Harmony XB4, metal, red handle, 22mm, universal LED, 3 positions, left to center | 21.7 | 1 ΤΜΧ | 1 ΤΜΧ | 3-Βιομηχανία - Γενικής Χρήσης | Control & Signalling | 46 | Γενικής Χρήσης | IDSIG | 3389110891096 | 8538909999 | 0.036 kg | 250
ZB4BK1753 | Head for illuminated selector switch, Harmony XB4, metal, orange handle, 22mm, universal LED, 3 positions, left to center | 21.7 | 1 ΤΜΧ | 1 ΤΜΧ | 3-Βιομηχανία - Γενικής Χρήσης | Control & Signalling | 46 | Γενικής Χρήσης | IDSIG | 3389110891102 | 8538909999 | 0.036 kg | 5 | 250
ZB4BK1763 | Head for illuminated selector switch, Harmony XB4, metal, blue handle, 22mm, universal LED, 3 positions, left to center | 21.7 | 1 ΤΜΧ | 1 ΤΜΧ | 3-Βιομηχανία - Γενικής Χρήσης | Control & Signalling | 46 | Γενικής Χρήσης | IDSIG | 3389110891119 | 8538909999 | 0.036 kg | 10
ZB4BK1813 | Head for illuminated selector switch, Harmony XB4, chromium metal, white handle, 22mm, universal LED, 3 positions, right to center | 16.6 | 1 ΤΜΧ | 1 ΤΜΧ | 3-Βιομηχανία - Γενικής Χρήσης | Control & Signalling | 46 | Γενικής Χρήσης | IDSIG | 3389110891027 | 8538909999 | 0.036 kg | 5 | 250
ZB4BK1833 | Head for illuminated selector switch, Harmony XB4, chromium metal, green handle, 22mm, universal LED, 3 positions, right to center | 16.6 | 1 ΤΜΧ | 1 ΤΜΧ | 3-Βιομηχανία - Γενικής Χρήσης | Control & Signalling | 46 | Γενικής Χρήσης | IDSIG | 3389110891034 | 8538909999 | 0.036 kg | 250
ZB4BK1853 | Head for illuminated selector switch, Harmony XB4, metal, orange handle, 22mm, universal LED, 3 positions, right to center | 16.6 | 1 ΤΜΧ | 1 ΤΜΧ | 3-Βιομηχανία - Γενικής Χρήσης | Control & Signalling | 46 | Γενικής Χρήσης | IDSIG | 3389110891058 | 8538909999 | 0.036 kg | 5 | 250
ZB4BK1863 | Head for illuminated selector switch, Harmony XB4, metal, blue handle, 22mm, universal LED, 3 positions, right to center | 18.7 | 1 ΤΜΧ | 1 ΤΜΧ | 3-Βιομηχανία - Γενικής Χρήσης | Control & Signalling | 46 | Γενικής Χρήσης | IDSIG | 3389110891065 | 8538909999 | 0.036 kg | 250 | 2000
ZB4BL2 | Head for non illuminated push button, Harmony XB4, metal, projecting, black, 22mm, spring return, unmarked | 5.8 | 1 ΤΜΧ | 1 ΤΜΧ | 3-Βιομηχανία - Γενικής Χρήσης | Control & Signalling | 46 | Γενικής Χρήσης | IDSIG | 3389110887761 | 8538909999 |  | 300
ZB4BL232 | Head for non-illuminated push button, Harmony XB4, metal, black projecting, 22mm, spring return, white marked O | 6.7 | 1 ΤΜΧ | 1 ΤΜΧ | 3-Βιομηχανία - Γενικής Χρήσης | Control & Signalling | 46 | Γενικής Χρήσης | IDSIG | 3389110887877 | 8538909999 |  | 200
ZB4BL3 | Head for non illuminated push button, Harmony XB4, metal, projecting, green, 22mm, spring return, unmarked | 5.8 | 1 ΤΜΧ | 1 ΤΜΧ | 3-Βιομηχανία - Γενικής Χρήσης | Control & Signalling | 46 | Γενικής Χρήσης | IDSIG | 3389110887792 | 8538909999 |  | 5 | 300
ZB4BL4 | Head for non illuminated push button, Harmony XB4, metal, projecting, red, 22mm, spring return, unmarked | 5.8 | 1 ΤΜΧ | 1 ΤΜΧ | 3-Βιομηχανία - Γενικής Χρήσης | Control & Signalling | 46 | Γενικής Χρήσης | IDSIG | 3389110889970 | 8538909999 |  | 300 | 2400
ZB4BL432 | Projecting push button head 40mm, Harmony XB4, metal, red, 22mm, spring return, marked O | 6.9 | 1 ΤΜΧ | 1 ΤΜΧ | 3-Βιομηχανία - Γενικής Χρήσης | Control & Signalling | 46 | Γενικής Χρήσης | IDSIG | 3389110887839 | 8538909999 |  | 300
ZB4BL434 | Projecting push button head 40mm, Harmony XB4, metal, red, 22mm, spring return, marked STOP | 6.9 | 1 ΤΜΧ | 1 ΤΜΧ | 3-Βιομηχανία - Γενικής Χρήσης | Control & Signalling | 46 | Γενικής Χρήσης | IDSIG | 3389110887853 | 8538909999 |  | 150
ZB4BL6 | Head for non illuminated push button, Harmony XB4, blue projecting pushbutton Ø22 mm spring return unmarked | 7 | 1 ΤΜΧ | 1 ΤΜΧ | 3-Βιομηχανία - Γενικής Χρήσης | Control & Signalling | 46 | Γενικής Χρήσης | IDSIG | 3389110887822 | 8538909999 |  | 5 | 300
ZB4BL7341 | Head for double headed push button, Harmony XB4, metal, 22mm, 1 green flush marked I + 1 red projecting marked O | 14.6 | 1 ΤΜΧ | 5 ΤΜΧ | 3-Βιομηχανία - Γενικής Χρήσης | Control & Signalling | 46 | Γενικής Χρήσης | IDSIG | 3389119043861 | 8538909999 | 0.056 kg | 200
ZB4BP1 | Head for non illuminated push button, Harmony XB4, metal, projecting, white, 22mm, spring return, booted, unmarked | 10.2 | 1 ΤΜΧ | 1 ΤΜΧ | 3-Βιομηχανία - Γενικής Χρήσης | Control & Signalling | 46 | Γενικής Χρήσης | IDSIG | 3389110887976 | 8538909999 |  | 5 | 150
ZB4BP18 | Head PB metal white flush clear boot | 8.8 | 1 ΤΜΧ | 1 ΤΜΧ | 3-Βιομηχανία - Γενικής Χρήσης | Control & Signalling | 46 | Γενικής Χρήσης | IDSIG | 3389110888041 | 8538909999 |  | 5 | 150
ZB4BP2 | Head for non illuminated push button, Harmony XB4, metal, projecting, black, 22mm, spring return, booted, unmarked | 10.6 | 1 ΤΜΧ | 1 ΤΜΧ | 3-Βιομηχανία - Γενικής Χρήσης | Control & Signalling | 46 | Γενικής Χρήσης | IDSIG | 3389110887983 | 8538909999 |  | 300 | 2400
ZB4BP2S | Head PB metal black flush colored boot | 11.5 | 1 ΤΜΧ | 1 ΤΜΧ | 3-Βιομηχανία - Γενικής Χρήσης | Control & Signalling | 46 | Γενικής Χρήσης | IDSIG | 3389110999297 | 8538909999 |  | 200
ZB4BP3 | Head for non illuminated push button, Harmony XB4, metal, projecting, green, 22mm, spring return, booted, unmarked | 7.5 | 1 ΤΜΧ | 1 ΤΜΧ | 3-Βιομηχανία - Γενικής Χρήσης | Control & Signalling | 46 | Γενικής Χρήσης | IDSIG | 3389110887990 | 8538909999 |  | 300 | 2400
ZB4BP4 | Head for non illuminated push button, Harmony XB4, metal, projecting, red, 22mm, spring return, booted, unmarked | 7.5 | 1 ΤΜΧ | 1 ΤΜΧ | 3-Βιομηχανία - Γενικής Χρήσης | Control & Signalling | 46 | Γενικής Χρήσης | IDSIG | 3389110888003 | 8538909999 |  | 300 | 2400
ZB4BP483 | Head for non illuminated push button, Harmony XB4, red flush, 22mm, spring return, clear membrane, unmarked | 11.1 | 1 ΤΜΧ | 1 ΤΜΧ | 3-Βιομηχανία - Γενικής Χρήσης | Control & Signalling | 46 | Γενικής Χρήσης | IDSIG | 3389110109917 | 8538909999 |  | 5 | 50
ZB4BPCUST01 | PUSHBUTTON OPERATOR HEAD | 10.1 | 1 ΤΜΧ | 1 ΤΜΧ | 3-Βιομηχανία - Γενικής Χρήσης | Control & Signalling | 46 | Γενικής Χρήσης | IDSIG | 3606481821300 | 8536508000
ZB4BR2 | Head for non illuminated pushbutton, Harmony XB4, mushroom 60mm, metal, black, 22mm, spring return | 15.9 | 1 ΤΜΧ | 1 ΤΜΧ | 3-Βιομηχανία - Γενικής Χρήσης | Control & Signalling | 46 | Γενικής Χρήσης | IDSIG | 3389110888485 | 8538909999 |  | 20
ZB4BR3 | Head for non illuminated pushbutton, Harmony XB4, mushroom 60mm, metal, green, 22mm, spring return | 15.9 | 1 ΤΜΧ | 1 ΤΜΧ | 3-Βιομηχανία - Γενικής Χρήσης | Control & Signalling | 46 | Γενικής Χρήσης | IDSIG | 3389110888492 | 8538909999 |  | 20
ZB4BR4 | Head for non illuminated pushbutton, Harmony XB4, mushroom 60mm, metal, red, 22mm, spring return | 15.9 | 1 ΤΜΧ | 1 ΤΜΧ | 3-Βιομηχανία - Γενικής Χρήσης | Control & Signalling | 46 | Γενικής Χρήσης | IDSIG | 3389110888508 | 8538909999 |  | 20
ZB4BR5 | Head for non illuminated pushbutton, Harmony XB4, mushroom 60mm, metal, yellow, 22mm, spring return | 15.9 | 1 ΤΜΧ | 1 ΤΜΧ | 3-Βιομηχανία - Γενικής Χρήσης | Control & Signalling | 46 | Γενικής Χρήσης | IDSIG | 3389110888515 | 8538909999 |  | 20
ZB4BR6 | Harmony XB4, Mushroom push button head D60, metal, blue, D22, spring return | 21 | 1 ΤΜΧ | 1 ΤΜΧ | 3-Βιομηχανία - Γενικής Χρήσης | Control & Signalling | 46 | Γενικής Χρήσης | IDSIG | 3389110888522 | 8538909999 |  | 20
ZB4BS15 | D40 EMERGENCY STOP KR 455E YELLOW | 29.4 | 1 ΤΜΧ | 1 ΤΜΧ | 3-Βιομηχανία - Γενικής Χρήσης | Control & Signalling | 46 | Γενικής Χρήσης | IDSIG | 3606480625046 | 7907000090 | 0.07 kg | 42 | 672
ZB4BS42 | Mushroom push button head 30mm, Harmony XB4, metal, black, 22mm, latching turn realease | 23.9 | 1 ΤΜΧ | 5 ΤΜΧ | 3-Βιομηχανία - Γενικής Χρήσης | Control & Signalling | 46 | Γενικής Χρήσης | IDSIG | 3389110888690 | 8538909999 | 0.066 kg
ZB4BS52 | Mushroom push button head 40mm, Harmony XB4, metal, black, 22mm, latching turn realease | 20 | 1 ΤΜΧ | 5 ΤΜΧ | 3-Βιομηχανία - Γενικής Χρήσης | Control & Signalling | 46 | Γενικής Χρήσης | IDSIG | 3389110888713 | 8538909999 | 0.07 kg | 100
ZB4BS55 | Head for non illuminated push button, Harmony XB4, Mushroom push button head 40mm, armony XB4, metal, yellow, 22mm, latching turn realease | 20 | 1 ΤΜΧ | 1 ΤΜΧ | 3-Βιομηχανία - Γενικής Χρήσης | Control & Signalling | 46 | Γενικής Χρήσης | IDSIG | 3389110894974 | 8538909999 | 0.07 kg | 100
ZB4BS72 | EMERGENCY STOP OP. HEAD BLACK 30MM | 35.2 | 1 ΤΜΧ | 1 ΤΜΧ | 3-Βιομηχανία - Γενικής Χρήσης | Control & Signalling | 46 | Γενικής Χρήσης | IDSIG | 3389110888799 | 8538909999 | 0.066 kg | 42 | 672
ZB4BS834 | Emergency stop head, Harmony XB4, switching off, metal, red mushroom 30mm, 22mm, trigger latching turn to release | 23.6 | 1 ΤΜΧ | 5 ΤΜΧ | 3-Βιομηχανία - Γενικής Χρήσης | Control & Signalling | 46 | Γενικής Χρήσης | IDSIG | 3389110888850 | 8538909999 | 0.068 kg | 100 | 800
ZB4BS844 | Emergency stop head, Harmony XB4, switching off, metal, red mushroom 40mm, 22mm, trigger latching turn to release | 19.7 | 1 ΤΜΧ | 5 ΤΜΧ | 3-Βιομηχανία - Γενικής Χρήσης | Control & Signalling | 46 | Γενικής Χρήσης | IDSIG | 3389110888867 | 8538909999 | 0.073 kg | 100 | 800
ZB4BS864 | Emergency stop head, Harmony XB4, switching off, metal, red mushroom 60mm, 22mm, trigger latching turn to release | 24.3 | 1 ΤΜΧ | 1 ΤΜΧ | 3-Βιομηχανία - Γενικής Χρήσης | Control & Signalling | 46 | Γενικής Χρήσης | IDSIG | 3389110801828 | 8538909999 | 0.093 kg | 40 | 320
ZB4BS934 | Emergency stop head, Harmony XB4, switching off, metal, red mushroom 30mm, 22mm, trigger latching key release | 35.7 | 1 ΤΜΧ | 1 ΤΜΧ | 3-Βιομηχανία - Γενικής Χρήσης | Control & Signalling | 46 | Γενικής Χρήσης | IDSIG | 3389110888874 | 8538909999 | 0.094 kg | 21
ZB4BS944 | Emergency stop head, Harmony XB4, switching off, metal, red mushroom 40mm, 22mm, trigger latching key release | 29.8 | 1 ΤΜΧ | 5 ΤΜΧ | 3-Βιομηχανία - Γενικής Χρήσης | Control & Signalling | 46 | Γενικής Χρήσης | IDSIG | 3389110888881 | 8538909999 | 0.098 kg | 100
ZB4BS94410 | Head for emergency switching off push button, Harmony XB4, red 40mm stop, 22mm trigger and latching key release, key 458A | 45.4 | 1 ΤΜΧ | 1 ΤΜΧ | 3-Βιομηχανία - Γενικής Χρήσης | Control & Signalling | 46 | Γενικής Χρήσης | IDSIG | 3389110122961 | 8538909999 | 0.098 kg
ZB4BS94412 | Head for emergency switching off push button, Harmony XB4, red 40mm stop, 22mm trigger and latching key release, key 421E | 45.4 | 1 ΤΜΧ | 1 ΤΜΧ | 3-Βιομηχανία - Γενικής Χρήσης | Control & Signalling | 46 | Γενικής Χρήσης | IDSIG | 3389110122985 | 8538909999 | 0.098 kg
ZB4BS94420 | Head for emergency switching off push button, Harmony XB4, red 40mm stop, 22mm trigger and latching key release, key 3131A | 45.4 | 1 ΤΜΧ | 1 ΤΜΧ | 3-Βιομηχανία - Γενικής Χρήσης | Control & Signalling | 46 | Γενικής Χρήσης | IDSIG | 3389110123029 | 8538909999 | 0.098 kg
ZB4BS964 | Emergency stop head, Harmony XB4, switching off, metal, red mushroom 60mm, 22mm, trigger latching key release | 34.4 | 1 ΤΜΧ | 1 ΤΜΧ | 3-Βιομηχανία - Γενικής Χρήσης | Control & Signalling | 46 | Γενικής Χρήσης | IDSIG | 3389110888904 | 8538909999 | 0.118 kg | 40
ZB4BT2 | Mushroom push button head 40mm, Harmony XB4, metal, black, 22mm, latching push pull | 20 | 1 ΤΜΧ | 1 ΤΜΧ | 3-Βιομηχανία - Γενικής Χρήσης | Control & Signalling | 46 | Γενικής Χρήσης | IDSIG | 3389110888638 | 8538909999 | 0.077 kg | 42
ZB4BT6 | Head for non illuminated push button, Harmony XB4, blue mushroom 40mm, 22mm, latching, push pull to release, unmarked | 19.5 | 1 ΤΜΧ | 1 ΤΜΧ | 3-Βιομηχανία - Γενικής Χρήσης | Control & Signalling | 46 | Γενικής Χρήσης | IDSIG | 3389110171716 | 8538909999 |  | 42 | 672
ZB4BT84 | Emergency stop head, Harmony XB4, switching off, metal, red mushroom 40mm, 22mm, trigger latching push pull | 21.6 | 1 ΤΜΧ | 1 ΤΜΧ | 3-Βιομηχανία - Γενικής Χρήσης | Control & Signalling | 46 | Γενικής Χρήσης | IDSIG | 3389110892376 | 8538909999 | 0.078 kg | 42 | 672
ZB4BT844 | Emergency stop head, Harmony XB4, switching off, metal, red mushroom 30mm, 22mm, trigger latching push pull | 25.7 | 1 ΤΜΧ | 1 ΤΜΧ | 3-Βιομηχανία - Γενικής Χρήσης | Control & Signalling | 46 | Γενικής Χρήσης | IDSIG | 3389119048040 | 8538909999 | 0.078 kg | 42
ZB4BV01 | Head for pilot light, Harmony XB4, metal, white, 22mm, plain lens for BA9s bulb | 4.2 | 1 ΤΜΧ | 1 ΤΜΧ | 3-Βιομηχανία - Γενικής Χρήσης | Control & Signalling | 46 | Γενικής Χρήσης | IDSIG | 3389110889499 | 8531900000 | 0.027 kg | 5 | 300
ZB4BV013 | Head for pilot light, Harmony XB4, metal, white, 22mm, universal LED, plain lens | 4 | 1 ΤΜΧ | 5 ΤΜΧ | 3-Βιομηχανία - Γενικής Χρήσης | Control & Signalling | 46 | Γενικής Χρήσης | IDSIG | 3389110123234 | 8531900000 | 0.026 kg | 300 | 2400
ZB4BV03 | Head for pilot light, Harmony XB4, metal, green, 22mm, plain lens for BA9s bulb | 4.2 | 1 ΤΜΧ | 10 ΤΜΧ | 3-Βιομηχανία - Γενικής Χρήσης | Control & Signalling | 46 | Γενικής Χρήσης | IDSIG | 3389110889505 | 8531900000 | 0.027 kg | 300
ZB4BV033 | Head for pilot light, Harmony XB4, metal, green, 22mm, universal LED, plain lens | 4 | 1 ΤΜΧ | 5 ΤΜΧ | 3-Βιομηχανία - Γενικής Χρήσης | Control & Signalling | 46 | Γενικής Χρήσης | IDSIG | 3389110895001 | 8531900000 | 0.026 kg | 300 | 2400
ZB4BV04 | Head for pilot light, Harmony XB4, metal, red, 22mm, plain lens for BA9s bulb | 4.2 | 1 ΤΜΧ | 10 ΤΜΧ | 3-Βιομηχανία - Γενικής Χρήσης | Control & Signalling | 46 | Γενικής Χρήσης | IDSIG | 3389110889512 | 8531900000 | 0.027 kg | 300
ZB4BV043 | Head for pilot light, Harmony XB4, metal, red, 22mm, universal LED, plain lens | 4 | 1 ΤΜΧ | 5 ΤΜΧ | 3-Βιομηχανία - Γενικής Χρήσης | Control & Signalling | 46 | Γενικής Χρήσης | IDSIG | 3389110894998 | 8531900000 | 0.026 kg | 300 | 2400
ZB4BV05 | Head for pilot light, Harmony XB4, metal, orange, 22mm, plain lens for BA9s bulb | 4.2 | 1 ΤΜΧ | 10 ΤΜΧ | 3-Βιομηχανία - Γενικής Χρήσης | Control & Signalling | 46 | Γενικής Χρήσης | IDSIG | 3389110889529 | 8531900000 | 0.027 kg | 300 | 2400
ZB4BV053 | Head for pilot light, Harmony XB4, metal, orange, 22mm, universal LED, plain lens | 4 | 1 ΤΜΧ | 10 ΤΜΧ | 3-Βιομηχανία - Γενικής Χρήσης | Control & Signalling | 46 | Γενικής Χρήσης | IDSIG | 3389110894981 | 8531900000 | 0.026 kg | 5 | 300
ZB4BV06 | Head for pilot light, Harmony XB4, metal, blue, 22mm, plain lens for BA9s bulb | 4.3 | 1 ΤΜΧ | 5 ΤΜΧ | 3-Βιομηχανία - Γενικής Χρήσης | Control & Signalling | 46 | Γενικής Χρήσης | IDSIG | 3389110889536 | 8531900000 | 0.027 kg | 300 | 2400
ZB4BV063 | Head for pilot light, Harmony XB4, metal, blue, 22mm, universal LED, plain lens | 4 | 1 ΤΜΧ | 1 ΤΜΧ | 3-Βιομηχανία - Γενικής Χρήσης | Control & Signalling | 46 | Γενικής Χρήσης | IDSIG | 3389110895018 | 8531900000 | 0.026 kg | 300 | 2400
ZB4BV07 | Head for pilot light, Harmony XB4, metal, clear, 22mm, plain lens for BA9s bulb | 4.2 | 1 ΤΜΧ | 1 ΤΜΧ | 3-Βιομηχανία - Γενικής Χρήσης | Control & Signalling | 46 | Γενικής Χρήσης | IDSIG | 3389110123241 | 8531900000 | 0.027 kg | 300 | 2400
ZB4BV083 | Head for pilot light, Harmony XB4, yellow, 22mm, with plain lens, universal LED | 4.1 | 1 ΤΜΧ | 1 ΤΜΧ | 3-Βιομηχανία - Γενικής Χρήσης | Control & Signalling | 46 | Γενικής Χρήσης | IDSIG | 3606481202253 | 8531900000 | 0.026 kg | 300 | 2400
ZB4BV3 | Light block with body fixing collar, Harmony XB4, metal, with BA9s bulb, 110...120V AC | 27.6 | 1 ΤΜΧ | 1 ΤΜΧ | 3-Βιομηχανία - Γενικής Χρήσης | Control & Signalling | 46 | Γενικής Χρήσης | IDSIG | 3389110895766 | 8531807000 | 0.13 kg | 50 |  | 0.02
ZB4BV4 | Light block with body fixing collar, Harmony XB4, metal, with BA9s bulb, 230...240V AC | 27.7 | 1 ΤΜΧ | 1 ΤΜΧ | 3-Βιομηχανία - Γενικής Χρήσης | Control & Signalling | 46 | Γενικής Χρήσης | IDSIG | 3389110889659 | 8531807000 | 0.13 kg | 50 |  | 0.01
ZB4BV4D1 | 230V LED TRANSFO LIGHT B | 36.4 | 1 ΤΜΧ | 1 ΤΜΧ | 3-Βιομηχανία - Γενικής Χρήσης | Control & Signalling | 46 | Γενικής Χρήσης | IDSIG | 3389110287158 | 8531807000 | 0.134 kg | 50 |  | 0.02
ZB4BV5 | Light block with body fixing collar, Harmony XB4, metal, with BA9s bulb, 400V AC | 27.7 | 1 ΤΜΧ | 1 ΤΜΧ | 3-Βιομηχανία - Γενικής Χρήσης | Control & Signalling | 46 | Γενικής Χρήσης | IDSIG | 3389110889666 | 8531807000 | 0.131 kg | 50 |  | 0.01
ZB4BV5D1 | 400 V LED TRANSFO LIGHT B | 36.4 | 1 ΤΜΧ | 1 ΤΜΧ | 3-Βιομηχανία - Γενικής Χρήσης | Control & Signalling | 46 | Γενικής Χρήσης | IDSIG | 3389110892581 | 8531807000 | 0.134 kg | 5 | 50 | 0.02
ZB4BV5D3 | Complete body/light block assembly, Harmony XB4, green light, with body/fixing collar, BA9s LED bulb, 400V AC | 29.7 | 1 ΤΜΧ | 1 ΤΜΧ | 3-Βιομηχανία - Γενικής Χρήσης | Control & Signalling | 46 | Γενικής Χρήσης | IDSIG | 3389110892598 | 8531807000 | 0.134 kg | 5 | 50 | 0.01
ZB4BV5D4 | Complete body/light block assembly, Harmony XB4, red light, with body/fixing collar, BA9s LED bulb, 400V AC | 42 | 1 ΤΜΧ | 1 ΤΜΧ | 3-Βιομηχανία - Γενικής Χρήσης | Control & Signalling | 46 | Γενικής Χρήσης | IDSIG | 3389110892604 | 8531807000 | 0.134 kg | 50 |  | 0.01
ZB4BV6 | Light block with body fixing collar, Harmony XB4, metal, for BA9s bulb, lt 250V | 8.9 | 1 ΤΜΧ | 5 ΤΜΧ | 3-Βιομηχανία - Γενικής Χρήσης | Control & Signalling | 46 | Γενικής Χρήσης | IDSIG | 3389110889628 | 8531807000 | 0.052 kg | 5 | 300 | 0.01
ZB4BV8 | Light block with body fixing collar, Harmony XB4, metal, with BA9s bulb, 440...480V AC | 27.7 | 1 ΤΜΧ | 1 ΤΜΧ | 3-Βιομηχανία - Γενικής Χρήσης | Control & Signalling | 46 | Γενικής Χρήσης | IDSIG | 3389110889673 | 8531807000 | 0.128 kg | 50 |  | 0.02
ZB4BVB1 | Complete body light block assembly, Harmony XB4, metal, universal LED, body fixing collar, 24V AC DC | 9 | 1 ΤΜΧ | 5 ΤΜΧ | 3-Βιομηχανία - Γενικής Χρήσης | Control & Signalling | 46 | Γενικής Χρήσης | IDSIG | 3389110892383 | 8531807000 | 0.054 kg | 200 | 1600 | 0.01
ZB4BVBG1 | Complete body light block assembly, Harmony XB4, metal, universal LED, body fixing collar, 24...120V AC DC | 19.9 | 1 ΤΜΧ | 1 ΤΜΧ | 3-Βιομηχανία - Γενικής Χρήσης | Control & Signalling | 46 | Γενικής Χρήσης | IDSIG | 3389110070163 | 8531807000 | 0.054 kg | 200 |  | 0.01
ZB4BVG1 | Complete body light block assembly, Harmony XB4, metal, universal LED, body fixing collar, 110...120V AC | 15.4 | 1 ΤΜΧ | 1 ΤΜΧ | 3-Βιομηχανία - Γενικής Χρήσης | Control & Signalling | 46 | Γενικής Χρήσης | IDSIG | 3389110892437 | 8531807000 | 0.054 kg | 200 | 1600 | 0.01
ZB4BVJ1 | Complete body light block assembly, Harmony XB4, metal, universal LED, screw clamp terminals, 12V AC DC | 10.7 | 1 ΤΜΧ | 1 ΤΜΧ | 3-Βιομηχανία - Γενικής Χρήσης | Control & Signalling | 46 | Γενικής Χρήσης | IDSIG | 3389110069761 | 8531807000 | 0.054 kg |  |  | 0.01
ZB4BVM1 | Complete body light block assembly, Harmony XB4, metal, universal LED, body fixing collar, 230...240V AC | 15.5 | 1 ΤΜΧ | 10 ΤΜΧ | 3-Βιομηχανία - Γενικής Χρήσης | Control & Signalling | 46 | Γενικής Χρήσης | IDSIG | 3389110892482 | 8531807000 | 0.054 kg | 200 | 1600 | 0.01
ZB4BW041 | Complete body/contact assembly and light block, Harmony XB4, with body/fixing collar, BA9s incandescent bulb, 220...240V, 1NO | 32.2 | 1 ΤΜΧ | 1 ΤΜΧ | 3-Βιομηχανία - Γενικής Χρήσης | Control & Signalling | 46 | Γενικής Χρήσης | IDSIG | 3389110891843 | 8536508000 | 0.141 kg | 5 | 50 | 0.02
ZB4BW045 | Complete body/contact assembly and light block, Harmony XB4, with body/fixing collar, BA9s incandescent bulb, 220...240V, 1NO + 1NC | 34.8 | 1 ΤΜΧ | 1 ΤΜΧ | 3-Βιομηχανία - Γενικής Χρήσης | Control & Signalling | 46 | Γενικής Χρήσης | IDSIG | 3389110891850 | 8536508000 | 0.151 kg | 50 |  | 0.02
ZB4BW061 | Light block with body fixing collar, Harmony XB4, metal, for BA9s bulb, lt 250V, 1NO | 12.5 | 1 ΤΜΧ | 10 ΤΜΧ | 3-Βιομηχανία - Γενικής Χρήσης | Control & Signalling | 46 | Γενικής Χρήσης | IDSIG | 3389110891126 | 8536508000 | 0.063 kg | 5 | 150 | 0.01
ZB4BW062 | Complete body/contact assembly and light block, Harmony XB4, metal, for BA9s bulb, 250V, 1NC | 12.5 | 1 ΤΜΧ | 1 ΤΜΧ | 3-Βιομηχανία - Γενικής Χρήσης | Control & Signalling | 46 | Γενικής Χρήσης | IDSIG | 3389110891133 | 8536508000 | 0.063 kg | 150 | 1200 | 0.01
ZB4BW065 | Light block with body fixing collar, Harmony XB4, metal, for BA9s bulb, lt 250V, 1NO+1NC | 16.7 | 1 ΤΜΧ | 1 ΤΜΧ | 3-Βιομηχανία - Γενικής Χρήσης | Control & Signalling | 46 | Γενικής Χρήσης | IDSIG | 3389110891157 | 8536508000 | 0.073 kg | 150 | 1200 | 0.01
ZB4BW0B11 | Complete body contact assembly and light block, Harmony XB4, metal, universal LED, body fixing collar, 1NO, 24V AC DC | 12.7 | 1 ΤΜΧ | 1 ΤΜΧ | 3-Βιομηχανία - Γενικής Χρήσης | Control & Signalling | 46 | Γενικής Χρήσης | IDSIG | 3389110893083 | 8536501100 | 0.064 kg | 150 | 1200 | 0.01
ZB4BW0B15 | Complete body contact assembly and light block, Harmony XB4, metal, universal LED, body fixing collar, 1NO + 1NC, 24V AC DC | 16.3 | 1 ΤΜΧ | 1 ΤΜΧ | 3-Βιομηχανία - Γενικής Χρήσης | Control & Signalling | 46 | Γενικής Χρήσης | IDSIG | 3389110893113 | 8536501100 | 0.074 kg | 150 | 1200 | 0.01
ZB4BW0B45 | 24 V LED ILLUMI. P.B BODY | 13.3 | 1 ΤΜΧ | 1 ΤΜΧ | 3-Βιομηχανία - Γενικής Χρήσης | Control & Signalling | 46 | Γενικής Χρήσης | IDSIG | 3389110893199 | 8536501100 | 0.074 kg | 150 | 1200 | 0.01
ZB4BW0M13 | Complete body contact assembly and light block, Harmony XB4, with body fixing collar, universal LED, 230...240V, 2NO | 23.4 | 1 ΤΜΧ | 1 ΤΜΧ | 3-Βιομηχανία - Γενικής Χρήσης | Control & Signalling | 46 | Γενικής Χρήσης | IDSIG | 3389110893526 | 8536508000 | 0.074 kg | 150 |  | 0.01
ZB4BW0M15 | Comp L.block metal LED 230 240V 1NO+1NC | 23.4 | 1 ΤΜΧ | 1 ΤΜΧ | 3-Βιομηχανία - Γενικής Χρήσης | Control & Signalling | 46 | Γενικής Χρήσης | IDSIG | 3389110893533 | 8536508000 | 0.074 kg | 150 | 1200 | 0.01
ZB4BW11 | ILL PB HEAD WHITE PROJECT | 9.3 | 1 ΤΜΧ | 5 ΤΜΧ | 3-Βιομηχανία - Γενικής Χρήσης | Control & Signalling | 46 | Γενικής Χρήσης | IDSIG | 3389110889741 | 8538909999 | 0.028 kg | 50
ZB4BW113 | Head for illuminated push button, Harmony XB4, metal, white projecting, 22mm, universal LED, spring return, plain lens | 9.2 | 1 ΤΜΧ | 1 ΤΜΧ | 3-Βιομηχανία - Γενικής Χρήσης | Control & Signalling | 46 | Γενικής Χρήσης | IDSIG | 3389110889840 | 8538909999 | 0.029 kg | 300
ZB4BW13 | head for illuminated push button, Harmony XB4, green projecting pushbutton 22mm spring return BA9s bulb | 9.2 | 1 ΤΜΧ | 1 ΤΜΧ | 3-Βιομηχανία - Γενικής Χρήσης | Control & Signalling | 46 | Γενικής Χρήσης | IDSIG | 3389110889758 | 8538909999 | 0.028 kg | 50
ZB4BW133 | Head for illuminated push button, Harmony XB4, metal, green projecting, 22mm, universal LED, spring return, plain lens | 9.3 | 1 ΤΜΧ | 1 ΤΜΧ | 3-Βιομηχανία - Γενικής Χρήσης | Control & Signalling | 46 | Γενικής Χρήσης | IDSIG | 3389110889857 | 8538909999 | 0.029 kg | 300
ZB4BW14 | Head for illuminated push button, Harmony XB4, metal, red projecting, 22mm, spring return, BA9s bulb, unmarked | 9.2 | 1 ΤΜΧ | 1 ΤΜΧ | 3-Βιομηχανία - Γενικής Χρήσης | Control & Signalling | 46 | Γενικής Χρήσης | IDSIG | 3389110889765 | 8538909999 | 0.028 kg | 50
ZB4BW143 | Head for illuminated push button, Harmony XB4, metal, red projecting, 22mm, universal LED, spring return, plain lens | 9.3 | 1 ΤΜΧ | 5 ΤΜΧ | 3-Βιομηχανία - Γενικής Χρήσης | Control & Signalling | 46 | Γενικής Χρήσης | IDSIG | 3389110889864 | 8538909999 | 0.029 kg | 300
ZB4BW15 | head for illuminated push button, Harmony XB4, orange, projecting pushbutton, 22mm, spring return, BA9s bulb | 9.9 | 1 ΤΜΧ | 1 ΤΜΧ | 3-Βιομηχανία - Γενικής Χρήσης | Control & Signalling | 46 | Γενικής Χρήσης | IDSIG | 3389110889772 | 8538909999 | 0.028 kg | 50
ZB4BW153 | Head for illuminated push button, Harmony XB4, metal, orange projecting, 22mm, universal LED, spring return, plain lens | 9.3 | 1 ΤΜΧ | 5 ΤΜΧ | 3-Βιομηχανία - Γενικής Χρήσης | Control & Signalling | 46 | Γενικής Χρήσης | IDSIG | 3389110889871 | 8538909999 | 0.029 kg | 300
ZB4BW163 | Head for illuminated push button, Harmony XB4, metal, blue projecting, 22mm, spring return, universal LED, unmarked | 9.5 | 1 ΤΜΧ | 1 ΤΜΧ | 3-Βιομηχανία - Γενικής Χρήσης | Control & Signalling | 46 | Γενικής Χρήσης | IDSIG | 3389110889888 | 8538909999 | 0.029 kg | 300
ZB4BW17 | Head for illuminated push button, Harmony XB4, clear projecting pushbutton D22 mm spring return BA9s bulb | 9.5 | 1 ΤΜΧ | 1 ΤΜΧ | 3-Βιομηχανία - Γενικής Χρήσης | Control & Signalling | 46 | Γενικής Χρήσης | IDSIG | 3389110120127 | 8538909999 | 0.027 kg | 50
ZB4BW31 | Head for illuminated push button, Harmony XB4, metal, flush, white, 22mm, spring return, plain lens for BA9s bulb | 7.7 | 1 ΤΜΧ | 1 ΤΜΧ | 3-Βιομηχανία - Γενικής Χρήσης | Control & Signalling | 46 | Γενικής Χρήσης | IDSIG | 3389110889697 | 8538909999 | 0.027 kg | 50
ZB4BW313 | Head for illuminated push button, Harmony XB4, metal, white flush, 22mm, universal LED, spring return, plan lens | 7.7 | 1 ΤΜΧ | 5 ΤΜΧ | 3-Βιομηχανία - Γενικής Χρήσης | Control & Signalling | 46 | Γενικής Χρήσης | IDSIG | 3389110889796 | 8538909999 | 0.026 kg | 300 | 2400
ZB4BW33 | Head for illuminated push button, Harmony XB4, metal, flush, green, 22mm, spring return, plain lens for BA9s bulb | 7.8 | 1 ΤΜΧ | 1 ΤΜΧ | 3-Βιομηχανία - Γενικής Χρήσης | Control & Signalling | 46 | Γενικής Χρήσης | IDSIG | 3389110889703 | 8538909999 | 0.027 kg | 50 | 1600
ZB4BW333 | Head for illuminated push button, Harmony XB4, metal, green flush, 22mm, universal LED, spring return, plan lens | 7.8 | 1 ΤΜΧ | 5 ΤΜΧ | 3-Βιομηχανία - Γενικής Χρήσης | Control & Signalling | 46 | Γενικής Χρήσης | IDSIG | 3389110889802 | 8538909999 | 0.026 kg | 300 | 2400
ZB4BW337 | Head for illuminated push button, Harmony XB4, green flush pushbutton Ø22 mm spring return BA9s bulb | 13.6 | 1 ΤΜΧ | 1 ΤΜΧ | 3-Βιομηχανία - Γενικής Χρήσης | Control & Signalling | 46 | Γενικής Χρήσης | IDSIG | 3389110838961 | 8538909999 | 0.027 kg
ZB4BW34 | Head for illuminated push button, Harmony XB4, metal, flush, red, 22mm, spring return, plain lens for BA9s bulb | 7.8 | 1 ΤΜΧ | 1 ΤΜΧ | 3-Βιομηχανία - Γενικής Χρήσης | Control & Signalling | 46 | Γενικής Χρήσης | IDSIG | 3389110889710 | 8538909999 | 0.027 kg | 50 | 1600
ZB4BW343 | Head for illuminated push button, Harmony XB4, metal, red flush, 22mm, universal LED, spring return, plan lens, unmarked | 7.8 | 1 ΤΜΧ | 10 ΤΜΧ | 3-Βιομηχανία - Γενικής Χρήσης | Control & Signalling | 46 | Γενικής Χρήσης | IDSIG | 3389110889819 | 8538909999 | 0.026 kg | 300 | 2400
ZB4BW35 | Head for illuminated push button, Harmony XB4, metal, flush, orange, 22mm, spring return, plain lens for BA9s bulb | 7.8 | 1 ΤΜΧ | 1 ΤΜΧ | 3-Βιομηχανία - Γενικής Χρήσης | Control & Signalling | 46 | Γενικής Χρήσης | IDSIG | 3389110889727 | 8538909999 | 0.027 kg | 50
ZB4BW353 | Head for illuminated push button, Harmony XB4, metal, orange flush, 22mm, universal LED, spring return, plan lens | 7.8 | 1 ΤΜΧ | 1 ΤΜΧ | 3-Βιομηχανία - Γενικής Χρήσης | Control & Signalling | 46 | Γενικής Χρήσης | IDSIG | 3389110889826 | 8538909999 | 0.026 kg | 300 | 2400
ZB4BW36 | Head for illuminated push button, Harmony XB4, metal, flush, blue, 22mm, spring return, plain lens for BA9s bulb | 7.8 | 1 ΤΜΧ | 1 ΤΜΧ | 3-Βιομηχανία - Γενικής Χρήσης | Control & Signalling | 46 | Γενικής Χρήσης | IDSIG | 3389110889734 | 8538909999 | 0.027 kg | 50
ZB4BW363 | Head for illuminated push button, Harmony XB4, metal, blue flush, 22mm, universal LED, spring return, plan lens, unmarked | 7.8 | 1 ΤΜΧ | 1 ΤΜΧ | 3-Βιομηχανία - Γενικής Χρήσης | Control & Signalling | 46 | Γενικής Χρήσης | IDSIG | 3389110889833 | 8538909999 | 0.026 kg | 300 | 2400
ZB4BW37 | Head for illuminated push button, Harmony XB4, metal, flush, clear, 22mm, spring return, plain lens for BA9s bulb | 7.8 | 1 ΤΜΧ | 1 ΤΜΧ | 3-Βιομηχανία - Γενικής Χρήσης | Control & Signalling | 46 | Γενικής Χρήσης | IDSIG | 3389110123227 | 8538909999 | 0.027 kg | 50
ZB4BW383 | Head for illuminated push button, Harmony XB4, metal, metal, yellow, 22mm, universal LED, spring return, plain lens | 7.7 | 1 ΤΜΧ | 1 ΤΜΧ | 3-Βιομηχανία - Γενικής Χρήσης | Control & Signalling | 46 | Γενικής Χρήσης | IDSIG | 3606481206305 | 8538909999 | 0.026 kg | 300 | 2400
ZB4BW433 | Head for illuminated push button, Harmony XB4, metal, green mushroom 40mm, 22mm, universal LED, spring return | 18.9 | 1 ΤΜΧ | 1 ΤΜΧ | 3-Βιομηχανία - Γενικής Χρήσης | Control & Signalling | 46 | Γενικής Χρήσης | IDSIG | 3389110666489 | 8538909999 | 0.051 kg | 80
ZB4BW443 | Head for illuminated push button, Harmony XB4, metal, red mushroom 40mm, 22mm, universal LED, spring return | 18.9 | 1 ΤΜΧ | 1 ΤΜΧ | 3-Βιομηχανία - Γενικής Χρήσης | Control & Signalling | 46 | Γενικής Χρήσης | IDSIG | 3389110666496 | 8538909999 | 0.051 kg | 40
ZB4BW453 | Head for illuminated push button, Harmony XB4, metal, orange mushroom 40mm, 22mm, universal LED, spring return, unmarked | 18.9 | 1 ΤΜΧ | 1 ΤΜΧ | 3-Βιομηχανία - Γενικής Χρήσης | Control & Signalling | 46 | Γενικής Χρήσης | IDSIG | 3389110666502 | 8538909999 | 0.051 kg | 40
ZB4BW463 | Head Ill PB metal blue mushr 40mm LED | 18.9 | 1 ΤΜΧ | 1 ΤΜΧ | 3-Βιομηχανία - Γενικής Χρήσης | Control & Signalling | 46 | Γενικής Χρήσης | IDSIG | 3389110666519 | 8538909999 | 0.051 kg | 40
ZB4BW513 | Head for illuminated push button, Harmony XB4, metal, white flush, 22mm, universal LED, spring return, clear boot | 10.3 | 1 ΤΜΧ | 1 ΤΜΧ | 3-Βιομηχανία - Γενικής Χρήσης | Control & Signalling | 46 | Γενικής Χρήσης | IDSIG | 3389110892789 | 8538909999 | 0.031 kg | 300
ZB4BW533 | Head for illuminated push button, Harmony XB4, metal, green flush, 22mm, universal LED, spring return, clear boot | 10.3 | 1 ΤΜΧ | 1 ΤΜΧ | 3-Βιομηχανία - Γενικής Χρήσης | Control & Signalling | 46 | Γενικής Χρήσης | IDSIG | 3389110892796 | 8538909999 | 0.031 kg | 300
ZB4BW543 | Head for illuminated push button, Harmony XB4, metal, red flush, 22mm, universal LED, spring return, clear boot, unmarked | 10.3 | 1 ΤΜΧ | 1 ΤΜΧ | 3-Βιομηχανία - Γενικής Χρήσης | Control & Signalling | 46 | Γενικής Χρήσης | IDSIG | 3389110892802 | 8538909999 | 0.031 kg | 300
ZB4BW553 | Head for illuminated push button, Harmony XB4, metal, orange flush, 22mm, universal LED, spring return, clear boot | 10.3 | 1 ΤΜΧ | 1 ΤΜΧ | 3-Βιομηχανία - Γενικής Χρήσης | Control & Signalling | 46 | Γενικής Χρήσης | IDSIG | 3389110892819 | 8538909999 | 0.031 kg | 150
ZB4BW613 | Head for illuminated push button, Harmony XB4, white, mushroom 40mm, 22mm, latching, push pull to release, universal LED, unmarked | 32.2 | 1 ΤΜΧ | 1 ΤΜΧ | 3-Βιομηχανία - Γενικής Χρήσης | Control & Signalling | 46 | Γενικής Χρήσης | IDSIG | 3389110666595 | 8538909999 | 0.051 kg | 40
ZB4BW633 | Head for illuminated push button, Harmony XB4, green mushroom 40mm, 22mm, latching, push pull to release, universal LED, unmarked | 32.2 | 1 ΤΜΧ | 1 ΤΜΧ | 3-Βιομηχανία - Γενικής Χρήσης | Control & Signalling | 46 | Γενικής Χρήσης | IDSIG | 3389110666601 | 8538909999 | 0.051 kg | 42
ZB4BW643 | Head for illuminated emergency switching off push button, Harmony XB4, metal, red mushroom 40mm, 22mm, universal LED, push pull | 32.2 | 1 ΤΜΧ | 1 ΤΜΧ | 3-Βιομηχανία - Γενικής Χρήσης | Control & Signalling | 46 | Γενικής Χρήσης | IDSIG | 3389110666618 | 8538909999 | 0.051 kg | 80
ZB4BW653 | Head for illuminated push button, Harmony XB4, metal, orange muhroom 40mm, 22mm, universal LED, latching push pull | 33.5 | 1 ΤΜΧ | 1 ΤΜΧ | 3-Βιομηχανία - Γενικής Χρήσης | Control & Signalling | 46 | Γενικής Χρήσης | IDSIG | 3389110666625 | 8538909999 | 0.051 kg | 80
ZB4BW7A1721 | Illuminated double headed push button head, Harmony XB4, metal, 22mm, 1 white flush marked I + 1 pilot light + 1 black flush marked O | 21.5 | 1 ΤΜΧ | 1 ΤΜΧ | 3-Βιομηχανία - Γενικής Χρήσης | Control & Signalling | 46 | Γενικής Χρήσης | IDSIG | 3389119043731 | 8538909999 | 0.056 kg | 200 | 200
ZB4BW7A1724 | Illuminated double headed push button head, Harmony XB4, metal, 22mm, 1 white flush UP ARROW + 1 pilot light + 1 black flush DOWN ARROW | 15.7 | 1 ΤΜΧ | 1 ΤΜΧ | 3-Βιομηχανία - Γενικής Χρήσης | Control & Signalling | 46 | Γενικής Χρήσης | IDSIG | 3389119603546 | 8538909999 | 0.056 kg | 200
ZB4BW7A3740 | Illuminated double headed push button head, Harmony XB4, metal, 22mm, 1 green fLush+1 pilot light+1 red flush, unmarked | 13.4 | 1 ΤΜΧ | 5 ΤΜΧ | 3-Βιομηχανία - Γενικής Χρήσης | Control & Signalling | 46 | Γενικής Χρήσης | IDSIG | 3389119043748 | 8538909999 | 0.056 kg | 200
ZB4BW7A3741 | Illuminated double headed push button head, Harmony XB4, metal, 22mm, 1 green flush marked I + 1 pilot light + 1 red flush marked O | 15.7 | 1 ΤΜΧ | 1 ΤΜΧ | 3-Βιομηχανία - Γενικής Χρήσης | Control & Signalling | 46 | Γενικής Χρήσης | IDSIG | 3389119043755 | 8538909999 | 0.056 kg | 200
ZB4BW7L3740 | Illuminated double headed push button head, Harmony XB4, metal, 22mm, 1 green flush + 1 pilot light + 1 red projecting, unmarked | 18.4 | 1 ΤΜΧ | 1 ΤΜΧ | 3-Βιομηχανία - Γενικής Χρήσης | Control & Signalling | 46 | Γενικής Χρήσης | IDSIG | 3389119043762 | 8538909999 | 0.056 kg | 5 | 100
ZB4BW7L3741 | Illuminated double headed push button head, Harmony XB4, metal, 22mm, marked, 1 green flush I + 1 pilot light + 1 red projecting O | 18.8 | 1 ΤΜΧ | 1 ΤΜΧ | 3-Βιομηχανία - Γενικής Χρήσης | Control & Signalling | 46 | Γενικής Χρήσης | IDSIG | 3389119043779 | 8538909999 | 0.056 kg | 200
ZB4BW913 | Head for illuminated push button, Harmony XB4, metal, white flush, 22mm, universal LED, spring return, illuminated ring | 8 | 1 ΤΜΧ | 1 ΤΜΧ | 3-Βιομηχανία - Γενικής Χρήσης | Control & Signalling | 46 | Γενικής Χρήσης | IDSIG | 3389110889895 | 8538909999 | 0.026 kg | 100
ZB4BW933 | Head for illuminated push button, Harmony XB4, metal, green flush, 22mm, universal LED, spring return, illuminated ring | 8 | 1 ΤΜΧ | 10 ΤΜΧ | 3-Βιομηχανία - Γενικής Χρήσης | Control & Signalling | 46 | Γενικής Χρήσης | IDSIG | 3389110889901 | 8538909999 | 0.026 kg | 5 | 100
ZB4BW943 | Head for illuminated push button, Harmony XB4, metal, red flush, 22mm, universal LED, spring return, illuminated ring | 8 | 1 ΤΜΧ | 10 ΤΜΧ | 3-Βιομηχανία - Γενικής Χρήσης | Control & Signalling | 46 | Γενικής Χρήσης | IDSIG | 3389110889925 | 8538909999 | 0.026 kg | 100
ZB4BW983 | Head for illuminated push button, Harmony XB4, metal, yellow flush, 22mm, universal LED, spring return, illuminated ring | 10.9 | 1 ΤΜΧ | 1 ΤΜΧ | 3-Βιομηχανία - Γενικής Χρήσης | Control & Signalling | 46 | Γενικής Χρήσης | IDSIG | 3606481206312 | 8538909999 | 0.026 kg | 5 | 100
ZB4BWCUST04 | Complete body/contact assembly and light block, Harmony XB4, metal, white, 22mm, for customization | 9.1 | 1 ΤΜΧ | 1 ΤΜΧ | 3-Βιομηχανία - Γενικής Χρήσης | Control & Signalling | 46 | Γενικής Χρήσης | IDSIG | 3606481821348 | 8536508000
ZB4BWCUST08 | ILLUMINATED PUSHBUTTON HEAD | 12.5 | 1 ΤΜΧ | 1 ΤΜΧ | 3-Βιομηχανία - Γενικής Χρήσης | Control & Signalling | 46 | Γενικής Χρήσης | IDSIG | 3606481821379 | 8536508000
ZB4BX84 | Emergency stop head, Harmony XB4, switching off, metal, red mushroom 60mm, 22mm, trigger latching push pull | 26.8 | 1 ΤΜΧ | 1 ΤΜΧ | 3-Βιομηχανία - Γενικής Χρήσης | Control & Signalling | 46 | Γενικής Χρήσης | IDSIG | 3389119048064 | 8538909999 | 0.098 kg | 20
ZB4BZ009 | Body/fixing collar, Harmony XB4, for electrical block, metal | 2.8 | 1 ΤΜΧ | 10 ΤΜΧ | 3-Βιομηχανία - Γενικής Χρήσης | Control & Signalling | 46 | Γενικής Χρήσης | IDSIG | 3389110102024 | 8538909999 | 0.006 kg | 10 | 150
ZB4BZ012 | Mounting kit, Harmony XB4, metal adaptation, 30mm to 22mm, mounting and fixing accessory | 35.3 | 1 ΤΜΧ | 1 ΤΜΧ | 3-Βιομηχανία - Γενικής Χρήσης | Control & Signalling | 46 | Γενικής Χρήσης | IDSIG | 3389119053174 | 8538909999 |  | 80
ZB4BZ021 | Flush mounting kit 30mm for push button and pilot light 22mm, Harmony XB4, metal | 6.6 | 1 ΤΜΧ | 1 ΤΜΧ | 3-Βιομηχανία - Γενικής Χρήσης | Control & Signalling | 46 | Γενικής Χρήσης | IDSIG | 3606485440200 | 8538909999 | 0.019 kg | 80 | 1280
ZB4BZ022 | Flush mounting kit, Harmony XB4, metal, black, for selector switch and illuminated push button 22mm | 6.7 | 1 ΤΜΧ | 1 ΤΜΧ | 3-Βιομηχανία - Γενικής Χρήσης | Control & Signalling | 46 | Γενικής Χρήσης | IDSIG | 3606485440217 | 8538909999 | 0.021 kg | 80
ZB4BZ079 | Body fixing collar, Harmony XB4, metal fixing collar pillar for printed circuit board | 1.5 | 1 ΤΜΧ | 10 ΤΜΧ | 3-Βιομηχανία - Γενικής Χρήσης | Control & Signalling | 46 | Γενικής Χρήσης | IDSIG | 3389110102031 | 8538909999 | 0.003 kg | 10 | 400
ZB4BZ101 | Single contact block with body fixing collar, Harmony XB4, metal, screw clamp terminal, 1NO | 6.4 | 1 ΤΜΧ | 5 ΤΜΧ | 3-Βιομηχανία - Γενικής Χρήσης | Control & Signalling | 46 | Γενικής Χρήσης | IDSIG | 3389110889376 | 8536508000 | 0.053 kg | 5 | 200 | 0.01
ZB4BZ1015 | Complete body/contact assembly, Harmony XB4, single contact, with fixing collar, metal, 1 NO, compact push-in terminals | 6.9 | 1 ΤΜΧ | 1 ΤΜΧ | 3-Βιομηχανία - Γενικής Χρήσης | Control & Signalling | 46 | Γενικής Χρήσης | IDSIG | 3389119037686 | 8536508000 | 0.043 kg | 200 |  | 0.01
ZB4BZ102 | Single contact block with body fixing collar, Harmony XB4, metal, screw clamp terminal, 1NC | 6.4 | 1 ΤΜΧ | 5 ΤΜΧ | 3-Βιομηχανία - Γενικής Χρήσης | Control & Signalling | 46 | Γενικής Χρήσης | IDSIG | 3389110889383 | 8536508000 | 0.053 kg | 200 | 1600 | 0.01
ZB4BZ103 | Single contact block with body fixing collar, Harmony XB4, metal, screw clamp terminal, 2NO | 10 | 1 ΤΜΧ | 5 ΤΜΧ | 3-Βιομηχανία - Γενικής Χρήσης | Control & Signalling | 46 | Γενικής Χρήσης | IDSIG | 3389110889390 | 8536508000 | 0.062 kg | 200 | 1600 | 0.01
ZB4BZ104 | Single contact block with body fixing collar, Harmony XB4, metal, screw clamp terminal, 2NC | 9.9 | 1 ΤΜΧ | 1 ΤΜΧ | 3-Βιομηχανία - Γενικής Χρήσης | Control & Signalling | 46 | Γενικής Χρήσης | IDSIG | 3389110889406 | 8536508000 | 0.062 kg | 5 | 200 | 0.01
ZB4BZ105 | Single contact block with body fixing collar, Harmony XB4, metal, screw clamp terminal, 1NO+1NC | 10 | 1 ΤΜΧ | 5 ΤΜΧ | 3-Βιομηχανία - Γενικής Χρήσης | Control & Signalling | 46 | Γενικής Χρήσης | IDSIG | 3389110889413 | 8536508000 | 0.062 kg | 5 | 200 | 0.01
ZB4BZ141 | Single contact block with body fixing collar, Harmony XB4, metal, screw clamp terminal, 1NO+2NC | 14 | 1 ΤΜΧ | 1 ΤΜΧ | 3-Βιομηχανία - Γενικής Χρήσης | Control & Signalling | 46 | Γενικής Χρήσης | IDSIG | 3389110889420 | 8536508000 | 0.072 kg | 5 | 100 | 0.01
ZB4BZ1905 | Round guard for 40mm Emergency stop, Harmony XB4, plastic, yellow, 63.5mm | 11.7 | 1 ΤΜΧ | 1 ΤΜΧ | 3-Βιομηχανία - Γενικής Χρήσης | Control & Signalling | 46 | Γενικής Χρήσης | IDSIG | 785901230687 | 3926909790 | 0.042 kg | 20
ZB4BZ2005 | Narrow flange guard for 40mm Emergency stop, Harmony XB4, plastic, yellow | 10.5 | 1 ΤΜΧ | 1 ΤΜΧ | 3-Βιομηχανία - Γενικής Χρήσης | Control & Signalling | 46 | Γενικής Χρήσης | IDSIG | 785901675976 | 3926909790 | 0.032 kg | 40
ZB4BZ62 | Padlockable flap, Harmony XB4, for 22mm flush push button, metal, black | 14.3 | 1 ΤΜΧ | 1 ΤΜΧ | 3-Βιομηχανία - Γενικής Χρήσης | Control & Signalling | 46 | Γενικής Χρήσης | IDSIG | 3389110069723 | 8538909999 | 0.076 kg | 100
ZB4BZ64 | Padlockable flap, Harmony XB4, for 22mm flush push button, metal, red | 14.3 | 1 ΤΜΧ | 1 ΤΜΧ | 3-Βιομηχανία - Γενικής Χρήσης | Control & Signalling | 46 | Γενικής Χρήσης | IDSIG | 3389110069730 | 3926909790 | 0.076 kg | 100
ZB4BZ65 | Padlockable flap, Harmony XB4, for 22mm flush push button, metal, yellow | 12.6 | 1 ΤΜΧ | 1 ΤΜΧ | 3-Βιομηχανία - Γενικής Χρήσης | Control & Signalling | 46 | Γενικής Χρήσης | IDSIG | 3389110069747 | 3925908000 | 0.076 kg | 75 | 2400
ZB4BZ66 | Padlockable flap, Harmony XB4, for 22mm flush push button, metal, blue | 12.2 | 1 ΤΜΧ | 1 ΤΜΧ | 3-Βιομηχανία - Γενικής Χρήσης | Control & Signalling | 46 | Γενικής Χρήσης | IDSIG | 3389110069754 | 3926909790 | 0.076 kg | 100
ZB4FA1 | Flush mounted push button head, Harmony XB4, metal, white, 30mm, spring return, unmarked | 8 | 1 ΤΜΧ | 1 ΤΜΧ | 3-Βιομηχανία - Γενικής Χρήσης | Control & Signalling | 46 | Γενικής Χρήσης | IDSIG | 3606489580797 | 8538909999 |  | 5 | 80
ZB4FA2 | Flush mounted push button head, Harmony XB4, metal, black, 30mm, spring return, unmarked | 7.1 | 1 ΤΜΧ | 1 ΤΜΧ | 3-Βιομηχανία - Γενικής Χρήσης | Control & Signalling | 46 | Γενικής Χρήσης | IDSIG | 3606489580889 | 8538909999 |  | 5 | 80
ZB4FA26 | Head for non illuminated push button, Harmony XB4, flush mounted black pushbutton recessed | 9.7 | 1 ΤΜΧ | 1 ΤΜΧ | 3-Βιομηχανία - Γενικής Χρήσης | Control & Signalling | 46 | Γενικής Χρήσης | IDSIG | 3606489580940 | 8538909999
ZB4FA3 | Flush mounted push button head, Harmony XB4, metal, green, 30mm, spring return, unmarked | 6.8 | 1 ΤΜΧ | 1 ΤΜΧ | 3-Βιομηχανία - Γενικής Χρήσης | Control & Signalling | 46 | Γενικής Χρήσης | IDSIG | 3606489580957 | 8538909999 |  | 5 | 80
ZB4FA331 | Flush mounted push button head, Harmony XB4, metal, green, 30mm, spring return, marked I | 9.1 | 1 ΤΜΧ | 1 ΤΜΧ | 3-Βιομηχανία - Γενικής Χρήσης | Control & Signalling | 46 | Γενικής Χρήσης | IDSIG | 3606489580964 | 8538909999
ZB4FA4 | Flush mounted push button head, Harmony XB4, metal, red, 30mm, spring return, unmarked | 8.6 | 1 ΤΜΧ | 1 ΤΜΧ | 3-Βιομηχανία - Γενικής Χρήσης | Control & Signalling | 46 | Γενικής Χρήσης | IDSIG | 3606489581053 | 8538909999 |  | 5 | 80
ZB4FBZ007 | Harmony XB4, liquid spray protec. washer use for harsh environment with flush offer XB4F | 8.6 | 1 ΤΜΧ | 50 ΤΜΧ | 3-Βιομηχανία - Γενικής Χρήσης | Control & Signalling | 46 | Γενικής Χρήσης | IDSIG | 3606489667603 | 7318220098 |  | 10 | 50
ZB4FD2 | Flush mounted selector switch head, Harmony XB4, metal, black, 30mm, 2 positions, stay put | 13.3 | 1 ΤΜΧ | 1 ΤΜΧ | 3-Βιομηχανία - Γενικής Χρήσης | Control & Signalling | 46 | Γενικής Χρήσης | IDSIG | 3606489581213 | 8538909999 | 0.078 kg | 80
ZB4FD3 | Head for selector switch, Harmony XB4, black handle, flush, 30mm, 3 positions, stay put | 13.3 | 1 ΤΜΧ | 1 ΤΜΧ | 3-Βιομηχανία - Γενικής Χρήσης | Control & Signalling | 46 | Γενικής Χρήσης | IDSIG | 3606489581282 | 8538909999 | 0.078 kg | 5 | 80
ZB4FD5 | Head for selector switch, Harmony XB4, black handle, flush, 30mm, 3 positions, spring return | 14.5 | 1 ΤΜΧ | 1 ΤΜΧ | 3-Βιομηχανία - Γενικής Χρήσης | Control & Signalling | 46 | Γενικής Χρήσης | IDSIG | 3606489581312 | 8538909999 | 0.078 kg | 5 | 80
ZB4FD7 | Head for selector switch, Harmony XB4, flush mounted black 3 position return left to center | 15 | 1 ΤΜΧ | 1 ΤΜΧ | 3-Βιομηχανία - Γενικής Χρήσης | Control & Signalling | 46 | Γενικής Χρήσης | IDSIG | 3606489581336 | 8538909999 | 0.078 kg
ZB4FD8 | Head for selector switch, Harmony XB4, flush mounted black 3 position return right to center | 15 | 1 ΤΜΧ | 1 ΤΜΧ | 3-Βιομηχανία - Γενικής Χρήσης | Control & Signalling | 46 | Γενικής Χρήσης | IDSIG | 3606489581350 | 8538909999 | 0.078 kg | 5 | 40
ZB4FG0 | Head for key selector switch, Harmony XB4, flush mounted, 455, 3 positions, stay put | 39.5 | 1 ΤΜΧ | 1 ΤΜΧ | 3-Βιομηχανία - Γενικής Χρήσης | Control & Signalling | 46 | Γενικής Χρήσης | IDSIG | 3606489581374 | 8538909999 | 0.133 kg | 80
ZB4FG02 | Head for key selector switch, Harmony XB4, flush mounted 455 2, position stay put | 41 | 1 ΤΜΧ | 1 ΤΜΧ | 3-Βιομηχανία - Γενικής Χρήσης | Control & Signalling | 46 | Γενικής Χρήσης | IDSIG | 3606489581398 | 8538909999 | 0.133 kg
ZB4FG2 | Head for key selector switch, Harmony XB4, flush mounted, 455, 2 positions, stay put | 39.5 | 1 ΤΜΧ | 1 ΤΜΧ | 3-Βιομηχανία - Γενικής Χρήσης | Control & Signalling | 46 | Γενικής Χρήσης | IDSIG | 3606489581466 | 8538909999 | 0.133 kg | 80
ZB4FG4 | Head for key selector switch, Harmony XB4, flush mounted 455 2, position stay put | 39.5 | 1 ΤΜΧ | 1 ΤΜΧ | 3-Βιομηχανία - Γενικής Χρήσης | Control & Signalling | 46 | Γενικής Χρήσης | IDSIG | 3606489581480 | 8538909999 | 0.133 kg | 80
ZB4FG6 | Head for key selector switch, Harmony XB4, black key, flush, 30mm, 2 positions, left key withdrawal, key 455 | 43.4 | 1 ΤΜΧ | 1 ΤΜΧ | 3-Βιομηχανία - Γενικής Χρήσης | Control & Signalling | 46 | Γενικής Χρήσης | IDSIG | 3606489581503 | 8538909999 | 0.133 kg | 40
ZB4FG7 | Head for key selector switch, Harmony XB4, black key, flush, 30mm, 3 positions, center key withdrawal, key 455 | 43.4 | 1 ΤΜΧ | 1 ΤΜΧ | 3-Βιομηχανία - Γενικής Χρήσης | Control & Signalling | 46 | Γενικής Χρήσης | IDSIG | 3606489581510 | 8538909999 | 0.133 kg | 80
ZB4FJ5 | Head for selector switch, Harmony XB4, black long handle, flush, 30mm, 3 positions, spring return | 18.8 | 1 ΤΜΧ | 1 ΤΜΧ | 3-Βιομηχανία - Γενικής Χρήσης | Control & Signalling | 46 | Γενικής Χρήσης | IDSIG | 3606489581923 | 8538909999 | 0.078 kg | 40
ZB4FK1213 | Head for illuminated selector switch, Harmony XB4, metal, white handle, 30mm, universal LED, 2 positions, stay put | 22.1 | 1 ΤΜΧ | 1 ΤΜΧ | 3-Βιομηχανία - Γενικής Χρήσης | Control & Signalling | 46 | Γενικής Χρήσης | IDSIG | 3606489582029 | 8538909999 | 0.078 kg | 80
ZB4FK1233 | Head for illuminated selector switch, Harmony XB4, universal LED, green handle, flush, 30mm, 2 positions, stay put | 20.7 | 1 ΤΜΧ | 1 ΤΜΧ | 3-Βιομηχανία - Γενικής Χρήσης | Control & Signalling | 46 | Γενικής Χρήσης | IDSIG | 3606489582036 | 8538909999 | 0.078 kg | 80
ZB4FK1243 | Head for illuminated selector switch, Harmony XB4, metal, red handle, 30mm, universal LED, 2 positions, stay put | 21.8 | 1 ΤΜΧ | 1 ΤΜΧ | 3-Βιομηχανία - Γενικής Χρήσης | Control & Signalling | 46 | Γενικής Χρήσης | IDSIG | 3606489582043 | 8538909999 | 0.078 kg | 80
ZB4FK1513 | Head for illuminated selector switch, Harmony XB4, metal, white handle, 30mm, universal LED, 3 positions, to center | 22.6 | 1 ΤΜΧ | 1 ΤΜΧ | 3-Βιομηχανία - Γενικής Χρήσης | Control & Signalling | 46 | Γενικής Χρήσης | IDSIG | 3606489582203 | 8538909999 | 0.078 kg
ZB4FK1533 | Head for illuminated selector switch, Harmony XB4, metal, green handle, 30mm, universal LED, 3 positions, to center | 22.6 | 1 ΤΜΧ | 1 ΤΜΧ | 3-Βιομηχανία - Γενικής Χρήσης | Control & Signalling | 46 | Γενικής Χρήσης | IDSIG | 3606489582210 | 8538909999 | 0.078 kg | 5 | 80
ZB4FV013 | Head for pilot light, Harmony XB4, flush mounted, white, 30mm, with plain lens, universal LED | 7.2 | 1 ΤΜΧ | 1 ΤΜΧ | 3-Βιομηχανία - Γενικής Χρήσης | Control & Signalling | 46 | Γενικής Χρήσης | IDSIG | 3606489582531 | 8531900000 | 0.058 kg | 80
ZB4FV033 | Head for pilot light, Harmony XB4, flush mounted, green, 30mm, with plain lens, universal LED | 7.2 | 1 ΤΜΧ | 1 ΤΜΧ | 3-Βιομηχανία - Γενικής Χρήσης | Control & Signalling | 46 | Γενικής Χρήσης | IDSIG | 3606489582548 | 8531900000 | 0.058 kg | 5 | 80
ZB4FV043 | Head for pilot light, Harmony XB4, flush mounted, red, 30mm, with plain lens, universal LED | 6.9 | 1 ΤΜΧ | 1 ΤΜΧ | 3-Βιομηχανία - Γενικής Χρήσης | Control & Signalling | 46 | Γενικής Χρήσης | IDSIG | 3606489582555 | 3926909790 | 0.058 kg | 80
ZB4FVCUST01 | FLUSH WH PROJECTING PL HEAD LED | 10.7 | 1 ΤΜΧ | 1 ΤΜΧ | 3-Βιομηχανία - Γενικής Χρήσης | Control & Signalling | 46 | Γενικής Χρήσης | IDSIG | 3606481821478 | 8536508000
ZB4FW313 | Head for illuminated push button, Harmony XB4, black metal, white flush, 30mm, spring return, universal LED, unmarked | 10.9 | 1 ΤΜΧ | 1 ΤΜΧ | 3-Βιομηχανία - Γενικής Χρήσης | Control & Signalling | 46 | Γενικής Χρήσης | IDSIG | 3606489582654 | 8538909999 | 0.06 kg | 80
ZB4FW333 | Head for illuminated push button, Harmony XB4, metal, green flush, 30mm, spring return, universal LED, unmarked | 11.4 | 1 ΤΜΧ | 1 ΤΜΧ | 3-Βιομηχανία - Γενικής Χρήσης | Control & Signalling | 46 | Γενικής Χρήσης | IDSIG | 3606489582661 | 8538909999 | 0.06 kg | 80
ZB4FW343 | Head for illuminated push button, Harmony XB4, metal, red flush, 30mm, spring return, universal LED, unmarked | 10.9 | 1 ΤΜΧ | 1 ΤΜΧ | 3-Βιομηχανία - Γενικής Χρήσης | Control & Signalling | 46 | Γενικής Χρήσης | IDSIG | 3606489582678 | 8538909999 | 0.06 kg | 80
ZB4FW363 | Head for illuminated push button, Harmony XB4, metal, blue flush, 30mm, spring return, universal LED, unmarked | 10.9 | 1 ΤΜΧ | 1 ΤΜΧ | 3-Βιομηχανία - Γενικής Χρήσης | Control & Signalling | 46 | Γενικής Χρήσης | IDSIG | 3606489582692 | 8538909999 | 0.06 kg | 80
ZB4FW383 | Head for illuminated push button, Harmony XB4, metal, yellow flush, 30mm, universal LED, stay put, plain lens, unmarked | 12.1 | 1 ΤΜΧ | 1 ΤΜΧ | 3-Βιομηχανία - Γενικής Χρήσης | Control & Signalling | 46 | Γενικής Χρήσης | IDSIG | 3606489582708 | 8538909999 | 0.06 kg | 80
ZB4FWCUST02 | Head for illuminated push button, Harmony XB4, Illuminated push button head, flush mounted, metal, 30mm, for customization | 18 | 1 ΤΜΧ | 1 ΤΜΧ | 3-Βιομηχανία - Γενικής Χρήσης | Control & Signalling | 46 | Γενικής Χρήσης | IDSIG | 3606481821492 | 8536508000
ZB4RTA1 | Wireless and batteryless transmitter, Harmony XB5R, push button, metal, white, 22mm, spring return | 93.6 | 1 ΤΜΧ | 1 ΤΜΧ | 3-Βιομηχανία - Γενικής Χρήσης | Control & Signalling | 46 | Γενικής Χρήσης | IDSIG | 3606480334481 | 8526920090 | 0.045 kg | 35 | 1120 | 0.01
ZB4RTA2 | Wireless and batteryless transmitter, Harmony XB5R, push button, metal, black, 22mm, spring return | 93.6 | 1 ΤΜΧ | 1 ΤΜΧ | 3-Βιομηχανία - Γενικής Χρήσης | Control & Signalling | 46 | Γενικής Χρήσης | IDSIG | 3606480334498 | 8526920090 | 0.045 kg | 25 |  | 0.01
ZB4RTA3 | Wireless and batteryless transmitter, Harmony XB5R, push button, metal, green, 22mm, spring return | 93.6 | 1 ΤΜΧ | 1 ΤΜΧ | 3-Βιομηχανία - Γενικής Χρήσης | Control & Signalling | 46 | Γενικής Χρήσης | IDSIG | 3606480334504 | 8526920090 | 0.045 kg | 25 |  | 0.01
ZB4RTA4 | Wireless and batteryless transmitter, Harmony XB5R, push button, metal, red, 22mm, spring return | 93.6 | 1 ΤΜΧ | 1 ΤΜΧ | 3-Βιομηχανία - Γενικής Χρήσης | Control & Signalling | 46 | Γενικής Χρήσης | IDSIG | 3606480334528 | 8526920090 | 0.045 kg | 25 |  | 0.01
ZB4RTA5 | Wireless and batteryless transmitter, Harmony XB5R, push button, metal, yellow, 22mm, spring return | 93.6 | 1 ΤΜΧ | 1 ΤΜΧ | 3-Βιομηχανία - Γενικής Χρήσης | Control & Signalling | 46 | Γενικής Χρήσης | IDSIG | 3606480334542 | 8526920090 | 0.045 kg |  |  | 0.01
ZB4SZ3 | Blanking plug, Harmony XB4, round, metal, chromium plated, 22mm | 4 | 1 ΤΜΧ | 10 ΤΜΧ | 3-Βιομηχανία - Γενικής Χρήσης | Control & Signalling | 46 | Γενικής Χρήσης | IDSIG | 3389110099577 | 7326909890 | 0.023 kg | 10 | 400
ZB5AA0 | Head for non illuminated push button, Harmony XB5, plastic, 22mm, spring return,without cap | 3.5 | 1 ΤΜΧ | 10 ΤΜΧ | 3-Βιομηχανία - Γενικής Χρήσης | Control & Signalling | 46 | Γενικής Χρήσης | IDSIG | 3389110904352 | 8538909999 | 0.022 kg | 300 | 2400
ZB5AA1 | Head for non illuminated push button, Harmony XB5, plastic, flush, white, 22mm, spring return, unmarked | 3.7 | 1 ΤΜΧ | 1 ΤΜΧ | 3-Βιομηχανία - Γενικής Χρήσης | Control & Signalling | 46 | Γενικής Χρήσης | IDSIG | 3389110904369 | 8538909999 | 0.018 kg | 5 | 300
ZB5AA131 | Head for non illuminated push button, Harmony XB5, plastic, flush, white, 22mm, spring return, marked I | 7.4 | 1 ΤΜΧ | 1 ΤΜΧ | 3-Βιομηχανία - Γενικής Χρήσης | Control & Signalling | 46 | Γενικής Χρήσης | IDSIG | 3389110904376 | 8538909999 | 0.018 kg | 100
ZB5AA131C0 | Harmony XB5, Push button head, plastic, flush, white, D22, spring return, marked I, grey bezel | 9.1 | 1 ΤΜΧ | 1 ΤΜΧ | 3-Βιομηχανία - Γενικής Χρήσης | Control & Signalling | 46 | Γενικής Χρήσης | IDSIG | 3606489761707 | 8538909999 | 0.018 kg
ZB5AA16C0 | Push button head, Harmony XB5, plastic, recessed, white, 22mm, spring return, unmarked, grey bezel | 14.7 | 1 ΤΜΧ | 1 ΤΜΧ | 3-Βιομηχανία - Γενικής Χρήσης | Control & Signalling | 46 | Γενικής Χρήσης | IDSIG | 3606489761844 | 8538909999 | 0.02 kg
ZB5AA18 | Head for illuminated push button, Harmony XB5, plastic, white flush, 22mm, universal LED, for insetion of legend | 6 | 1 ΤΜΧ | 1 ΤΜΧ | 3-Βιομηχανία - Γενικής Χρήσης | Control & Signalling | 46 | Γενικής Χρήσης | IDSIG | 3389110904420 | 8538909999 | 0.018 kg | 5 | 150
ZB5AA18C0 | Head for illuminated push button, Harmony XB5, grey bezel, white flush, 22mm, universal LED, for insertion of legend | 9.6 | 1 ΤΜΧ | 1 ΤΜΧ | 3-Βιομηχανία - Γενικής Χρήσης | Control & Signalling | 46 | Γενικής Χρήσης | IDSIG | 3606489761868 | 8538909999 | 0.018 kg
ZB5AA1C0 | Push button head, Harmony XB5, plastic, flush, white, 22mm, spring return, unmarked, grey bezel | 5.2 | 1 ΤΜΧ | 1 ΤΜΧ | 3-Βιομηχανία - Γενικής Χρήσης | Control & Signalling | 46 | Γενικής Χρήσης | IDSIG | 3606489761882 | 8538909999 | 0.018 kg
ZB5AA2 | Head for non illuminated push button, Harmony XB5, plastic, flush, black, 22mm, spring return, unmarked | 3.7 | 1 ΤΜΧ | 5 ΤΜΧ | 3-Βιομηχανία - Γενικής Χρήσης | Control & Signalling | 46 | Γενικής Χρήσης | IDSIG | 3389110904437 | 8538909999 | 0.018 kg | 300 | 2400
ZB5AA232 | Head for non illuminated push button, Harmony XB5, black flush, 22mm, spring return, white marked O | 7.4 | 1 ΤΜΧ | 1 ΤΜΧ | 3-Βιομηχανία - Γενικής Χρήσης | Control & Signalling | 46 | Γενικής Χρήσης | IDSIG | 3389110904444 | 8538909999 | 0.018 kg | 150
ZB5AA26C0 | Harmony XB5, Push button head, plastic, recessed, black, D22, spring return, unmarked, grey bezel | 12.8 | 1 ΤΜΧ | 1 ΤΜΧ | 3-Βιομηχανία - Γενικής Χρήσης | Control & Signalling | 46 | Γενικής Χρήσης | IDSIG | 3606489762063 | 8538909999 | 0.02 kg
ZB5AA2C0 | Push button head, Harmony XB5, plastic, flush, black, 22mm, spring return, unmarked, grey bezel | 5.2 | 1 ΤΜΧ | 1 ΤΜΧ | 3-Βιομηχανία - Γενικής Χρήσης | Control & Signalling | 46 | Γενικής Χρήσης | IDSIG | 3606489762087 | 8538909999 | 0.018 kg | 50 | 1600
ZB5AA3 | Head for non illuminated push button, Harmony XB5, plastic, flush, green, 22mm, spring return, unmarked | 3.7 | 1 ΤΜΧ | 5 ΤΜΧ | 3-Βιομηχανία - Γενικής Χρήσης | Control & Signalling | 46 | Γενικής Χρήσης | IDSIG | 3389110904529 | 8538909999 | 0.018 kg | 300 | 2400
ZB5AA331 | Head for non illuminated push button, Harmony XB5, plastic, flush, green, 22mm, spring return, marked I | 4.4 | 1 ΤΜΧ | 1 ΤΜΧ | 3-Βιομηχανία - Γενικής Χρήσης | Control & Signalling | 46 | Γενικής Χρήσης | IDSIG | 3389110904536 | 8538909999 | 0.018 kg | 300 | 2400
ZB5AA331C0 | Push button head, Harmony XB5, plastic, flush, green, 22mm, spring return, marked I, grey bezel | 6.6 | 1 ΤΜΧ | 1 ΤΜΧ | 3-Βιομηχανία - Γενικής Χρήσης | Control & Signalling | 46 | Γενικής Χρήσης | IDSIG | 3606489762100 | 8538909999 | 0.018 kg
ZB5AA333 | Head for non illuminated push button, Harmony XB5, plastic, flush, green, 22mm, spring return, marked START | 4.4 | 1 ΤΜΧ | 1 ΤΜΧ | 3-Βιομηχανία - Γενικής Χρήσης | Control & Signalling | 46 | Γενικής Χρήσης | IDSIG | 3389110904543 | 8538909999 | 0.018 kg | 5 | 150
ZB5AA333C0 | Push button head, Harmony XB5, plastic, flush, green, 22mm, spring return, marked START, grey bezel | 6.8 | 1 ΤΜΧ | 1 ΤΜΧ | 3-Βιομηχανία - Γενικής Χρήσης | Control & Signalling | 46 | Γενικής Χρήσης | IDSIG | 3606489762124 | 8538909999 | 0.018 kg
ZB5AA334 | Head for non illuminated push button, Harmony XB5, plastic, flush, white, 22mm, spring return, marked UP ARROW | 4.4 | 1 ΤΜΧ | 1 ΤΜΧ | 3-Βιομηχανία - Γενικής Χρήσης | Control & Signalling | 46 | Γενικής Χρήσης | IDSIG | 3389110134582 | 8538909999 | 0.018 kg | 5 | 300
ZB5AA334C0 | Push button head, Harmony XB5, plastic, flush, white, 22mm, spring return, marked UP ARROW, grey bezel | 6.6 | 1 ΤΜΧ | 1 ΤΜΧ | 3-Βιομηχανία - Γενικής Χρήσης | Control & Signalling | 46 | Γενικής Χρήσης | IDSIG | 3606489762148 | 8538909999 | 0.018 kg
ZB5AA335 | Head for non illuminated push button, Harmony XB5, plastic, flush, black, 22mm, spring return, marked DOWN ARROW | 4.4 | 1 ΤΜΧ | 1 ΤΜΧ | 3-Βιομηχανία - Γενικής Χρήσης | Control & Signalling | 46 | Γενικής Χρήσης | IDSIG | 3389110134612 | 8538909999 | 0.018 kg | 300 | 2400
ZB5AA335C0 | Push button head, Harmony XB5, plastic, flush, black, 22mm, spring return, marked DOWN ARROW, grey bezel | 6.8 | 1 ΤΜΧ | 1 ΤΜΧ | 3-Βιομηχανία - Γενικής Χρήσης | Control & Signalling | 46 | Γενικής Χρήσης | IDSIG | 3606489762162 | 8538909999 | 0.018 kg
ZB5AA36 | Head for non illuminated push button, Harmony XB5, green recessed, 22mm, spring return, unmarked | 13.1 | 1 ΤΜΧ | 1 ΤΜΧ | 3-Βιομηχανία - Γενικής Χρήσης | Control & Signalling | 46 | Γενικής Χρήσης | IDSIG | 3389110291520 | 8538909999 | 0.02 kg | 150
ZB5AA36C0 | Push button head, Harmony XB5, plastic, recessed, green, 22mm, spring return, unmarked, grey bezel | 14.5 | 1 ΤΜΧ | 1 ΤΜΧ | 3-Βιομηχανία - Γενικής Χρήσης | Control & Signalling | 46 | Γενικής Χρήσης | IDSIG | 3606489762322 | 8538909999 | 0.02 kg
ZB5AA38 | Head for illuminated push button, Harmony XB5, plastic, green flush, 22mm, universal LED, for insetion of legend | 6.3 | 1 ΤΜΧ | 1 ΤΜΧ | 3-Βιομηχανία - Γενικής Χρήσης | Control & Signalling | 46 | Γενικής Χρήσης | IDSIG | 3389110904666 | 8538909999 | 0.018 kg | 150 | 1200
ZB5AA38C0 | Head for illuminated push button, Harmony XB5, grey bezel, green flush, 22mm, universal LED, for insertion of legend | 9.4 | 1 ΤΜΧ | 1 ΤΜΧ | 3-Βιομηχανία - Γενικής Χρήσης | Control & Signalling | 46 | Γενικής Χρήσης | IDSIG | 3606489762346 | 8538909999 | 0.018 kg
ZB5AA3C0 | Push button head, Harmony XB5, plastic, flush, green, 22mm, spring return, unmarked, grey bezel | 5.2 | 1 ΤΜΧ | 1 ΤΜΧ | 3-Βιομηχανία - Γενικής Χρήσης | Control & Signalling | 46 | Γενικής Χρήσης | IDSIG | 3606489762360 | 8538909999 | 0.018 kg
ZB5AA4 | Head for non illuminated push button, Harmony XB5, plastic, flush, red, 22mm, spring return, unmarked | 3.7 | 1 ΤΜΧ | 5 ΤΜΧ | 3-Βιομηχανία - Γενικής Χρήσης | Control & Signalling | 46 | Γενικής Χρήσης | IDSIG | 3389110904673 | 8538909999 | 0.018 kg | 300 | 2400
ZB5AA432 | Head for non illuminated push button, Harmony XB5, plastic, flush, red, 22mm, spring return, marked O | 4.4 | 1 ΤΜΧ | 1 ΤΜΧ | 3-Βιομηχανία - Γενικής Χρήσης | Control & Signalling | 46 | Γενικής Χρήσης | IDSIG | 3389110904680 | 8538909999 | 0.018 kg | 300
ZB5AA432C0 | Push button head, Harmony XB5, plastic, flush, red, 22mm, spring return, marked O, grey bezel | 6.8 | 1 ΤΜΧ | 1 ΤΜΧ | 3-Βιομηχανία - Γενικής Χρήσης | Control & Signalling | 46 | Γενικής Χρήσης | IDSIG | 3606489762384 | 8538909999 | 0.018 kg
ZB5AA434 | Head for non illuminated push button, Harmony XB5, plastic, flush, red, 22mm, spring return, marked STOP | 4.4 | 1 ΤΜΧ | 1 ΤΜΧ | 3-Βιομηχανία - Γενικής Χρήσης | Control & Signalling | 46 | Γενικής Χρήσης | IDSIG | 3389110904703 | 8538909999 | 0.018 kg | 5 | 300
ZB5AA434C0 | Push button head, Harmony XB5, plastic, flush, red, 22mm, spring return, marked STOP, grey bezel | 7.6 | 1 ΤΜΧ | 1 ΤΜΧ | 3-Βιομηχανία - Γενικής Χρήσης | Control & Signalling | 46 | Γενικής Χρήσης | IDSIG | 3606489762421 | 8538909999 | 0.018 kg
ZB5AA46 | Head for non illuminated push button, Harmony XB5, red recessed, 22mm, spring return, unmarked | 12.4 | 1 ΤΜΧ | 1 ΤΜΧ | 3-Βιομηχανία - Γενικής Χρήσης | Control & Signalling | 46 | Γενικής Χρήσης | IDSIG | 3389110291537 | 8538909999 | 0.02 kg | 100 | 200
ZB5AA46C0 | Push button head, Harmony XB5, plastic, recessed, red, 22mm, spring return, unmarked, grey bezel | 14.5 | 1 ΤΜΧ | 1 ΤΜΧ | 3-Βιομηχανία - Γενικής Χρήσης | Control & Signalling | 46 | Γενικής Χρήσης | IDSIG | 3606489762483 | 8538909999 | 0.02 kg
ZB5AA48 | Head for illuminated push button, Harmony XB5, plastic, red flush, 22mm, universal LED, for insetion of legend | 6.4 | 1 ΤΜΧ | 1 ΤΜΧ | 3-Βιομηχανία - Γενικής Χρήσης | Control & Signalling | 46 | Γενικής Χρήσης | IDSIG | 3389110904727 | 8538909999 | 0.018 kg | 5 | 150
ZB5AA48C0 | Head for illuminated push button, Harmony XB5, grey bezel, red flush, 22mm, universal LED, for insertion of legend | 9.4 | 1 ΤΜΧ | 1 ΤΜΧ | 3-Βιομηχανία - Γενικής Χρήσης | Control & Signalling | 46 | Γενικής Χρήσης | IDSIG | 3606489762506 | 8538909999 | 0.018 kg
ZB5AA4C0 | Push button head, Harmony XB5, plastic, flush, red, 22mm, spring return, unmarked, grey bezel | 5.2 | 1 ΤΜΧ | 1 ΤΜΧ | 3-Βιομηχανία - Γενικής Χρήσης | Control & Signalling | 46 | Γενικής Χρήσης | IDSIG | 3606489762520 | 8538909999 | 0.018 kg
ZB5AA5 | Head for non illuminated push button, Harmony XB5, plastic, flush, yellow, 22mm, spring return, unmarked | 3.7 | 1 ΤΜΧ | 1 ΤΜΧ | 3-Βιομηχανία - Γενικής Χρήσης | Control & Signalling | 46 | Γενικής Χρήσης | IDSIG | 3389110904734 | 8538909999 | 0.018 kg | 300 | 2400
ZB5AA56C0 | Harmony XB5, Push button head, plastic, recessed, yellow D22, spring return, unmarked, grey bezel | 14.5 | 1 ΤΜΧ | 1 ΤΜΧ | 3-Βιομηχανία - Γενικής Χρήσης | Control & Signalling | 46 | Γενικής Χρήσης | IDSIG | 3606489762582 | 8538909999 | 0.02 kg
ZB5AA58C0 | Head for illuminated push button, Harmony XB5, Harmony XALF, grey bezel, orange flush, 22mm, universal LED, | 9.3 | 1 ΤΜΧ | 1 ΤΜΧ | 3-Βιομηχανία - Γενικής Χρήσης | Control & Signalling | 46 | Γενικής Χρήσης | IDSIG | 3606489762605 | 8538909999 | 0.018 kg
ZB5AA5C0 | Push button head, Harmony XB5, plastic, flush, yellow, 22mm, spring return, unmarked, grey bezel | 5.2 | 1 ΤΜΧ | 1 ΤΜΧ | 3-Βιομηχανία - Γενικής Χρήσης | Control & Signalling | 46 | Γενικής Χρήσης | IDSIG | 3606489762629 | 8538909999 | 0.018 kg
ZB5AA6 | Head for non illuminated push button, Harmony XB5, plastic, flush, blue, 22mm, spring return, unmarked | 3.7 | 1 ΤΜΧ | 1 ΤΜΧ | 3-Βιομηχανία - Γενικής Χρήσης | Control & Signalling | 46 | Γενικής Χρήσης | IDSIG | 3389110904758 | 8538909999 | 0.018 kg | 300 | 2400
ZB5AA650 | Head for non illuminated push button, Harmony XB5, plastic, blue flush, 22mm, spring return, white marked up and down arrow | 7.4 | 1 ΤΜΧ | 1 ΤΜΧ | 3-Βιομηχανία - Γενικής Χρήσης | Control & Signalling | 46 | Γενικής Χρήσης | IDSIG | 3389119023870 | 3926909790 | 0.018 kg | 330
ZB5AA66C0 | Harmony XB5, Push button head, plastic, recessed, blue, D22, spring return, unmarked, grey bezel | 14.7 | 1 ΤΜΧ | 1 ΤΜΧ | 3-Βιομηχανία - Γενικής Χρήσης | Control & Signalling | 46 | Γενικής Χρήσης | IDSIG | 3606489762704 | 8538909999 | 0.02 kg
ZB5AA68C0 | Head for illuminated push button, Harmony XB5, grey bezel, blue flush, 22mm, universal LED, for insertion of legend | 18.3 | 1 ΤΜΧ | 1 ΤΜΧ | 3-Βιομηχανία - Γενικής Χρήσης | Control & Signalling | 46 | Γενικής Χρήσης | IDSIG | 3606489762728 | 8538909999 | 0.018 kg
ZB5AA6C0 | Push button head, Harmony XB5, plastic, flush, blue, 22mm, spring return, unmarked, grey bezel | 5.2 | 1 ΤΜΧ | 1 ΤΜΧ | 3-Βιομηχανία - Γενικής Χρήσης | Control & Signalling | 46 | Γενικής Χρήσης | IDSIG | 3606489762742 | 8538909999 | 0.018 kg
ZB5AA71123 | Head for triple headed push button, Harmony XB5, 1 white flush, 1 red projecting, 1 black flush, 22mm, marked | 24.9 | 1 ΤΜΧ | 1 ΤΜΧ | 3-Βιομηχανία - Γενικής Χρήσης | Control & Signalling | 46 | Γενικής Χρήσης | IDSIG | 3389119603485 | 8538909999 | 0.023 kg
ZB5AA79 | Head for double headed push button, Harmony XB5, 2 rectangular flush, without cap, 22mm, spring return, unmarked | 9.1 | 1 ΤΜΧ | 1 ΤΜΧ | 3-Βιομηχανία - Γενικής Χρήσης | Control & Signalling | 46 | Γενικής Χρήσης | IDSIG | 3389119043328 | 8538909999 | 0.023 kg | 50
ZB5AA8 | Head for non illuminated push button, Harmony XB5, grey flush, 22mm, spring return, unmarked | 3.7 | 1 ΤΜΧ | 5 ΤΜΧ | 3-Βιομηχανία - Γενικής Χρήσης | Control & Signalling | 46 | Γενικής Χρήσης | IDSIG | 3389110904772 | 8538909999 | 0.018 kg | 300
ZB5AA88C0 | Head for illuminated push button, Harmony XB5, Harmony XALF, grey bezel, yellow flush, 22mm, universal LED, | 9.5 | 1 ΤΜΧ | 1 ΤΜΧ | 3-Βιομηχανία - Γενικής Χρήσης | Control & Signalling | 46 | Γενικής Χρήσης | IDSIG | 3606489762766 | 8538909999 | 0.018 kg
ZB5AA8C0 | Push button head, Harmony XB5, plastic, flush, grey, 22mm, spring return, unmarked, grey bezel | 5.2 | 1 ΤΜΧ | 1 ΤΜΧ | 3-Βιομηχανία - Γενικής Χρήσης | Control & Signalling | 46 | Γενικής Χρήσης | IDSIG | 3606489762780 | 8538909999 | 0.018 kg
ZB5AACUST01 | Head for non illuminated push button, Harmony XB5, 22mm, for customization | 4.7 | 1 ΤΜΧ | 1 ΤΜΧ | 3-Βιομηχανία - Γενικής Χρήσης | Control & Signalling | 46 | Γενικής Χρήσης | IDSIG | 3606481821508 | 8536508000
ZB5AC180 | PUSHBUTTON FOR HARSH ENVIROMENT, WHITE, | 18.3 | 1 ΤΜΧ | 1 ΤΜΧ | 3-Βιομηχανία - Γενικής Χρήσης | Control & Signalling | 46 | Γενικής Χρήσης | IDSIG | 3606480444791 | 8536508000 | 0.024 kg
ZB5AC2 | Head for non illuminated pushbutton, Harmony XB5, plastic, black, mushroom 40mm, 22mm, spring return | 9.7 | 1 ΤΜΧ | 1 ΤΜΧ | 3-Βιομηχανία - Γενικής Χρήσης | Control & Signalling | 46 | Γενικής Χρήσης | IDSIG | 3389110904864 | 8538909999 | 0.046 kg | 42
ZB5AC24 | Head for non illuminated pushbutton, Harmony XB5, plastic, black, mushroom 30mm, 22mm, spring return | 10.5 | 1 ΤΜΧ | 1 ΤΜΧ | 3-Βιομηχανία - Γενικής Χρήσης | Control & Signalling | 46 | Γενικής Χρήσης | IDSIG | 3389110904871 | 8538909999 | 0.027 kg | 42
ZB5AC280 | Head for push button, Harmony XB5, harsh environment, black, 22mm, spring return, unmarked | 14.6 | 1 ΤΜΧ | 1 ΤΜΧ | 3-Βιομηχανία - Γενικής Χρήσης | Control & Signalling | 46 | Γενικής Χρήσης | IDSIG | 3606480444807 | 8536508000 | 0.024 kg | 100
ZB5AC3 | Head for non illuminated pushbutton, Harmony XB5, plastic, green, mushroom 40mm, 22mm, spring return | 8.7 | 1 ΤΜΧ | 1 ΤΜΧ | 3-Βιομηχανία - Γενικής Χρήσης | Control & Signalling | 46 | Γενικής Χρήσης | IDSIG | 3389110904888 | 8538909999 | 0.046 kg | 42
ZB5AC34 | Head for non illuminated push button, Harmony XB5, green mushroom 30mm, 22mm, spring return, unmarked | 10.5 | 1 ΤΜΧ | 1 ΤΜΧ | 3-Βιομηχανία - Γενικής Χρήσης | Control & Signalling | 46 | Γενικής Χρήσης | IDSIG | 3389110904895 | 8538909999 | 0.027 kg | 42
ZB5AC380 | Head for push button, Harmony XB5, harsh environment, green, 22mm, spring return, unmarked | 14.6 | 1 ΤΜΧ | 1 ΤΜΧ | 3-Βιομηχανία - Γενικής Χρήσης | Control & Signalling | 46 | Γενικής Χρήσης | IDSIG | 3606480444814 | 8536508000 | 0.024 kg | 100
ZB5AC4 | Head for non illuminated pushbutton, Harmony XB5, plastic, red, mushroom 40mm, 22mm, spring return | 9.3 | 1 ΤΜΧ | 1 ΤΜΧ | 3-Βιομηχανία - Γενικής Χρήσης | Control & Signalling | 46 | Γενικής Χρήσης | IDSIG | 3389110904901 | 8538909999 | 0.046 kg | 42
ZB5AC44 | Head for non illuminated push button, Harmony XB5, red mushroom 30mm, 22mm, spring return, unmarked | 10.5 | 1 ΤΜΧ | 1 ΤΜΧ | 3-Βιομηχανία - Γενικής Χρήσης | Control & Signalling | 46 | Γενικής Χρήσης | IDSIG | 3389110904918 | 8538909999 | 0.027 kg | 42
ZB5AC480 | Head for push button, Harmony XB5, harsh environment, red, 22mm, spring return, unmarked | 20.3 | 1 ΤΜΧ | 1 ΤΜΧ | 3-Βιομηχανία - Γενικής Χρήσης | Control & Signalling | 46 | Γενικής Χρήσης | IDSIG | 3606480444821 | 8536508000 | 0.024 kg | 100
ZB5AC5 | Head for non illuminated pushbutton, Harmony XB5, plastic, yellow, mushroom 40mm, 22mm, spring return | 8.7 | 1 ΤΜΧ | 1 ΤΜΧ | 3-Βιομηχανία - Γενικής Χρήσης | Control & Signalling | 46 | Γενικής Χρήσης | IDSIG | 3389110904925 | 8538909999 | 0.046 kg | 42
ZB5AC580 | PUSHBUTTON FOR HARSH ENVIROMENT, YELLOW, | 18.3 | 1 ΤΜΧ | 1 ΤΜΧ | 3-Βιομηχανία - Γενικής Χρήσης | Control & Signalling | 46 | Γενικής Χρήσης | IDSIG | 3606480444838 | 8536508000 | 0.024 kg
ZB5AC6 | Head for non illuminated pushbutton, Harmony XB5, plastic, blue, mushroom 40mm, 22mm, spring return | 8.7 | 1 ΤΜΧ | 1 ΤΜΧ | 3-Βιομηχανία - Γενικής Χρήσης | Control & Signalling | 46 | Γενικής Χρήσης | IDSIG | 3389110904949 | 8538909999 | 0.046 kg | 42
ZB5AC64 | MUSHROOMM PUSH BUT HEAD | 10.5 | 1 ΤΜΧ | 1 ΤΜΧ | 3-Βιομηχανία - Γενικής Χρήσης | Control & Signalling | 46 | Γενικής Χρήσης | IDSIG | 3389110904956 | 8538909999 | 0.027 kg
ZB5AC680 | Head for push button, Harmony XB5, harsh environment, dark blue, 22mm, spring return, unmarked | 20.3 | 1 ΤΜΧ | 1 ΤΜΧ | 3-Βιομηχανία - Γενικής Χρήσης | Control & Signalling | 46 | Γενικής Χρήσης | IDSIG | 3606480444845 | 8536508000 | 0.024 kg
ZB5AD2 | Head for selector switch, Harmony XB5, plastic, black, 22mm, 2 positions, stay put | 8 | 1 ΤΜΧ | 5 ΤΜΧ | 3-Βιομηχανία - Γενικής Χρήσης | Control & Signalling | 46 | Γενικής Χρήσης | IDSIG | 3389110904963 | 8538909999 | 0.017 kg | 200 | 1600
ZB5AD201C0 | Selector switch head, Harmony XB5, plastic, white, 22mm, 2 positions, stay put, grey bezel | 13.9 | 1 ΤΜΧ | 1 ΤΜΧ | 3-Βιομηχανία - Γενικής Χρήσης | Control & Signalling | 46 | Γενικής Χρήσης | IDSIG | 3606489762988 | 8538909999 | 0.017 kg
ZB5AD203 | Head for selector switch, Harmony XB5, green handle, 22mm, 2 positions, stay put | 15.4 | 1 ΤΜΧ | 1 ΤΜΧ | 3-Βιομηχανία - Γενικής Χρήσης | Control & Signalling | 46 | Γενικής Χρήσης | IDSIG | 3389110904987 | 8538909999 | 0.017 kg | 100
ZB5AD203C0 | Selector switch head, Harmony XB5, plastic, green, 22mm, 2 positions, stay put, grey bezel | 13.9 | 1 ΤΜΧ | 1 ΤΜΧ | 3-Βιομηχανία - Γενικής Χρήσης | Control & Signalling | 46 | Γενικής Χρήσης | IDSIG | 3606489763008 | 8538909999 | 0.017 kg
ZB5AD204 | Head for selector switch, Harmony XB5, red handle, 22mm, 2 positions, stay put | 10.5 | 1 ΤΜΧ | 1 ΤΜΧ | 3-Βιομηχανία - Γενικής Χρήσης | Control & Signalling | 46 | Γενικής Χρήσης | IDSIG | 3389110904994 | 8538909999 | 0.017 kg | 100
ZB5AD204C0 | Selector switch head, Harmony XB5, plastic, red, 22mm, 2 positions, stay put, grey bezel | 13.9 | 1 ΤΜΧ | 1 ΤΜΧ | 3-Βιομηχανία - Γενικής Χρήσης | Control & Signalling | 46 | Γενικής Χρήσης | IDSIG | 3606489763022 | 8538909999 | 0.017 kg
ZB5AD205C0 | Selector switch head, Harmony XB5, plastic, yellow, 22mm, 2 positions, stay put, grey bezel | 14 | 1 ΤΜΧ | 1 ΤΜΧ | 3-Βιομηχανία - Γενικής Χρήσης | Control & Signalling | 46 | Γενικής Χρήσης | IDSIG | 3606489763046 | 8538909999 | 0.017 kg
ZB5AD206C0 | Selector switch head, Harmony XB5, plastic, blue, 22mm, 2 positions, stay put, grey bezel | 14.5 | 1 ΤΜΧ | 1 ΤΜΧ | 3-Βιομηχανία - Γενικής Χρήσης | Control & Signalling | 46 | Γενικής Χρήσης | IDSIG | 3606489763060 | 8538909999 | 0.017 kg
ZB5AD28 | Toggle switch head, Harmony XB5, plastic, black, 22mm, 2 positions, stay put | 15 | 1 ΤΜΧ | 1 ΤΜΧ | 3-Βιομηχανία - Γενικής Χρήσης | Control & Signalling | 46 | Γενικής Χρήσης | IDSIG | 3389110905014 | 8538909999 | 0.023 kg | 200 | 1600
ZB5AD2804 | TOGGLE OPERATING HEAD | 16.3 | 1 ΤΜΧ | 1 ΤΜΧ | 3-Βιομηχανία - Γενικής Χρήσης | Control & Signalling | 46 | Γενικής Χρήσης | IDSIG | 3389110905038 | 8538909999 | 0.023 kg
ZB5AD28C0 | Toggle switch head, Harmony XB5, plastic, black, 22mm, 2 positions, stay put, grey bezel | 17.5 | 1 ΤΜΧ | 1 ΤΜΧ | 3-Βιομηχανία - Γενικής Χρήσης | Control & Signalling | 46 | Γενικής Χρήσης | IDSIG | 3606489763145 | 8538909999 | 0.023 kg
ZB5AD29C0 | Selector switch knurled knob head, Harmony XB5, plastic, black, 22mm, 2 positions, stay put, grey bezel | 15 | 1 ΤΜΧ | 1 ΤΜΧ | 3-Βιομηχανία - Γενικής Χρήσης | Control & Signalling | 46 | Γενικής Χρήσης | IDSIG | 3606489763169 | 8538909999 | 0.02 kg
ZB5AD2C0 | Selector switch head, Harmony XB5, plastic, black, 22mm, 2 positions, stay put, grey bezel | 9.1 | 1 ΤΜΧ | 1 ΤΜΧ | 3-Βιομηχανία - Γενικής Χρήσης | Control & Signalling | 46 | Γενικής Χρήσης | IDSIG | 3606489763183 | 8538909999 | 0.017 kg
ZB5AD3 | Head for selector switch, Harmony XB5, plastic, black, 22mm, 3 positions, stay put | 8.9 | 1 ΤΜΧ | 5 ΤΜΧ | 3-Βιομηχανία - Γενικής Χρήσης | Control & Signalling | 46 | Γενικής Χρήσης | IDSIG | 3389110905069 | 8538909999 | 0.017 kg | 200 | 1600
ZB5AD301C0 | Selector switch head, Harmony XB5, plastic, white, 22mm, 3 positions, stay put, grey bezel | 13.3 | 1 ΤΜΧ | 1 ΤΜΧ | 3-Βιομηχανία - Γενικής Χρήσης | Control & Signalling | 46 | Γενικής Χρήσης | IDSIG | 3606489763206 | 8538909999 | 0.017 kg
ZB5AD303C0 | Selector switch head, Harmony XB5, plastic, green, 22mm, 3 positions, stay put, grey bezel | 15.4 | 1 ΤΜΧ | 1 ΤΜΧ | 3-Βιομηχανία - Γενικής Χρήσης | Control & Signalling | 46 | Γενικής Χρήσης | IDSIG | 3606489763220 | 8538909999 | 0.017 kg
ZB5AD304 | Head for selector switch, Harmony XB5, red Ø22 mm 3 position stay put | 13.8 | 1 ΤΜΧ | 1 ΤΜΧ | 3-Βιομηχανία - Γενικής Χρήσης | Control & Signalling | 46 | Γενικής Χρήσης | IDSIG | 3389110905090 | 8538909999 | 0.017 kg | 50 | 800
ZB5AD304C0 | Selector switch head, Harmony XB5, plastic, red, 22mm, 3 positions, stay put, grey bezel | 13.6 | 1 ΤΜΧ | 1 ΤΜΧ | 3-Βιομηχανία - Γενικής Χρήσης | Control & Signalling | 46 | Γενικής Χρήσης | IDSIG | 3606489763244 | 8538909999 | 0.017 kg
ZB5AD305C0 | Harmony XB5, Selector switch head, plastic, yellow, D22, 3 positions, stay put, grey bezel | 13.7 | 1 ΤΜΧ | 1 ΤΜΧ | 3-Βιομηχανία - Γενικής Χρήσης | Control & Signalling | 46 | Γενικής Χρήσης | IDSIG | 3606489763268 | 8538909999 | 0.017 kg
ZB5AD306C0 | Selector switch head, Harmony XB5, plastic, blue, 22mm, 3 positions, stay put, grey bezel | 14.5 | 1 ΤΜΧ | 1 ΤΜΧ | 3-Βιομηχανία - Γενικής Χρήσης | Control & Signalling | 46 | Γενικής Χρήσης | IDSIG | 3606489763282 | 8538909999 | 0.017 kg
ZB5AD39C0 | Selector switch knurled knob head, Harmony XB5, plastic, black, 22mm, 3 positions, stay put, grey bezel | 13.4 | 1 ΤΜΧ | 1 ΤΜΧ | 3-Βιομηχανία - Γενικής Χρήσης | Control & Signalling | 46 | Γενικής Χρήσης | IDSIG | 3606489763305 | 8538909999 | 0.02 kg
ZB5AD3C0 | Harmony XB5, Selector switch head, plastic, black, D22, 3 positions, stay put, grey bezel modif image | 9.7 | 1 ΤΜΧ | 1 ΤΜΧ | 3-Βιομηχανία - Γενικής Χρήσης | Control & Signalling | 46 | Γενικής Χρήσης | IDSIG | 3606489763329 | 8538909999 | 0.017 kg
ZB5AD4 | Head for selector switch, Harmony XB5, plastic, black, 22mm, 2 positions, spring return from right to left | 9.3 | 1 ΤΜΧ | 1 ΤΜΧ | 3-Βιομηχανία - Γενικής Χρήσης | Control & Signalling | 46 | Γενικής Χρήσης | IDSIG | 3389110905120 | 8538909999 | 0.02 kg | 200
ZB5AD401C0 | Selector switch head, Harmony XB5, plastic, white, 22mm, 2 positions, spring return from right to left, grey bezel | 13.9 | 1 ΤΜΧ | 1 ΤΜΧ | 3-Βιομηχανία - Γενικής Χρήσης | Control & Signalling | 46 | Γενικής Χρήσης | IDSIG | 3606489763343 | 8538909999 | 0.02 kg
ZB5AD403C0 | Selector switch head, Harmony XB5, plastic, green, 22mm, 2 positions, spring return from right to left, grey bezel | 13.9 | 1 ΤΜΧ | 1 ΤΜΧ | 3-Βιομηχανία - Γενικής Χρήσης | Control & Signalling | 46 | Γενικής Χρήσης | IDSIG | 3606489763367 | 8538909999 | 0.02 kg
ZB5AD404C0 | Selector switch head, Harmony XB5, plastic, red, 22mm, 2 positions, spring return from right to left, grey bezel | 14.7 | 1 ΤΜΧ | 1 ΤΜΧ | 3-Βιομηχανία - Γενικής Χρήσης | Control & Signalling | 46 | Γενικής Χρήσης | IDSIG | 3606489763381 | 8538909999 | 0.02 kg
ZB5AD405C0 | Harmony XB5, Selector switch head, plastic, yellow, D22, 2 positions, spring return from right to left, grey bezel | 13.9 | 1 ΤΜΧ | 1 ΤΜΧ | 3-Βιομηχανία - Γενικής Χρήσης | Control & Signalling | 46 | Γενικής Χρήσης | IDSIG | 3606489763404 | 8538909999 | 0.02 kg
ZB5AD406C0 | Selector switch head, Harmony XB5, plastic, blue, 22mm, 2 positions, spring return from right to left, grey bezel | 13.9 | 1 ΤΜΧ | 1 ΤΜΧ | 3-Βιομηχανία - Γενικής Χρήσης | Control & Signalling | 46 | Γενικής Χρήσης | IDSIG | 3606489763428 | 8538909999 | 0.02 kg
ZB5AD49C0 | Harmony XB5, Selector switch knurled knob head, plastic, black, D22, 2 positions, spring return, grey bezel | 15.9 | 1 ΤΜΧ | 1 ΤΜΧ | 3-Βιομηχανία - Γενικής Χρήσης | Control & Signalling | 46 | Γενικής Χρήσης | IDSIG | 3606489763466 | 8538909999 | 0.024 kg
ZB5AD4C0 | Selector switch head, Harmony XB5, plastic, black, 22mm, 2 positions, spring return from right to left, grey bezel | 11.3 | 1 ΤΜΧ | 1 ΤΜΧ | 3-Βιομηχανία - Γενικής Χρήσης | Control & Signalling | 46 | Γενικής Χρήσης | IDSIG | 3606489763480 | 8538909999 | 0.02 kg
ZB5AD5 | Head for selector switch, Harmony XB5, plastic, black, 22mm, 3 positions, spring return to center | 9.8 | 1 ΤΜΧ | 1 ΤΜΧ | 3-Βιομηχανία - Γενικής Χρήσης | Control & Signalling | 46 | Γενικής Χρήσης | IDSIG | 3389110905199 | 8538909999 | 0.017 kg | 200 | 1600
ZB5AD501C0 | Harmony XB5, Selector switch head, plastic, white, D22, 3 positions, spring return to center, grey bezel | 14.6 | 1 ΤΜΧ | 1 ΤΜΧ | 3-Βιομηχανία - Γενικής Χρήσης | Control & Signalling | 46 | Γενικής Χρήσης | IDSIG | 3606489763503 | 8538909999 | 0.017 kg
ZB5AD503C0 | Harmony XB5, Selector switch head, plastic, green, D22, 3 positions, spring return to center, grey bezel | 14.6 | 1 ΤΜΧ | 1 ΤΜΧ | 3-Βιομηχανία - Γενικής Χρήσης | Control & Signalling | 46 | Γενικής Χρήσης | IDSIG | 3606489763527 | 8538909999 | 0.017 kg
ZB5AD504C0 | Selector switch head, Harmony XB5, plastic, red, 22mm, 3 positions, spring return to center, grey bezel | 14.6 | 1 ΤΜΧ | 1 ΤΜΧ | 3-Βιομηχανία - Γενικής Χρήσης | Control & Signalling | 46 | Γενικής Χρήσης | IDSIG | 3606489763541 | 8538909999 | 0.017 kg
ZB5AD505C0 | Selector switch head, Harmony XB5, plastic, yellow, 22mm, 3 positions, spring return to center, grey bezel | 13.9 | 1 ΤΜΧ | 1 ΤΜΧ | 3-Βιομηχανία - Γενικής Χρήσης | Control & Signalling | 46 | Γενικής Χρήσης | IDSIG | 3606489763565 | 8538909999 | 0.017 kg
ZB5AD506C0 | Harmony XB5, Selector switch head, plastic, blue, D22, 3 positions, spring return to center, grey bezel | 14.6 | 1 ΤΜΧ | 1 ΤΜΧ | 3-Βιομηχανία - Γενικής Χρήσης | Control & Signalling | 46 | Γενικής Χρήσης | IDSIG | 3606489763589 | 8538909999 | 0.017 kg
ZB5AD59C0 | Selector switch knurled knob head, Harmony XB5, plastic, black, 22mm, 3 positions, spring return to center, grey bezel | 14.6 | 1 ΤΜΧ | 1 ΤΜΧ | 3-Βιομηχανία - Γενικής Χρήσης | Control & Signalling | 46 | Γενικής Χρήσης | IDSIG | 3606489763602 | 8538909999 | 0.02 kg
ZB5AD5C0 | Harmony XB5, Selector switch head, plastic, black, D22, 3 positions, spring return to center, grey bezel | 11.3 | 1 ΤΜΧ | 1 ΤΜΧ | 3-Βιομηχανία - Γενικής Χρήσης | Control & Signalling | 46 | Γενικής Χρήσης | IDSIG | 3606489763626 | 8538909999 | 0.017 kg
ZB5AD7 | Head for selector switch, Harmony XB5, plastic, black, 22mm, 3 positions, spring return from left to center | 9.8 | 1 ΤΜΧ | 1 ΤΜΧ | 3-Βιομηχανία - Γενικής Χρήσης | Control & Signalling | 46 | Γενικής Χρήσης | IDSIG | 3389110905250 | 8538909999 | 0.017 kg | 5 | 100
ZB5AD701C0 | Selector switch head, Harmony XB5, plastic, white, 22mm, 3 positions, spring return from left to center, grey bezel | 13.9 | 1 ΤΜΧ | 1 ΤΜΧ | 3-Βιομηχανία - Γενικής Χρήσης | Control & Signalling | 46 | Γενικής Χρήσης | IDSIG | 3606489763640 | 8538909999 | 0.017 kg
ZB5AD703C0 | Harmony XB5, Selector switch head, plastic, green, D22, 3 positions, spring return from left to center, grey bezel | 13.9 | 1 ΤΜΧ | 1 ΤΜΧ | 3-Βιομηχανία - Γενικής Χρήσης | Control & Signalling | 46 | Γενικής Χρήσης | IDSIG | 3606489763664 | 8538909999 | 0.017 kg
ZB5AD704C0 | Selector switch head, Harmony XB5, plastic, red, 22mm, 3 positions, spring return from left to center, grey bezel | 14.6 | 1 ΤΜΧ | 1 ΤΜΧ | 3-Βιομηχανία - Γενικής Χρήσης | Control & Signalling | 46 | Γενικής Χρήσης | IDSIG | 3606489763688 | 8538909999 | 0.017 kg
ZB5AD705C0 | Harmony XB5, Selector switch head, plastic, yellow, D22, 3 positions, spring return from left to center, grey bezel | 14.6 | 1 ΤΜΧ | 1 ΤΜΧ | 3-Βιομηχανία - Γενικής Χρήσης | Control & Signalling | 46 | Γενικής Χρήσης | IDSIG | 3606489763701 | 8538909999 | 0.017 kg
ZB5AD706C0 | Harmony XB5, Selector switch head, plastic, blue, D22, 3 positions, spring return from left to center, grey bezel | 14.6 | 1 ΤΜΧ | 1 ΤΜΧ | 3-Βιομηχανία - Γενικής Χρήσης | Control & Signalling | 46 | Γενικής Χρήσης | IDSIG | 3606489763725 | 8538909999 | 0.017 kg
ZB5AD79C0 | Harmony XB5, Selector switch knurled knob head, plastic, black, D22, 3 positions, spring return from left to center, grey bezel | 14.6 | 1 ΤΜΧ | 1 ΤΜΧ | 3-Βιομηχανία - Γενικής Χρήσης | Control & Signalling | 46 | Γενικής Χρήσης | IDSIG | 3606489763749 | 8538909999 | 0.02 kg
ZB5AD7C0 | Harmony XB5, Selector switch head, plastic, black, D22, 3 positions, spring return from left to center, grey bezel | 11.6 | 1 ΤΜΧ | 1 ΤΜΧ | 3-Βιομηχανία - Γενικής Χρήσης | Control & Signalling | 46 | Γενικής Χρήσης | IDSIG | 3606489763763 | 8538909999 | 0.017 kg
ZB5AD8 | Head for selector switch, Harmony XB5, plastic, black, 22mm, 3 positions, spring return from right to center | 9.8 | 1 ΤΜΧ | 1 ΤΜΧ | 3-Βιομηχανία - Γενικής Χρήσης | Control & Signalling | 46 | Γενικής Χρήσης | IDSIG | 3389110905311 | 8538909999 | 0.017 kg | 100
ZB5AD801C0 | Selector switch head, Harmony XB5, plastic, white, 22mm, 3 positions, spring return from right to center, grey bezel | 14.6 | 1 ΤΜΧ | 1 ΤΜΧ | 3-Βιομηχανία - Γενικής Χρήσης | Control & Signalling | 46 | Γενικής Χρήσης | IDSIG | 3606489763787 | 8538909999 | 0.017 kg
ZB5AD803C0 | Selector switch head, Harmony XB5, plastic, green, 22mm, 3 positions, spring return from right to center, grey bezel | 14.6 | 1 ΤΜΧ | 1 ΤΜΧ | 3-Βιομηχανία - Γενικής Χρήσης | Control & Signalling | 46 | Γενικής Χρήσης | IDSIG | 3606489763800 | 8538909999 | 0.017 kg
ZB5AD804C0 | Selector switch head, Harmony XB5, plastic, red, 22mm, 3 positions, spring return from right to center, grey bezel | 14.6 | 1 ΤΜΧ | 1 ΤΜΧ | 3-Βιομηχανία - Γενικής Χρήσης | Control & Signalling | 46 | Γενικής Χρήσης | IDSIG | 3606489763824 | 8538909999 | 0.017 kg
ZB5AD805C0 | Harmony XB5, Selector switch head, plastic, yellow, D22, 3 positions, spring return from right to center, grey bezel | 14.6 | 1 ΤΜΧ | 1 ΤΜΧ | 3-Βιομηχανία - Γενικής Χρήσης | Control & Signalling | 46 | Γενικής Χρήσης | IDSIG | 3606489763848 | 8538909999 | 0.017 kg
ZB5AD806C0 | Harmony XB5, Selector switch head, plastic, blue, D22, 3 positions, spring return from right to center, grey bezel | 14.6 | 1 ΤΜΧ | 1 ΤΜΧ | 3-Βιομηχανία - Γενικής Χρήσης | Control & Signalling | 46 | Γενικής Χρήσης | IDSIG | 3606489763862 | 8538909999 | 0.017 kg
ZB5AD89C0 | Harmony XB5, Selector switch knurled knob head, plastic, black, D22, 3 positions, spring return from right to center, grey bezel | 14.6 | 1 ΤΜΧ | 1 ΤΜΧ | 3-Βιομηχανία - Γενικής Χρήσης | Control & Signalling | 46 | Γενικής Χρήσης | IDSIG | 3606489763886 | 8538909999 | 0.02 kg
ZB5AD8C0 | Selector switch head, Harmony XB5, plastic, black, 22mm, 3 positions, spring return from right to center, grey bezel | 11.3 | 1 ΤΜΧ | 1 ΤΜΧ | 3-Βιομηχανία - Γενικής Χρήσης | Control & Signalling | 46 | Γενικής Χρήσης | IDSIG | 3606489763909 | 8538909999 | 0.017 kg
ZB5AD912 | Potentiometer head, Harmony XB5, plastic,black, 22mm, for use with 6mm shaft | 42.1 | 1 ΤΜΧ | 1 ΤΜΧ | 3-Βιομηχανία - Γενικής Χρήσης | Control & Signalling | 46 | Γενικής Χρήσης | IDSIG | 3389110905373 | 8533900000 | 0.032 kg | 80
ZB5AD922 | Potentiometer head, Harmony XB5, plastic,black, 22mm, for use with 6.35mm shaft | 42.1 | 1 ΤΜΧ | 1 ΤΜΧ | 3-Βιομηχανία - Γενικής Χρήσης | Control & Signalling | 46 | Γενικής Χρήσης | IDSIG | 3389110905380 | 8533900000 | 0.032 kg | 80
ZB5AFDA | Head for non illuminated push button, Harmony XB5, key operated pushbutton Ø22 mm turn release Dom 4A185 | 35.6 | 1 ΤΜΧ | 1 ΤΜΧ | 3-Βιομηχανία - Γενικής Χρήσης | Control & Signalling | 46 | Γενικής Χρήσης | IDSIG | 3389110905403 | 8538909999 | 0.05 kg | 50 | 800
ZB5AG0 | Head for key switch selector, Harmony XB5, plastic, black, 22mm, key 455, 3 positions, stay put | 25.4 | 1 ΤΜΧ | 1 ΤΜΧ | 3-Βιομηχανία - Γενικής Χρήσης | Control & Signalling | 46 | Γενικής Χρήσης | IDSIG | 3389110905762 | 8538909999 | 0.057 kg | 150
ZB5AG05C0 | Key switch selector head, Harmony XB5, plastic, black,22mm, key 455, 3 positions, spring return right to center,withdrawal left and center, grey bezel | 30.5 | 1 ΤΜΧ | 1 ΤΜΧ | 3-Βιομηχανία - Γενικής Χρήσης | Control & Signalling | 46 | Γενικής Χρήσης | IDSIG | 3606489764548 | 8538909999
ZB5AG08C0 | Harmony XB5, Key switch selector head, plastic, black, D22, key 455, 3 positions, spring return right to center, key withdrawal left, grey bezel | 26.7 | 1 ΤΜΧ | 1 ΤΜΧ | 3-Βιομηχανία - Γενικής Χρήσης | Control & Signalling | 46 | Γενικής Χρήσης | IDSIG | 3606489764722 | 8538909999 | 0.057 kg
ZB5AG0C0 | key switch selector head, Harmony XB5, plastic, black, 22mm, key 455, 3 positions, stay put, grey bezel | 29.2 | 1 ΤΜΧ | 1 ΤΜΧ | 3-Βιομηχανία - Γενικής Χρήσης | Control & Signalling | 46 | Γενικής Χρήσης | IDSIG | 3606489764968 | 8538909999 | 0.057 kg
ZB5AG0D | Head for key selector switch, Harmony XB5, 22mm 3 positions stay put Dom 8D1, key withdrawal in any position | 31.7 | 1 ΤΜΧ | 1 ΤΜΧ | 3-Βιομηχανία - Γενικής Χρήσης | Control & Signalling | 46 | Γενικής Χρήσης | IDSIG | 3389110136623 | 8538909999 | 0.057 kg
ZB5AG1 | KEY SELECTOR OPERATING HE | 23.2 | 1 ΤΜΧ | 1 ΤΜΧ | 3-Βιομηχανία - Γενικής Χρήσης | Control & Signalling | 46 | Γενικής Χρήσης | IDSIG | 3389110905793 | 8538909999 | 0.057 kg | 5 | 50
ZB5AG2 | Key selector switch head, Harmony XB5, plastic, black, 22mm, key 455, 2 positions, stay put | 24.2 | 1 ΤΜΧ | 1 ΤΜΧ | 3-Βιομηχανία - Γενικής Χρήσης | Control & Signalling | 46 | Γενικής Χρήσης | IDSIG | 3389110905809 | 8538909999 | 0.057 kg | 150 | 1200
ZB5AG210 | Head for key selector switch, Harmony XB5, plastic, black, 22mm, key 458A, 2 positions, stay put | 45.7 | 1 ΤΜΧ | 1 ΤΜΧ | 3-Βιομηχανία - Γενικής Χρήσης | Control & Signalling | 46 | Γενικής Χρήσης | IDSIG | 3389110135244 | 8538909999 | 0.057 kg | 50
ZB5AG212 | Head for key selector switch, Harmony XB5, Harmony XALF, key switch selector head, plastic, black, 22mm, key 421E, 2 positions, stay put | 45.7 | 1 ΤΜΧ | 1 ΤΜΧ | 3-Βιομηχανία - Γενικής Χρήσης | Control & Signalling | 46 | Γενικής Χρήσης | IDSIG | 3389110135206 | 8538909999 | 0.057 kg | 50
ZB5AG212C0 | Key switch selector head, Harmony XB5, plastic, black, 22mm, key 421E, 2 positions, stay put, grey bezel | 53.3 | 1 ΤΜΧ | 1 ΤΜΧ | 3-Βιομηχανία - Γενικής Χρήσης | Control & Signalling | 46 | Γενικής Χρήσης | IDSIG | 3606489765224 | 8538909999 | 0.057 kg
ZB5AG214 | Head for key selector switch, Harmony XB5, Harmony XALF, black key, 22mm, 2 positions, left key withdrawal, key 520E | 47 | 1 ΤΜΧ | 1 ΤΜΧ | 3-Βιομηχανία - Γενικής Χρήσης | Control & Signalling | 46 | Γενικής Χρήσης | IDSIG | 3389110135282 | 8538909999 | 0.057 kg | 5 | 50
ZB5AG220 | Head for key selector switch,Harmony XALF, Harmony XB5, 22mm, 2 positions, stay put, key 3131A | 45.7 | 1 ΤΜΧ | 1 ΤΜΧ | 3-Βιομηχανία - Γενικής Χρήσης | Control & Signalling | 46 | Γενικής Χρήσης | IDSIG | 3389110135343 | 8538909999 | 0.057 kg | 50
ZB5AG2C0 | Harmony XB5, Key switch selector head, plastic, black, D22, key 455, 2 positions, stay put, grey bezel | 28.9 | 1 ΤΜΧ | 1 ΤΜΧ | 3-Βιομηχανία - Γενικής Χρήσης | Control & Signalling | 46 | Γενικής Χρήσης | IDSIG | 3606489765286 | 8538909999 | 0.057 kg
ZB5AG2DC0 | Harmony XB5, Key switch selector head, plastic, black, D22, key n°8D1, 2 positions, stay put, key withdrawal in any position, grey bezel | 34.7 | 1 ΤΜΧ | 1 ΤΜΧ | 3-Βιομηχανία - Γενικής Χρήσης | Control & Signalling | 46 | Γενικής Χρήσης | IDSIG | 3606489765323 | 8538909999 | 0.057 kg
ZB5AG2K | KEY SELECTOR OPERATING HE | 30 | 1 ΤΜΧ | 1 ΤΜΧ | 3-Βιομηχανία - Γενικής Χρήσης | Control & Signalling | 46 | Γενικής Χρήσης | IDSIG | 3389110850062 | 8538909999
ZB5AG3 | Key selector switch head, Harmony XB5, plastic, black, 22mm, key 455, 3 positions, stay put | 25.4 | 1 ΤΜΧ | 1 ΤΜΧ | 3-Βιομηχανία - Γενικής Χρήσης | Control & Signalling | 46 | Γενικής Χρήσης | IDSIG | 3389110905816 | 8538909999 | 0.057 kg | 150
ZB5AG3C0 | Harmony XB5, Key switch selector head, plastic, black, D22, key 455, 3 positions, stay put, grey bezel | 29.2 | 1 ΤΜΧ | 1 ΤΜΧ | 3-Βιομηχανία - Γενικής Χρήσης | Control & Signalling | 46 | Γενικής Χρήσης | IDSIG | 3606489765446 | 8538909999 | 0.057 kg
ZB5AG4 | Head for key selector switch, Harmony XB5, plastic, black, 22mm, key 455, 2 positions, stay put | 24.2 | 1 ΤΜΧ | 1 ΤΜΧ | 3-Βιομηχανία - Γενικής Χρήσης | Control & Signalling | 46 | Γενικής Χρήσης | IDSIG | 3389110905823 | 8538909999 | 0.057 kg | 5 | 150
ZB5AG410 | KEY SELECTOR OPERATING HE | 41.2 | 1 ΤΜΧ | 1 ΤΜΧ | 3-Βιομηχανία - Γενικής Χρήσης | Control & Signalling | 46 | Γενικής Χρήσης | IDSIG | 3389110135251 | 8538909999 | 0.057 kg | 5 | 50
ZB5AG412 | KEY SELECTOR OPERATING HE | 41.2 | 1 ΤΜΧ | 1 ΤΜΧ | 3-Βιομηχανία - Γενικής Χρήσης | Control & Signalling | 46 | Γενικής Χρήσης | IDSIG | 3389110135213 | 8538909999 | 0.057 kg | 50
ZB5AG4C0 | Head for key selector switch, Harmony XB5, plastic, black, 22mm, key 455, 2 positions, stay put, grey bezel | 27.8 | 1 ΤΜΧ | 1 ΤΜΧ | 3-Βιομηχανία - Γενικής Χρήσης | Control & Signalling | 46 | Γενικής Χρήσης | IDSIG | 3606489765606 | 8538909999 | 0.057 kg
ZB5AG4D | Head for key selector switch, Harmony XB5, plastic, black, 22mm, key 8D1, 2 positions, stay put, key withdrawal left | 30.2 | 1 ΤΜΧ | 1 ΤΜΧ | 3-Βιομηχανία - Γενικής Χρήσης | Control & Signalling | 46 | Γενικής Χρήσης | IDSIG | 3389110136500 | 8538909999 | 0.057 kg | 5 | 150
ZB5AG4DC0 | Key switch selector head, Harmony XB5, plastic, black, 22mm, key Dom 8D1, 2 positions, stay put, key withdrawal left, grey bezel | 34.7 | 1 ΤΜΧ | 1 ΤΜΧ | 3-Βιομηχανία - Γενικής Χρήσης | Control & Signalling | 46 | Γενικής Χρήσης | IDSIG | 3606489765644 | 8538909999 | 0.057 kg
ZB5AG5 | Head for key selector switch, Harmony XB5, Harmony XB4, 22mm 3 positions stay put key 455 | 25.4 | 1 ΤΜΧ | 1 ΤΜΧ | 3-Βιομηχανία - Γενικής Χρήσης | Control & Signalling | 46 | Γενικής Χρήσης | IDSIG | 3389110905830 | 8538909999 | 0.057 kg | 5 | 150
ZB5AG6 | Head for key selector switch, Harmony XB5, plastic, black, 22mm, key 455, 2 positions, spring return right to left | 26.6 | 1 ΤΜΧ | 1 ΤΜΧ | 3-Βιομηχανία - Γενικής Χρήσης | Control & Signalling | 46 | Γενικής Χρήσης | IDSIG | 3389110905847 | 8538909999 | 0.061 kg | 150 | 1200
ZB5AG612C0 | Harmony XB5, Key switch selector head, plastic, black, D22, key 421E, 2 positions, spring return right to left, grey bezel | 52.1 | 1 ΤΜΧ | 1 ΤΜΧ | 3-Βιομηχανία - Γενικής Χρήσης | Control & Signalling | 46 | Γενικής Χρήσης | IDSIG | 3606489765880 | 8538909999 | 0.061 kg
ZB5AG6C0 | Harmony XB5, Key switch selector head, plastic, black, D22, key 455, 2 positions, spring return right to left, grey bezel | 30.6 | 1 ΤΜΧ | 1 ΤΜΧ | 3-Βιομηχανία - Γενικής Χρήσης | Control & Signalling | 46 | Γενικής Χρήσης | IDSIG | 3606489765941 | 8538909999 | 0.061 kg
ZB5AG7 | Head for key selector switch, Harmony XB5, plastic, black, 22mm, key 455, 3 positions, spring return to center | 27.9 | 1 ΤΜΧ | 1 ΤΜΧ | 3-Βιομηχανία - Γενικής Χρήσης | Control & Signalling | 46 | Γενικής Χρήσης | IDSIG | 3389110905854 | 8538909999 | 0.057 kg | 150
ZB5AG7C0 | Harmony XB5, Key switch selector head, plastic, black, D22, key 455, 3 positions, spring return to center, grey bezel | 33.2 | 1 ΤΜΧ | 1 ΤΜΧ | 3-Βιομηχανία - Γενικής Χρήσης | Control & Signalling | 46 | Γενικής Χρήσης | IDSIG | 3606489766108 | 8538909999 | 0.057 kg
ZB5AG8 | Head for key selector switch, Harmony XB5, black key, 22mm, 3 positions, center key withdrawal, spring return, key 455 | 27.9 | 1 ΤΜΧ | 1 ΤΜΧ | 3-Βιομηχανία - Γενικής Χρήσης | Control & Signalling | 46 | Γενικής Χρήσης | IDSIG | 3389110905861 | 8538909999 | 0.057 kg | 50 | 800
ZB5AG9 | Head for key selector switch, Harmony XB5, plastic, black, 22mm, key 455, 3 positions, stay put | 27.9 | 1 ΤΜΧ | 1 ΤΜΧ | 3-Βιομηχανία - Γενικής Χρήσης | Control & Signalling | 46 | Γενικής Χρήσης | IDSIG | 3389110905878 | 8538909999 | 0.057 kg | 50
ZB5AG9C0 | Harmony XB5, Key switch selector head, plastic, black, D22, key 455, 3 positions, stay put, grey bezel | 29.2 | 1 ΤΜΧ | 1 ΤΜΧ | 3-Βιομηχανία - Γενικής Χρήσης | Control & Signalling | 46 | Γενικής Χρήσης | IDSIG | 3606489766429 | 8538909999 | 0.057 kg
ZB5AH01 | Head for non illuminated push button, Harmony XB5, white flush, 22mm, spring return, unmarked | 8.6 | 1 ΤΜΧ | 1 ΤΜΧ | 3-Βιομηχανία - Γενικής Χρήσης | Control & Signalling | 46 | Γενικής Χρήσης | IDSIG | 3389110134834 | 8538909999 | 0.018 kg | 50 | 1600
ZB5AH013C0 | Head for illuminated push button, Harmony XB5, grey bezel, white flush, 22mm, universal LED, push-push, unmarked | 19.9 | 1 ΤΜΧ | 1 ΤΜΧ | 3-Βιομηχανία - Γενικής Χρήσης | Control & Signalling | 46 | Γενικής Χρήσης | IDSIG | 3606489766504 | 8538909999 | 0.017 kg
ZB5AH0183C0 | Harmony XB5, Illuminated push button head, plastic, flush, white, D22, push-push, integral LED, for insertion of legend, grey bezel | 29.9 | 1 ΤΜΧ | 1 ΤΜΧ | 3-Βιομηχανία - Γενικής Χρήσης | Control & Signalling | 46 | Γενικής Χρήσης | IDSIG | 3606489766528 | 8538909999
ZB5AH01C0 | Harmony XB5, Push button head, plastic, flush, white, D22, push-push, unmarked, grey bezel | 12.2 | 1 ΤΜΧ | 1 ΤΜΧ | 3-Βιομηχανία - Γενικής Χρήσης | Control & Signalling | 46 | Γενικής Χρήσης | IDSIG | 3606489766542 | 8538909999 | 0.018 kg
ZB5AH02C0 | Push button head, Harmony XB5, plastic, flush, black, 22mm, push push, unmarked, grey bezel | 22.5 | 1 ΤΜΧ | 1 ΤΜΧ | 3-Βιομηχανία - Γενικής Χρήσης | Control & Signalling | 46 | Γενικής Χρήσης | IDSIG | 3606489766566 | 8538909999 | 0.018 kg
ZB5AH03 | Head for non illuminated push button, Harmony XB5, green flush, 22mm, spring return, unmarked | 8.9 | 1 ΤΜΧ | 1 ΤΜΧ | 3-Βιομηχανία - Γενικής Χρήσης | Control & Signalling | 46 | Γενικής Χρήσης | IDSIG | 3389110134865 | 8538909999 | 0.018 kg | 5 | 100
ZB5AH033 | Head for illuminated push button, Harmony XB5, plastic, green flush, 22mm, universal LED, push push, unmarked | 12.5 | 1 ΤΜΧ | 5 ΤΜΧ | 3-Βιομηχανία - Γενικής Χρήσης | Control & Signalling | 46 | Γενικής Χρήσης | IDSIG | 3389110137705 | 8538909999 | 0.017 kg | 150
ZB5AH033C0 | Head for illuminated push button, Harmony XB5, grey bezel, green flush, 22mm, universal LED, push-push, unmarked | 19.3 | 1 ΤΜΧ | 1 ΤΜΧ | 3-Βιομηχανία - Γενικής Χρήσης | Control & Signalling | 46 | Γενικής Χρήσης | IDSIG | 3606489766580 | 8538909999 | 0.017 kg
ZB5AH0383C0 | Head for illuminated push button, Harmony XB5, plastic, flush, green, 22mm, push push, integral LED, for insertion of legend, grey bezel | 30 | 1 ΤΜΧ | 1 ΤΜΧ | 3-Βιομηχανία - Γενικής Χρήσης | Control & Signalling | 46 | Γενικής Χρήσης | IDSIG | 3606489766603 | 8538909999
ZB5AH03C0 | Harmony XB5, Push button head, plastic, flush, green, D22, push-push, unmarked, grey bezel | 13.7 | 1 ΤΜΧ | 1 ΤΜΧ | 3-Βιομηχανία - Γενικής Χρήσης | Control & Signalling | 46 | Γενικής Χρήσης | IDSIG | 3606489766627 | 8538909999 | 0.018 kg
ZB5AH04 | Head for non illuminated push button, Harmony XB5, plastic, flush, red, 22mm, push push, unmarked | 8.6 | 1 ΤΜΧ | 1 ΤΜΧ | 3-Βιομηχανία - Γενικής Χρήσης | Control & Signalling | 46 | Γενικής Χρήσης | IDSIG | 3389110134872 | 8538909999 | 0.018 kg | 200
ZB5AH043 | Head for illuminated push button, Harmony XB5, dark grey plastic, red flush, 22mm, universal LED, push push, unmarked | 12.5 | 1 ΤΜΧ | 1 ΤΜΧ | 3-Βιομηχανία - Γενικής Χρήσης | Control & Signalling | 46 | Γενικής Χρήσης | IDSIG | 3389110137750 | 8538909999 | 0.017 kg | 200
ZB5AH043C0 | Head for illuminated push button, Harmony XB5, grey bezel, red flush, 22mm, universal LED, push-push, unmarked | 19.1 | 1 ΤΜΧ | 1 ΤΜΧ | 3-Βιομηχανία - Γενικής Χρήσης | Control & Signalling | 46 | Γενικής Χρήσης | IDSIG | 3606489766641 | 8538909999 | 0.017 kg
ZB5AH0483C0 | Head for illuminated push button, Harmony XB5, plastic, flush, red, 22mm, push push, integral LED, for insertion of legend, grey bezel | 30 | 1 ΤΜΧ | 1 ΤΜΧ | 3-Βιομηχανία - Γενικής Χρήσης | Control & Signalling | 46 | Γενικής Χρήσης | IDSIG | 3606489766665 | 8538909999
ZB5AH04C0 | Harmony XB5, Push button head, plastic, flush, red, D22, push-push, unmarked, grey bezel | 12.2 | 1 ΤΜΧ | 1 ΤΜΧ | 3-Βιομηχανία - Γενικής Χρήσης | Control & Signalling | 46 | Γενικής Χρήσης | IDSIG | 3606489766689 | 8538909999 | 0.018 kg
ZB5AH05 | Head for non illuminated push button, Harmony XB5, yellow flush, 22mm, spring return, unmarked | 8.6 | 1 ΤΜΧ | 1 ΤΜΧ | 3-Βιομηχανία - Γενικής Χρήσης | Control & Signalling | 46 | Γενικής Χρήσης | IDSIG | 3389110134889 | 8538909999 | 0.018 kg | 50 | 1600
ZB5AH053C0 | Head for illuminated push button, Harmony XB5, grey bezel, orange flush, 22mm, universal LED, push-push | 20 | 1 ΤΜΧ | 1 ΤΜΧ | 3-Βιομηχανία - Γενικής Χρήσης | Control & Signalling | 46 | Γενικής Χρήσης | IDSIG | 3606489766702 | 8538909999 | 0.017 kg
ZB5AH0583C0 | Harmony XB5, Illuminated push button head, plastic, flush, orange, D22, push-push, integral LED, for insertion of legend, grey bezel | 30.2 | 1 ΤΜΧ | 1 ΤΜΧ | 3-Βιομηχανία - Γενικής Χρήσης | Control & Signalling | 46 | Γενικής Χρήσης | IDSIG | 3606489766726 | 8538909999
ZB5AH05C0 | Harmony XB5, Push button head, plastic, flush, yellow, D22, push-push, unmarked, grey bezel | 12.2 | 1 ΤΜΧ | 1 ΤΜΧ | 3-Βιομηχανία - Γενικής Χρήσης | Control & Signalling | 46 | Γενικής Χρήσης | IDSIG | 3606489766740 | 8538909999 | 0.018 kg
ZB5AH06 | Head for non illuminated push button, Harmony XB5, XB4, blue flush pushbutton D22 mm unmarked | 12 | 1 ΤΜΧ | 1 ΤΜΧ | 3-Βιομηχανία - Γενικής Χρήσης | Control & Signalling | 46 | Γενικής Χρήσης | IDSIG | 3389110134902 | 8538909999 | 0.018 kg | 50 | 1600
ZB5AH063C0 | Head for illuminated push button, Harmony XB5, grey bezel, blue flush, 22mm, universal LED, push-push, unmarked | 20.1 | 1 ΤΜΧ | 1 ΤΜΧ | 3-Βιομηχανία - Γενικής Χρήσης | Control & Signalling | 46 | Γενικής Χρήσης | IDSIG | 3606489766764 | 8538909999 | 0.017 kg
ZB5AH06C0 | Harmony XB5, Push button head, plastic, flush, blue, D22, push-push, unmarked, grey bezel | 22.5 | 1 ΤΜΧ | 1 ΤΜΧ | 3-Βιομηχανία - Γενικής Χρήσης | Control & Signalling | 46 | Γενικής Χρήσης | IDSIG | 3606489766788 | 8538909999 | 0.018 kg
ZB5AH083C0 | Head for illuminated push button, Harmony XB5, grey bezel, yellow flush, 22mm, universal LED, push-push | 26.2 | 1 ΤΜΧ | 1 ΤΜΧ | 3-Βιομηχανία - Γενικής Χρήσης | Control & Signalling | 46 | Γενικής Χρήσης | IDSIG | 3606489766801 | 8538909999 | 0.017 kg
ZB5AH13C0 | Head for illuminated push button, Harmony XB5, grey bezel, white projecting, 22mm, universal LED, push-push, unmarked | 25.9 | 1 ΤΜΧ | 1 ΤΜΧ | 3-Βιομηχανία - Γενικής Χρήσης | Control & Signalling | 46 | Γενικής Χρήσης | IDSIG | 3606489766825 | 8538909999 | 0.017 kg
ZB5AH1C0 | Harmony XB5, Push button head, plastic, projecting, white, D22, push-push, unmarked, grey bezel | 23.7 | 1 ΤΜΧ | 1 ΤΜΧ | 3-Βιομηχανία - Γενικής Χρήσης | Control & Signalling | 46 | Γενικής Χρήσης | IDSIG | 3606489766849 | 8538909999 | 0.018 kg
ZB5AH2C0 | Harmony XB5, Push button head, plastic, projecting, black, D22, push-push, unmarked, grey bezel | 22.6 | 1 ΤΜΧ | 1 ΤΜΧ | 3-Βιομηχανία - Γενικής Χρήσης | Control & Signalling | 46 | Γενικής Χρήσης | IDSIG | 3606489766863 | 8538909999 | 0.018 kg
ZB5AH33C0 | Head for illuminated push button, Harmony XB5, grey bezel, green projecting, 22mm, universal LED, push-push, unmarked | 28.6 | 1 ΤΜΧ | 1 ΤΜΧ | 3-Βιομηχανία - Γενικής Χρήσης | Control & Signalling | 46 | Γενικής Χρήσης | IDSIG | 3606489766887 | 8538909999 | 0.017 kg
ZB5AH3C0 | Harmony XB5, Push button head, plastic, projecting, green, D22, push-push, unmarked, grey bezel | 22.7 | 1 ΤΜΧ | 1 ΤΜΧ | 3-Βιομηχανία - Γενικής Χρήσης | Control & Signalling | 46 | Γενικής Χρήσης | IDSIG | 3606489766900 | 8538909999 | 0.018 kg
ZB5AH43C0 | Head for illuminated push button, Harmony XB5, grey bezel, red projecting, 22mm, universal LED, push-push, unmarked | 28.6 | 1 ΤΜΧ | 1 ΤΜΧ | 3-Βιομηχανία - Γενικής Χρήσης | Control & Signalling | 46 | Γενικής Χρήσης | IDSIG | 3606489766924 | 8538909999 | 0.017 kg
ZB5AH4C0 | Push button head, Harmony XB5, plastic, projecting, red, 22mm, push push, unmarked, grey bezel | 22.7 | 1 ΤΜΧ | 1 ΤΜΧ | 3-Βιομηχανία - Γενικής Χρήσης | Control & Signalling | 46 | Γενικής Χρήσης | IDSIG | 3606489766948 | 8538909999 | 0.018 kg
ZB5AH53C0 | Head for illuminated push button, Harmony XB5, grey bezel, orange projecting, 22mm, universal LED, push-push | 28.9 | 1 ΤΜΧ | 1 ΤΜΧ | 3-Βιομηχανία - Γενικής Χρήσης | Control & Signalling | 46 | Γενικής Χρήσης | IDSIG | 3606489766962 | 8538909999 | 0.017 kg
ZB5AH5C0 | Harmony XB5, Push button head, plastic, projecting, yellow, D22, push-push, unmarked, grey bezel | 23.1 | 1 ΤΜΧ | 1 ΤΜΧ | 3-Βιομηχανία - Γενικής Χρήσης | Control & Signalling | 46 | Γενικής Χρήσης | IDSIG | 3606489766986 | 8538909999 | 0.018 kg
ZB5AH63C0 | Head for illuminated push button, Harmony XB5, grey bezel, blue projecting, 22mm, universal LED, push-push | 28.7 | 1 ΤΜΧ | 1 ΤΜΧ | 3-Βιομηχανία - Γενικής Χρήσης | Control & Signalling | 46 | Γενικής Χρήσης | IDSIG | 3606489767006 | 8538909999 | 0.017 kg
ZB5AH6C0 | Harmony XB5, Push button head, plastic, projecting, blue, D22, push-push, unmarked, grey bezel | 23.2 | 1 ΤΜΧ | 1 ΤΜΧ | 3-Βιομηχανία - Γενικής Χρήσης | Control & Signalling | 46 | Γενικής Χρήσης | IDSIG | 3606489767020 | 8538909999 | 0.018 kg
ZB5AH83C0 | Head for illuminated push button, Harmony XB5, grey bezel, yellow projecting, 22mm, universal LED, push-push | 26.5 | 1 ΤΜΧ | 1 ΤΜΧ | 3-Βιομηχανία - Γενικής Χρήσης | Control & Signalling | 46 | Γενικής Χρήσης | IDSIG | 3606489767044 | 8538909999 | 0.017 kg
ZB5AJ2 | Head for selector switch, Harmony XB5, plastic, black, 22mm, long handle, 2 positions, stay put | 9.7 | 1 ΤΜΧ | 1 ΤΜΧ | 3-Βιομηχανία - Γενικής Χρήσης | Control & Signalling | 46 | Γενικής Χρήσης | IDSIG | 3389110906004 | 8538909999 | 0.017 kg | 5 | 100
ZB5AJ2C0 | Selector switch head, Harmony XB5, plastic, black, 22mm, long handle, 2 positions, stay put, grey bezel | 11.1 | 1 ΤΜΧ | 1 ΤΜΧ | 3-Βιομηχανία - Γενικής Χρήσης | Control & Signalling | 46 | Γενικής Χρήσης | IDSIG | 3606489767068 | 8538909999 | 0.017 kg
ZB5AJ3 | Head for selector switch, Harmony XB5, plastic, black, 22mm, long handle, 3 positions, stay put | 10.1 | 1 ΤΜΧ | 5 ΤΜΧ | 3-Βιομηχανία - Γενικής Χρήσης | Control & Signalling | 46 | Γενικής Χρήσης | IDSIG | 3389110906011 | 8538909999 | 0.017 kg | 100
ZB5AJ3C0 | Selector switch head, Harmony XB5, plastic, black, 22mm, long handle, 3 positions, stay put, grey bezel | 12.3 | 1 ΤΜΧ | 1 ΤΜΧ | 3-Βιομηχανία - Γενικής Χρήσης | Control & Signalling | 46 | Γενικής Χρήσης | IDSIG | 3606489767082 | 8538909999 | 0.017 kg
ZB5AJ4C0 | Harmony XB5, Selector switch head, plastic, black, D22, long handle, 2 positions, spring return from right to left, grey bezel | 14.8 | 1 ΤΜΧ | 1 ΤΜΧ | 3-Βιομηχανία - Γενικής Χρήσης | Control & Signalling | 46 | Γενικής Χρήσης | IDSIG | 3606489767105 | 8538909999 | 0.02 kg
ZB5AJ5 | Head for selector switch, Harmony XB5, plastic, black, 22mm, long handle, 3 positions, spring return to center | 11.2 | 1 ΤΜΧ | 1 ΤΜΧ | 3-Βιομηχανία - Γενικής Χρήσης | Control & Signalling | 46 | Γενικής Χρήσης | IDSIG | 3389110906035 | 8538909999 | 0.017 kg | 100
ZB5AJ5C0 | Harmony XB5, Selector switch head, plastic, black, D22, long handle, 3 positions, spring return to center, grey bezel | 13.6 | 1 ΤΜΧ | 1 ΤΜΧ | 3-Βιομηχανία - Γενικής Χρήσης | Control & Signalling | 46 | Γενικής Χρήσης | IDSIG | 3606489767129 | 8538909999 | 0.017 kg
ZB5AJ7C0 | Harmony XB5, Selector switch head, plastic, black, D22, long handle, 3 positions, spring return from left to center, grey bezel | 14.4 | 1 ΤΜΧ | 1 ΤΜΧ | 3-Βιομηχανία - Γενικής Χρήσης | Control & Signalling | 46 | Γενικής Χρήσης | IDSIG | 3606489767143 | 8538909999 | 0.017 kg
ZB5AJ8C0 | Selector switch head, Harmony XB5, plastic, black, 22mm, long handle, 3 positions, spring return from right to center, grey bezel | 13.5 | 1 ΤΜΧ | 1 ΤΜΧ | 3-Βιομηχανία - Γενικής Χρήσης | Control & Signalling | 46 | Γενικής Χρήσης | IDSIG | 3606489767167 | 8538909999 | 0.017 kg
ZB5AK1213 | Head for illuminated selector switch, Harmony XB5, dark grey plastic, white handle, 22mm, universal LED, 2 positions | 15 | 1 ΤΜΧ | 1 ΤΜΧ | 3-Βιομηχανία - Γενικής Χρήσης | Control & Signalling | 46 | Γενικής Χρήσης | IDSIG | 3389110137903 | 8538909999 | 0.016 kg | 100
ZB5AK1213C0 | Head for illuminated selector switch, Harmony XB5, grey bezel, white handle, 22mm, universal LED, 2 positions | 16.4 | 1 ΤΜΧ | 1 ΤΜΧ | 3-Βιομηχανία - Γενικής Χρήσης | Control & Signalling | 46 | Γενικής Χρήσης | IDSIG | 3606489767181 | 8538909999 | 0.016 kg
ZB5AK1233 | Head for illuminated selector switch, Harmony XB5, Harmony XALF, grey plastic, green handle, 22mm, universal LED, 2 positions | 15 | 1 ΤΜΧ | 1 ΤΜΧ | 3-Βιομηχανία - Γενικής Χρήσης | Control & Signalling | 46 | Γενικής Χρήσης | IDSIG | 3389110906066 | 8538909999 | 0.016 kg | 200 | 1600
ZB5AK1233C0 | Head for illuminated selector switch, Harmony XB5, Harmony XALF, grey bezel, green handle, 22mm, universal LED, 2 positions, | 17.8 | 1 ΤΜΧ | 1 ΤΜΧ | 3-Βιομηχανία - Γενικής Χρήσης | Control & Signalling | 46 | Γενικής Χρήσης | IDSIG | 3606489767204 | 8538909999 | 0.016 kg
ZB5AK1243 | Head for illuminated selector switch, Harmony XB5, dark grey plastic, red handle, 22mm, universal LED, 2 positions | 15 | 1 ΤΜΧ | 1 ΤΜΧ | 3-Βιομηχανία - Γενικής Χρήσης | Control & Signalling | 46 | Γενικής Χρήσης | IDSIG | 3389110906073 | 8538909999 | 0.016 kg | 100
ZB5AK1243C0 | Head for illuminated selector switch, Harmony XB5, grey bezel, red handle, 22mm, universal LED, 2 positions | 17.2 | 1 ΤΜΧ | 1 ΤΜΧ | 3-Βιομηχανία - Γενικής Χρήσης | Control & Signalling | 46 | Γενικής Χρήσης | IDSIG | 3606489767228 | 8538909999 | 0.016 kg
ZB5AK1253 | Head for illuminated selector switch, Harmony XB5, dark grey plastic, orange handle, 22mm, universal LED, 2 positions | 15 | 1 ΤΜΧ | 1 ΤΜΧ | 3-Βιομηχανία - Γενικής Χρήσης | Control & Signalling | 46 | Γενικής Χρήσης | IDSIG | 3389110906080 | 8538909999 | 0.016 kg | 100
ZB5AK1253C0 | Head for illuminated selector switch, Harmony XB5, grey bezel, orange handle, 22mm, universal LED, 2 positions | 17.2 | 1 ΤΜΧ | 1 ΤΜΧ | 3-Βιομηχανία - Γενικής Χρήσης | Control & Signalling | 46 | Γενικής Χρήσης | IDSIG | 3606489767242 | 8538909999 | 0.016 kg
ZB5AK1263 | Head for illuminated selector switch, Harmony XB5, dark grey plastic, blue handle, 22mm, universal LED, 2 positions | 15 | 1 ΤΜΧ | 1 ΤΜΧ | 3-Βιομηχανία - Γενικής Χρήσης | Control & Signalling | 46 | Γενικής Χρήσης | IDSIG | 3389110906097 | 8538909999 | 0.016 kg | 5 | 100
ZB5AK1263C0 | Head for illuminated selector switch, Harmony XB5, grey bezel, blue handle, 22mm, universal LED, 2 positions | 17.2 | 1 ΤΜΧ | 1 ΤΜΧ | 3-Βιομηχανία - Γενικής Χρήσης | Control & Signalling | 46 | Γενικής Χρήσης | IDSIG | 3606489767266 | 8538909999 | 0.016 kg
ZB5AK1283C0 | Head for illuminated selector switch, Harmony XB5, grey bezel, yellow handle, 22mm, universal LED, 2 positions, stay put | 16.4 | 1 ΤΜΧ | 1 ΤΜΧ | 3-Βιομηχανία - Γενικής Χρήσης | Control & Signalling | 46 | Γενικής Χρήσης | IDSIG | 3606489767280 | 8538909999 | 0.016 kg
ZB5AK1313 | Head for illuminated selector switch, Harmony XB5, grey plastic, white handle, 22mm, universal LED, 3 positions, stay put | 15.7 | 1 ΤΜΧ | 1 ΤΜΧ | 3-Βιομηχανία - Γενικής Χρήσης | Control & Signalling | 46 | Γενικής Χρήσης | IDSIG | 3389110137989 | 8538909999 | 0.016 kg | 100
ZB5AK1313C0 | Head for illuminated selector switch, Harmony XB5, grey bezel, white handle, 22mm, universal LED, 3 positions, stay put | 18.1 | 1 ΤΜΧ | 1 ΤΜΧ | 3-Βιομηχανία - Γενικής Χρήσης | Control & Signalling | 46 | Γενικής Χρήσης | IDSIG | 3606489767303 | 8538909999 | 0.016 kg
ZB5AK1333 | Head for illuminated selector switch, Harmony XB5, grey plastic, green handle, 22mm, universal LED, 3 positions, stay put | 15.7 | 1 ΤΜΧ | 1 ΤΜΧ | 3-Βιομηχανία - Γενικής Χρήσης | Control & Signalling | 46 | Γενικής Χρήσης | IDSIG | 3389110906110 | 8538909999 | 0.016 kg | 5 | 200
ZB5AK1333C0 | Head for illuminated selector switch, Harmony XB5, grey bezel, green handle, 22mm, universal LED, 3 positions | 18.3 | 1 ΤΜΧ | 1 ΤΜΧ | 3-Βιομηχανία - Γενικής Χρήσης | Control & Signalling | 46 | Γενικής Χρήσης | IDSIG | 3606489767327 | 8538909999 | 0.016 kg
ZB5AK1343 | Head for illuminated selector switch, Harmony XB5, universal LED, red handle, 22mm, 3 positions, stay put | 15.1 | 1 ΤΜΧ | 1 ΤΜΧ | 3-Βιομηχανία - Γενικής Χρήσης | Control & Signalling | 46 | Γενικής Χρήσης | IDSIG | 3389110906127 | 8538909999 | 0.016 kg | 100
ZB5AK1343C0 | Head for illuminated selector switch, Harmony XB5, grey bezel, red handle, 22mm, universal LED, 3 positions | 18.1 | 1 ΤΜΧ | 1 ΤΜΧ | 3-Βιομηχανία - Γενικής Χρήσης | Control & Signalling | 46 | Γενικής Χρήσης | IDSIG | 3606489767341 | 8538909999 | 0.016 kg
ZB5AK1353C0 | Head for illuminated selector switch, Harmony XB5, grey bezel, orange handle, 22mm, universal LED, 3 positions, stay put | 18.1 | 1 ΤΜΧ | 1 ΤΜΧ | 3-Βιομηχανία - Γενικής Χρήσης | Control & Signalling | 46 | Γενικής Χρήσης | IDSIG | 3606489767365 | 8538909999 | 0.016 kg
ZB5AK1363C0 | Head for illuminated selector switch, Harmony XB5, grey bezel, blue handle, 22mm, universal LED, 3 positions, stay put | 20.2 | 1 ΤΜΧ | 1 ΤΜΧ | 3-Βιομηχανία - Γενικής Χρήσης | Control & Signalling | 46 | Γενικής Χρήσης | IDSIG | 3606489767389 | 8538909999 | 0.016 kg
ZB5AK1383C0 | Head for illuminated selector switch, Harmony XB5, grey bezel, yellow handle, 22mm, universal LED, 3 positions | 18.1 | 1 ΤΜΧ | 1 ΤΜΧ | 3-Βιομηχανία - Γενικής Χρήσης | Control & Signalling | 46 | Γενικής Χρήσης | IDSIG | 3606489767402 | 8538909999 | 0.016 kg
ZB5AK1413 | SELECTOR ILL. PUSHBOTTON | 15.6 | 1 ΤΜΧ | 1 ΤΜΧ | 3-Βιομηχανία - Γενικής Χρήσης | Control & Signalling | 46 | Γενικής Χρήσης | IDSIG | 3389110137927 | 8538909999 | 0.017 kg | 50
ZB5AK1413C0 | Head for illuminated selector switch, Harmony XB5, grey bezel, white handle, 22mm, universal LED, 3 positions, right to left | 19.7 | 1 ΤΜΧ | 1 ΤΜΧ | 3-Βιομηχανία - Γενικής Χρήσης | Control & Signalling | 46 | Γενικής Χρήσης | IDSIG | 3606489767426 | 8538909999 | 0.017 kg
ZB5AK1433 | Head for illuminated selector switch, Harmony XB5, universal LED, green handle, 22mm, 2 positions, spring return | 22.2 | 1 ΤΜΧ | 1 ΤΜΧ | 3-Βιομηχανία - Γενικής Χρήσης | Control & Signalling | 46 | Γενικής Χρήσης | IDSIG | 3389110906165 | 8538909999 | 0.017 kg | 1600
ZB5AK1433C0 | Head for illuminated selector switch, Harmony XB5, grey bezel, green handle, 22mm, universal LED, 2 positions, right to left spring return | 21.8 | 1 ΤΜΧ | 1 ΤΜΧ | 3-Βιομηχανία - Γενικής Χρήσης | Control & Signalling | 46 | Γενικής Χρήσης | IDSIG | 3606489767440 | 8538909999 | 0.017 kg
ZB5AK1443C0 | Head for illuminated selector switch, Harmony XB5, grey bezel, red handle, 22mm, universal LED, 3 positions, right to left | 28.9 | 1 ΤΜΧ | 1 ΤΜΧ | 3-Βιομηχανία - Γενικής Χρήσης | Control & Signalling | 46 | Γενικής Χρήσης | IDSIG | 3606489767464 | 8538909999 | 0.017 kg
ZB5AK1453 | Head for illuminated selector switch, Harmony XB5, universal LED, orange handle, 22mm, 2 positions, spring return | 22.9 | 1 ΤΜΧ | 1 ΤΜΧ | 3-Βιομηχανία - Γενικής Χρήσης | Control & Signalling | 46 | Γενικής Χρήσης | IDSIG | 3389110906189 | 8538909999 | 0.017 kg | 50
ZB5AK1453C0 | Head for illuminated selector switch, Harmony XB5, grey bezel, orange handle, 22mm, universal LED, 3 positions, right to left center | 25.9 | 1 ΤΜΧ | 1 ΤΜΧ | 3-Βιομηχανία - Γενικής Χρήσης | Control & Signalling | 46 | Γενικής Χρήσης | IDSIG | 3606489767488 | 8538909999 | 0.017 kg
ZB5AK1463C0 | Head for illuminated selector switch, Harmony XB5, grey bezel, blue handle, 22mm, universal LED, 3 positions, | 25.9 | 1 ΤΜΧ | 1 ΤΜΧ | 3-Βιομηχανία - Γενικής Χρήσης | Control & Signalling | 46 | Γενικής Χρήσης | IDSIG | 3606489767501 | 8538909999 | 0.017 kg
ZB5AK1483C0 | Head for illuminated selector switch, Harmony XB5, grey bezel, yellow handle, 22mm, universal LED, 3 positions, right to left | 22.1 | 1 ΤΜΧ | 1 ΤΜΧ | 3-Βιομηχανία - Γενικής Χρήσης | Control & Signalling | 46 | Γενικής Χρήσης | IDSIG | 3606489767525 | 8538909999 | 0.017 kg
ZB5AK1513C0 | Head for illuminated selector switch, Harmony XB5, grey bezel, white handle, 22mm, universal LED, 3 positions, to center | 20.6 | 1 ΤΜΧ | 1 ΤΜΧ | 3-Βιομηχανία - Γενικής Χρήσης | Control & Signalling | 46 | Γενικής Χρήσης | IDSIG | 3606489767549 | 8538909999 | 0.016 kg
ZB5AK1533 | Head for illuminated selector switch, Harmony XB5, dark grey plastic, green handle, 22mm, universal LED, 3 positions, | 17.3 | 1 ΤΜΧ | 1 ΤΜΧ | 3-Βιομηχανία - Γενικής Χρήσης | Control & Signalling | 46 | Γενικής Χρήσης | IDSIG | 3389110906219 | 8538909999 | 0.016 kg | 5 | 200
ZB5AK1533C0 | Head for illuminated selector switch, Harmony XB5, grey bezel, green handle, 22mm, universal LED, 3 positions, to center | 20.6 | 1 ΤΜΧ | 1 ΤΜΧ | 3-Βιομηχανία - Γενικής Χρήσης | Control & Signalling | 46 | Γενικής Χρήσης | IDSIG | 3606489767563 | 8538909999 | 0.016 kg
ZB5AK1543C0 | Head for illuminated selector switch, Harmony XB5, grey bezel, red handle, 22mm, universal LED, 3 positions, to center | 19.9 | 1 ΤΜΧ | 1 ΤΜΧ | 3-Βιομηχανία - Γενικής Χρήσης | Control & Signalling | 46 | Γενικής Χρήσης | IDSIG | 3606489767587 | 8538909999 | 0.016 kg
ZB5AK1553C0 | Head for illuminated selector switch, Harmony XB5, grey bezel, orange handle, 22mm, universal LED, 3 positions, | 18.9 | 1 ΤΜΧ | 1 ΤΜΧ | 3-Βιομηχανία - Γενικής Χρήσης | Control & Signalling | 46 | Γενικής Χρήσης | IDSIG | 3606489767600 | 8538909999 | 0.016 kg
ZB5AK1563C0 | Head for illuminated selector switch, Harmony XB5, grey bezel, blue handle, 22mm, universal LED, 3 positions, to center | 20.2 | 1 ΤΜΧ | 1 ΤΜΧ | 3-Βιομηχανία - Γενικής Χρήσης | Control & Signalling | 46 | Γενικής Χρήσης | IDSIG | 3606489767624 | 8538909999 | 0.016 kg
ZB5AK1583C0 | Head for illuminated selector switch, Harmony XB5, grey bezel, yellow handle, 22mm, universal LED, 3 positions, to center spring return | 19.9 | 1 ΤΜΧ | 1 ΤΜΧ | 3-Βιομηχανία - Γενικής Χρήσης | Control & Signalling | 46 | Γενικής Χρήσης | IDSIG | 3606489767648 | 8538909999 | 0.016 kg
ZB5AK1713C0 | Head for illuminated selector switch, Harmony XB5, grey bezel, white handle, 22mm, universal LED, 3 positions, left to center | 19.9 | 1 ΤΜΧ | 1 ΤΜΧ | 3-Βιομηχανία - Γενικής Χρήσης | Control & Signalling | 46 | Γενικής Χρήσης | IDSIG | 3606489767662 | 8538909999 | 0.016 kg
ZB5AK1733C0 | Head for illuminated selector switch, Harmony XB5, grey bezel, green handle, 22mm, universal LED, 3 positions, left to center spring return | 20.3 | 1 ΤΜΧ | 1 ΤΜΧ | 3-Βιομηχανία - Γενικής Χρήσης | Control & Signalling | 46 | Γενικής Χρήσης | IDSIG | 3606489767686 | 8538909999 | 0.016 kg
ZB5AK1743C0 | Head for illuminated selector switch, Harmony XB5, grey bezel, red handle, 22mm, universal LED, 3 positions, left to center | 19.9 | 1 ΤΜΧ | 1 ΤΜΧ | 3-Βιομηχανία - Γενικής Χρήσης | Control & Signalling | 46 | Γενικής Χρήσης | IDSIG | 3606489767709 | 8538909999 | 0.016 kg
ZB5AK1753C0 | Head for illuminated selector switch, Harmony XB5, grey bezel, orange handle, 22mm, universal LED, 3 positions, left to center | 19.9 | 1 ΤΜΧ | 1 ΤΜΧ | 3-Βιομηχανία - Γενικής Χρήσης | Control & Signalling | 46 | Γενικής Χρήσης | IDSIG | 3606489767723 | 8538909999 | 0.016 kg
ZB5AK1763C0 | Head for illuminated selector switch, Harmony XB5, grey bezel, blue handle, 22mm, universal LED, 3 positions, left to center | 20.2 | 1 ΤΜΧ | 1 ΤΜΧ | 3-Βιομηχανία - Γενικής Χρήσης | Control & Signalling | 46 | Γενικής Χρήσης | IDSIG | 3606489767747 | 8538909999 | 0.016 kg
ZB5AK1783C0 | Head for illuminated selector switch, Harmony XB5, grey bezel, yellow handle, 22mm, universal LED, 3 positions, left to center | 20 | 1 ΤΜΧ | 1 ΤΜΧ | 3-Βιομηχανία - Γενικής Χρήσης | Control & Signalling | 46 | Γενικής Χρήσης | IDSIG | 3606489767761 | 8538909999 | 0.016 kg
ZB5AK1813C0 | Head for illuminated selector switch, Harmony XB5, grey bezel, white handle, 22mm, universal LED, 3 positions, right to center | 21.7 | 1 ΤΜΧ | 1 ΤΜΧ | 3-Βιομηχανία - Γενικής Χρήσης | Control & Signalling | 46 | Γενικής Χρήσης | IDSIG | 3606489767785 | 8538909999 | 0.016 kg
ZB5AK1833C0 | Head for illuminated selector switch, Harmony XB5, grey bezel, green handle, 22mm, universal LED, 3 positions, right to center | 19.9 | 1 ΤΜΧ | 1 ΤΜΧ | 3-Βιομηχανία - Γενικής Χρήσης | Control & Signalling | 46 | Γενικής Χρήσης | IDSIG | 3606489767808 | 8538909999 | 0.016 kg
ZB5AK1843C0 | Head for illuminated selector switch, Harmony XB5, grey bezel, red handle, 22mm, universal LED, 3 positions, right to center | 19.9 | 1 ΤΜΧ | 1 ΤΜΧ | 3-Βιομηχανία - Γενικής Χρήσης | Control & Signalling | 46 | Γενικής Χρήσης | IDSIG | 3606489767822 | 8538909999 | 0.016 kg
ZB5AK1853C0 | Head for illuminated selector switch, Harmony XB5, grey bezel, orange handle, 22mm, universal LED, 3 positions, right to center | 19.9 | 1 ΤΜΧ | 1 ΤΜΧ | 3-Βιομηχανία - Γενικής Χρήσης | Control & Signalling | 46 | Γενικής Χρήσης | IDSIG | 3606489767846 | 8538909999 | 0.016 kg
ZB5AK1863C0 | Head for illuminated selector switch, Harmony XB5, grey bezel, blue handle, 22mm, universal LED, 3 positions, right to center | 20.2 | 1 ΤΜΧ | 1 ΤΜΧ | 3-Βιομηχανία - Γενικής Χρήσης | Control & Signalling | 46 | Γενικής Χρήσης | IDSIG | 3606489767860 | 8538909999 | 0.016 kg
ZB5AK1883C0 | Head for illuminated selector switch, Harmony XB5, grey bezel, yellow handle, 22mm, universal LED, 3 positions, right to center spring return | 20 | 1 ΤΜΧ | 1 ΤΜΧ | 3-Βιομηχανία - Γενικής Χρήσης | Control & Signalling | 46 | Γενικής Χρήσης | IDSIG | 3606489767884 | 8538909999 | 0.016 kg
ZB5AL1C0 | Push button head, Harmony XB5, plastic, projecting, white, 22mm, spring return, unmarked, grey bezel | 8.5 | 1 ΤΜΧ | 1 ΤΜΧ | 3-Βιομηχανία - Γενικής Χρήσης | Control & Signalling | 46 | Γενικής Χρήσης | IDSIG | 3606489767907 | 8538909999 | 0.019 kg
ZB5AL2 | Head for non illuminated push button, Harmony XB5, plastic, projecting, black, 22mm, spring return, unmarked | 4.6 | 1 ΤΜΧ | 1 ΤΜΧ | 3-Βιομηχανία - Γενικής Χρήσης | Control & Signalling | 46 | Γενικής Χρήσης | IDSIG | 3389110906387 | 8538909999 | 0.019 kg | 5 | 150
ZB5AL2C0 | Harmony XB5, Push button head, plastic, projecting, black, D22, spring return, unmarked, grey bezel | 6.5 | 1 ΤΜΧ | 1 ΤΜΧ | 3-Βιομηχανία - Γενικής Χρήσης | Control & Signalling | 46 | Γενικής Χρήσης | IDSIG | 3606489767983 | 8538909999 | 0.019 kg
ZB5AL3C0 | Push button head, Harmony XB5, plastic, projecting, green, 22mm, spring return, unmarked, grey bezel | 6.5 | 1 ΤΜΧ | 1 ΤΜΧ | 3-Βιομηχανία - Γενικής Χρήσης | Control & Signalling | 46 | Γενικής Χρήσης | IDSIG | 3606489768003 | 8538909999 | 0.019 kg
ZB5AL4 | Head for non illuminated push button, Harmony XB5, plastic, projecting, red, 22mm, spring return, unmarked | 4.6 | 1 ΤΜΧ | 5 ΤΜΧ | 3-Βιομηχανία - Γενικής Χρήσης | Control & Signalling | 46 | Γενικής Χρήσης | IDSIG | 3389110906455 | 8538909999 | 0.019 kg | 300 | 2400
ZB5AL432 | Projecting push button head 40mm, Harmony XB5, plastic, red, 22mm, spring return, marked O | 5.5 | 1 ΤΜΧ | 1 ΤΜΧ | 3-Βιομηχανία - Γενικής Χρήσης | Control & Signalling | 46 | Γενικής Χρήσης | IDSIG | 3389110906462 | 8538909999 | 0.019 kg | 300
ZB5AL432C0 | Push button head, Harmony XB5, plastic, projecting, red, 22mm, spring return, marked O, grey bezel | 7.7 | 1 ΤΜΧ | 1 ΤΜΧ | 3-Βιομηχανία - Γενικής Χρήσης | Control & Signalling | 46 | Γενικής Χρήσης | IDSIG | 3606489768027 | 8538909999 | 0.019 kg
ZB5AL434 | Projecting push button head 40mm, Harmony XB5, plastic, red, 22mm, spring return, marked STOP | 6 | 1 ΤΜΧ | 1 ΤΜΧ | 3-Βιομηχανία - Γενικής Χρήσης | Control & Signalling | 46 | Γενικής Χρήσης | IDSIG | 3389110906486 | 8538909999 | 0.019 kg | 150
ZB5AL4C0 | Push button head, Harmony XB5, plastic, projecting, red, 22mm, spring return, unmarked, grey bezel | 6.5 | 1 ΤΜΧ | 1 ΤΜΧ | 3-Βιομηχανία - Γενικής Χρήσης | Control & Signalling | 46 | Γενικής Χρήσης | IDSIG | 3606489768102 | 8538909999 | 0.019 kg
ZB5AL5C0 | Harmony XB5, Push button head, plastic, projecting, yellow, D22, spring return, unmarked, grey bezel | 8.4 | 1 ΤΜΧ | 1 ΤΜΧ | 3-Βιομηχανία - Γενικής Χρήσης | Control & Signalling | 46 | Γενικής Χρήσης | IDSIG | 3606489768126 | 8538909999 | 0.019 kg
ZB5AL6C0 | Push button head, Harmony XB5, plastic, projecting, blue, 22mm, spring return, unmarked, grey bezel | 6.9 | 1 ΤΜΧ | 1 ΤΜΧ | 3-Βιομηχανία - Γενικής Χρήσης | Control & Signalling | 46 | Γενικής Χρήσης | IDSIG | 3606489768140 | 8538909999 | 0.019 kg
ZB5AL7341 | Head for double headed push button, Harmony XB5, plastic, 22mm, 1 green flush marked I + 1 red projecting marked O | 10.9 | 1 ΤΜΧ | 5 ΤΜΧ | 3-Βιομηχανία - Γενικής Χρήσης | Control & Signalling | 46 | Γενικής Χρήσης | IDSIG | 3389119043311 | 8538909999 | 0.023 kg | 200
ZB5AP1 | Head for non illuminated push button, Harmony XB5, XB4, white projecting, with clear boot, 22mm, spring return, unmarked | 6.5 | 1 ΤΜΧ | 1 ΤΜΧ | 3-Βιομηχανία - Γενικής Χρήσης | Control & Signalling | 46 | Γενικής Χρήσης | IDSIG | 3389110906622 | 8538909999 | 0.014 kg | 150
ZB5AP2 | Head for non illuminated push button, Harmony XB5, plastic, projecting, black, 22mm, spring return, booted, unmarked | 6.5 | 1 ΤΜΧ | 1 ΤΜΧ | 3-Βιομηχανία - Γενικής Χρήσης | Control & Signalling | 46 | Γενικής Χρήσης | IDSIG | 3389110906646 | 8538909999 | 0.014 kg | 300 | 2400
ZB5AP2S | Head for non illuminated push button, Harmony XB5, plastic, flush, black, 22mm, spring return, coloured boot, unmarked | 7.6 | 1 ΤΜΧ | 1 ΤΜΧ | 3-Βιομηχανία - Γενικής Χρήσης | Control & Signalling | 46 | Γενικής Χρήσης | IDSIG | 3389110999372 | 8538909999 | 0.021 kg | 5 | 200
ZB5AP3 | Head for non illuminated push button, Harmony XB5, plastic, projecting, green, 22mm, spring return, booted, unmarked | 6.5 | 1 ΤΜΧ | 1 ΤΜΧ | 3-Βιομηχανία - Γενικής Χρήσης | Control & Signalling | 46 | Γενικής Χρήσης | IDSIG | 3389110906653 | 8538909999 | 0.014 kg | 300 | 2400
ZB5AP3S | Head for non illuminated push button, Harmony XB5, plastic, flush, green, 22mm, spring return, coloured boot, unmarked | 7.6 | 1 ΤΜΧ | 1 ΤΜΧ | 3-Βιομηχανία - Γενικής Χρήσης | Control & Signalling | 46 | Γενικής Χρήσης | IDSIG | 3389110999389 | 8538909999 | 0.021 kg | 200
ZB5AP4 | Head for non illuminated push button, Harmony XB5, plastic, projecting, red, 22mm, spring return, booted, unmarked | 6.5 | 1 ΤΜΧ | 1 ΤΜΧ | 3-Βιομηχανία - Γενικής Χρήσης | Control & Signalling | 46 | Γενικής Χρήσης | IDSIG | 3389110906677 | 8538909999 | 0.014 kg | 300 | 2400
ZB5AP4S | Head for non illuminated push button, Harmony XB5, plastic, flush, red, 22mm, spring return, coloured boot, unmarked | 7.6 | 1 ΤΜΧ | 1 ΤΜΧ | 3-Βιομηχανία - Γενικής Χρήσης | Control & Signalling | 46 | Γενικής Χρήσης | IDSIG | 3389110999396 | 8538909999 | 0.021 kg | 200
ZB5APA1C0 | Harmony XB5, Push button head, plastic, flush, white, D22, spring return, clear boot, unmarked, grey bezel | 10.8 | 1 ΤΜΧ | 1 ΤΜΧ | 3-Βιομηχανία - Γενικής Χρήσης | Control & Signalling | 46 | Γενικής Χρήσης | IDSIG | 3606489768461 | 8538909999
ZB5APA2C0 | Push button head, Harmony XB5, plastic, flush, black, 22mm, spring return, clear boot, unmarked, grey bezel | 7.5 | 1 ΤΜΧ | 1 ΤΜΧ | 3-Βιομηχανία - Γενικής Χρήσης | Control & Signalling | 46 | Γενικής Χρήσης | IDSIG | 3606489768485 | 8538909999
ZB5APA3C0 | Push button head, Harmony XB5, plastic, flush, green, 22mm, spring return, clear boot, unmarked, grey bezel | 10.4 | 1 ΤΜΧ | 1 ΤΜΧ | 3-Βιομηχανία - Γενικής Χρήσης | Control & Signalling | 46 | Γενικής Χρήσης | IDSIG | 3606489768508 | 8538909999
ZB5APA4C0 | Push button head, Harmony XB5, plastic, flush, red, 22mm, spring return, clear boot, unmarked, grey bezel | 10.5 | 1 ΤΜΧ | 1 ΤΜΧ | 3-Βιομηχανία - Γενικής Χρήσης | Control & Signalling | 46 | Γενικής Χρήσης | IDSIG | 3606489768522 | 8538909999
ZB5APA5C0 | Harmony XB5, Push button head, plastic, flush, yellow, D22, spring return, clear boot, unmarked, grey bezel | 9.6 | 1 ΤΜΧ | 1 ΤΜΧ | 3-Βιομηχανία - Γενικής Χρήσης | Control & Signalling | 46 | Γενικής Χρήσης | IDSIG | 3606489768546 | 8538909999
ZB5APA6C0 | Push button head, Harmony XB5, plastic, flush, blue, 22mm, spring return, clear boot, unmarked, grey bezel | 9.6 | 1 ΤΜΧ | 1 ΤΜΧ | 3-Βιομηχανία - Γενικής Χρήσης | Control & Signalling | 46 | Γενικής Χρήσης | IDSIG | 3606489768560 | 8538909999
ZB5AR2 | Head for non illuminated pushbutton, Harmony XB5, plastic, black, mushroom 60mm, 22mm, spring return | 15.4 | 1 ΤΜΧ | 1 ΤΜΧ | 3-Βιομηχανία - Γενικής Χρήσης | Control & Signalling | 46 | Γενικής Χρήσης | IDSIG | 3389110906738 | 8538909999 | 0.065 kg | 20
ZB5AR216 | Head for non illuminated push button, Harmony XB5, black mushroom 60mm, 22mm, spring return, unmarked | 18.9 | 1 ΤΜΧ | 1 ΤΜΧ | 3-Βιομηχανία - Γενικής Χρήσης | Control & Signalling | 46 | Γενικής Χρήσης | IDSIG | 3389110066227 | 8538909999 | 0.048 kg | 40
ZB5AR4 | Head for non illuminated pushbutton, Harmony XB5, plastic, red, mushroom 60mm, 22mm, spring return | 15.4 | 1 ΤΜΧ | 1 ΤΜΧ | 3-Βιομηχανία - Γενικής Χρήσης | Control & Signalling | 46 | Γενικής Χρήσης | IDSIG | 3389110906752 | 8538909999 | 0.065 kg | 20
ZB5AR416 | Head for non illuminated push button, Harmony XB5, red mushroom 60mm, 22mm, spring return, unmarked | 29.3 | 1 ΤΜΧ | 1 ΤΜΧ | 3-Βιομηχανία - Γενικής Χρήσης | Control & Signalling | 46 | Γενικής Χρήσης | IDSIG | 3389110066364 | 8538909999 | 0.048 kg | 40
ZB5AS12 | Head PB plast black mushr 40mm key | 24.1 | 1 ΤΜΧ | 1 ΤΜΧ | 3-Βιομηχανία - Γενικής Χρήσης | Control & Signalling | 46 | Γενικής Χρήσης | IDSIG | 3389110906790 | 8538909999 | 0.044 kg | 100
ZB5AS42 | Mushroom push button head 30mm, Harmony XB5, plastic, black, 22mm, latching turn realease | 17.8 | 1 ΤΜΧ | 1 ΤΜΧ | 3-Βιομηχανία - Γενικής Χρήσης | Control & Signalling | 46 | Γενικής Χρήσης | IDSIG | 3389110906820 | 8538909999 | 0.04 kg | 21
ZB5AS52 | Mushroom push button head 40mm, Harmony XB5, plastic, black, 22mm, latching turn realease | 14.8 | 1 ΤΜΧ | 5 ΤΜΧ | 3-Βιομηχανία - Γενικής Χρήσης | Control & Signalling | 46 | Γενικής Χρήσης | IDSIG | 3389110906844 | 8538909999 | 0.044 kg | 100
ZB5AS55 | Mushroom push button head 40mm, Harmony XB5, plastic, yellow, 22mm, latching turn realease | 14.8 | 1 ΤΜΧ | 1 ΤΜΧ | 3-Βιομηχανία - Γενικής Χρήσης | Control & Signalling | 46 | Γενικής Χρήσης | IDSIG | 3389110906868 | 8538909999 | 0.044 kg | 100
ZB5AS834 | Emergency stop head, Harmony XB5, switching off, plastic, red mushroom 30mm, 22mm, trigger latching turn to release | 17.1 | 1 ΤΜΧ | 5 ΤΜΧ | 3-Βιομηχανία - Γενικής Χρήσης | Control & Signalling | 46 | Γενικής Χρήσης | IDSIG | 3389110906912 | 8538909999 | 0.042 kg | 100 | 800
ZB5AS844 | Emergency stop head, Harmony XB5, switching off, plastic, red mushroom 40mm, 22mm, trigger and latching turn to release | 15.3 | 1 ΤΜΧ | 5 ΤΜΧ | 3-Βιομηχανία - Γενικής Χρήσης | Control & Signalling | 46 | Γενικής Χρήσης | IDSIG | 3389110906929 | 8538909999 | 0.046 kg | 100 | 800
ZB5AS84W2B | ILLUMINATED EMERGENCY STOP TTR HEAD | 31.7 | 1 ΤΜΧ | 1 ΤΜΧ | 3-Βιομηχανία - Γενικής Χρήσης | Control & Signalling | 46 | Γενικής Χρήσης | IDSIG | 3606489744946 | 8538909999 | 0.063 kg | 60 |  | 0.01
ZB5AS84W3B | Illuminated emergency stop head, Harmony XB5, plastic, red, 22mm, trigger latching turn to release, white red LED, 24V AC DC | 38.5 | 1 ΤΜΧ | 1 ΤΜΧ | 3-Βιομηχανία - Γενικής Χρήσης | Control & Signalling | 46 | Γενικής Χρήσης | IDSIG | 3606489744977 | 8538909999 | 0.063 kg | 60 |  | 0.01
ZB5AS934 | Emergency stop head, Harmony XB5, switching off, plastic, red mushroom 30mm, 22mm, trigger latching key release | 28.9 | 1 ΤΜΧ | 1 ΤΜΧ | 3-Βιομηχανία - Γενικής Χρήσης | Control & Signalling | 46 | Γενικής Χρήσης | IDSIG | 3389110906943 | 8538909999 | 0.068 kg | 100
ZB5AS944 | Emergency stop head, Harmony XB5, switching off, plastic, red mushroom 40mm, 22mm, trigger latching key release | 25.1 | 1 ΤΜΧ | 5 ΤΜΧ | 3-Βιομηχανία - Γενικής Χρήσης | Control & Signalling | 46 | Γενικής Χρήσης | IDSIG | 3389110906967 | 8538909999 | 0.071 kg | 100
ZB5AS94410 | Head for emergency stop push button, Harmony XB5, switching off, plastic, red mushroom 40mm, 22mm, trigger/latching key release, key 458A | 31.8 | 1 ΤΜΧ | 1 ΤΜΧ | 3-Βιομηχανία - Γενικής Χρήσης | Control & Signalling | 46 | Γενικής Χρήσης | IDSIG | 3389110135107 | 8538909999 | 0.071 kg | 20 | 640
ZB5AS94412 | Head for emergency stop push button, Harmony XB5, switching off, plastic, red mushroom 40mm, 22mm, trigger/latching key release, key 421E | 31.8 | 1 ΤΜΧ | 1 ΤΜΧ | 3-Βιομηχανία - Γενικής Χρήσης | Control & Signalling | 46 | Γενικής Χρήσης | IDSIG | 3389110135091 | 8538909999 | 0.071 kg | 6
ZB5AT2 | Head for non illuminated pushbutton, Harmony XB5, plastic, black, mushroom 40mm, 22mm, latching push pull | 13.7 | 1 ΤΜΧ | 1 ΤΜΧ | 3-Βιομηχανία - Γενικής Χρήσης | Control & Signalling | 46 | Γενικής Χρήσης | IDSIG | 3389110906974 | 8538909999 | 0.049 kg | 42
ZB5AT24 | Head for non illuminated push button, Harmony XB5, black mushroom 30mm, 22mm, latching, push-pull to release, unmarked | 17.8 | 1 ΤΜΧ | 1 ΤΜΧ | 3-Βιομηχανία - Γενικής Χρήσης | Control & Signalling | 46 | Γενικής Χρήσης | IDSIG | 3389110906981 | 8538909999 | 0.044 kg | 42
ZB5AT84 | Emergency stop head, Harmony XB5, switching off, plastic, red, mushroom 40mm, 22mm, trigger latching push pull | 16 | 1 ΤΜΧ | 1 ΤΜΧ | 3-Βιομηχανία - Γενικής Χρήσης | Control & Signalling | 46 | Γενικής Χρήσης | IDSIG | 3389110907742 | 8538909999 | 0.05 kg | 42 | 672
ZB5AT844 | Emergency stop head switching off, Harmony XB5, plastic, red, mushroom 30mm, 22mm, trigger latching push pull | 18.4 | 1 ΤΜΧ | 1 ΤΜΧ | 3-Βιομηχανία - Γενικής Χρήσης | Control & Signalling | 46 | Γενικής Χρήσης | IDSIG | 3389119048057 | 8538909999 | 0.05 kg | 42
ZB5AT8643M | Illuminated emergency stop switching off head, Harmony XB5, plastic, red mushroom 40mm, 22mm, trigger latching push pull, with state indicator | 18 | 1 ΤΜΧ | 1 ΤΜΧ | 3-Βιομηχανία - Γενικής Χρήσης | Control & Signalling | 46 | Γενικής Χρήσης | IDSIG | 3389119003766 | 8538909999 | 0.034 kg | 42 | 672
ZB5AV01 | Head for pilot light, Harmony XB5, metal, white, 22mm, plain lens for BA9s bulb | 3.8 | 1 ΤΜΧ | 5 ΤΜΧ | 3-Βιομηχανία - Γενικής Χρήσης | Control & Signalling | 46 | Γενικής Χρήσης | IDSIG | 3389110908053 | 8531900000 | 0.018 kg | 300 | 2400
ZB5AV013 | Head for pilot light, Harmony XB5, plastic, white, 22mm, universal LED, plain lens | 3.7 | 1 ΤΜΧ | 1 ΤΜΧ | 3-Βιομηχανία - Γενικής Χρήσης | Control & Signalling | 46 | Γενικής Χρήσης | IDSIG | 3389110908060 | 8531900000 | 0.017 kg | 300 | 2400
ZB5AV013S | PILOT LIGHT HEAD | 5.6 | 1 ΤΜΧ | 1 ΤΜΧ | 3-Βιομηχανία - Γενικής Χρήσης | Control & Signalling | 46 | Γενικής Χρήσης | IDSIG | 3389110291001 | 8531900000 | 0.017 kg | 75
ZB5AV03 | Head for pilot light, Harmony XB5, metal, green, 22mm, plain lens for BA9s bulb | 3.8 | 1 ΤΜΧ | 1 ΤΜΧ | 3-Βιομηχανία - Γενικής Χρήσης | Control & Signalling | 46 | Γενικής Χρήσης | IDSIG | 3389110908077 | 8531900000 | 0.018 kg | 300 | 2400
ZB5AV033 | Head for pilot light, Harmony XB5, plastic, green, 22mm, universal LED, plain lens | 3.7 | 1 ΤΜΧ | 5 ΤΜΧ | 3-Βιομηχανία - Γενικής Χρήσης | Control & Signalling | 46 | Γενικής Χρήσης | IDSIG | 3389110908084 | 8531900000 | 0.017 kg | 300 | 2400
ZB5AV04 | Head for pilot light, Harmony XB5, metal, red, 22mm, plain lens for BA9s bulb | 3.8 | 1 ΤΜΧ | 1 ΤΜΧ | 3-Βιομηχανία - Γενικής Χρήσης | Control & Signalling | 46 | Γενικής Χρήσης | IDSIG | 3389110908091 | 8531900000 | 0.018 kg | 300 | 2400
ZB5AV043 | Head for pilot light, Harmony XB5, plastic, red, 22mm, universal LED, plain lens | 3.7 | 1 ΤΜΧ | 1 ΤΜΧ | 3-Βιομηχανία - Γενικής Χρήσης | Control & Signalling | 46 | Γενικής Χρήσης | IDSIG | 3389110908107 | 8531900000 | 0.017 kg | 300 | 2400
ZB5AV05 | Head for pilot light, Harmony XB5, metal, orange, 22mm, plain lens for BA9s bulb | 3.8 | 1 ΤΜΧ | 5 ΤΜΧ | 3-Βιομηχανία - Γενικής Χρήσης | Control & Signalling | 46 | Γενικής Χρήσης | IDSIG | 3389110908114 | 8531900000 | 0.018 kg | 300 | 2400
ZB5AV053 | Head for pilot light, Harmony XB5, plastic, orange, 22mm, universal LED, plain lens | 3.7 | 1 ΤΜΧ | 1 ΤΜΧ | 3-Βιομηχανία - Γενικής Χρήσης | Control & Signalling | 46 | Γενικής Χρήσης | IDSIG | 3389110908121 | 8531900000 | 0.017 kg | 300
ZB5AV063 | Head for pilot light, Harmony XB5, plastic, blue, 22mm, universal LED, plain lens | 3.7 | 1 ΤΜΧ | 1 ΤΜΧ | 3-Βιομηχανία - Γενικής Χρήσης | Control & Signalling | 46 | Γενικής Χρήσης | IDSIG | 3389110908145 | 8531900000 | 0.017 kg | 300 | 2400
ZB5AV083 | Head for pilot light, Harmony XB5, plastic, yellow, 22mm, universal LED, plain lens | 4.6 | 1 ΤΜΧ | 1 ΤΜΧ | 3-Βιομηχανία - Γενικής Χρήσης | Control & Signalling | 46 | Γενικής Χρήσης | IDSIG | 3606481202284 | 8531900000 | 0.017 kg | 300
ZB5AV3 | Light block with body fixing collar, Harmony XB5, plastic, with BA9s bulb, 110...120V AC | 27.2 | 1 ΤΜΧ | 1 ΤΜΧ | 3-Βιομηχανία - Γενικής Χρήσης | Control & Signalling | 46 | Γενικής Χρήσης | IDSIG | 3389110908152 | 8531807000 | 0.099 kg | 5 | 50 | 0.02
ZB5AV6 | Light block with body fixing collar, Harmony XB5, plastic, for BA9s bulb, lt 250V | 6.9 | 1 ΤΜΧ | 1 ΤΜΧ | 3-Βιομηχανία - Γενικής Χρήσης | Control & Signalling | 46 | Γενικής Χρήσης | IDSIG | 3389110908282 | 8531807000 | 0.022 kg | 300 | 2400
ZB5AV8 | Light block with body fixing collar, Harmony XB5, plastic, with BA9s bulb, 440...480V AC | 25.4 | 1 ΤΜΧ | 1 ΤΜΧ | 3-Βιομηχανία - Γενικής Χρήσης | Control & Signalling | 46 | Γενικής Χρήσης | IDSIG | 3389110908312 | 8531807000 | 0.099 kg | 100 |  | 0.02
ZB5AVB1 | Complete body light block assembly, Harmony XB5, plastic, universal LED, body fixing collar, 24V AC DC | 8.4 | 1 ΤΜΧ | 1 ΤΜΧ | 3-Βιομηχανία - Γενικής Χρήσης | Control & Signalling | 46 | Γενικής Χρήσης | IDSIG | 3389110907759 | 8531807000 | 0.022 kg | 5 | 200
ZB5AVBG1 | Complete body light block assembly, Harmony XB5, plastic, universal LED, body fixing collar, 24...120V AC DC | 18.4 | 1 ΤΜΧ | 5 ΤΜΧ | 3-Βιομηχανία - Γενικής Χρήσης | Control & Signalling | 46 | Γενικής Χρήσης | IDSIG | 3389110070354 | 8531807000 | 0.022 kg | 100 | 800
ZB5AVG1 | 120 V LED PILOT LIGHT BOD | 12.3 | 1 ΤΜΧ | 1 ΤΜΧ | 3-Βιομηχανία - Γενικής Χρήσης | Control & Signalling | 46 | Γενικής Χρήσης | IDSIG | 3389110907858 | 8531807000 | 0.022 kg | 100
ZB5AVM1 | Complete body light block assembly, Harmony XB5, plastic, universal LED, body fixing collar, 230...240V AC | 13.9 | 1 ΤΜΧ | 1 ΤΜΧ | 3-Βιομηχανία - Γενικής Χρήσης | Control & Signalling | 46 | Γενικής Χρήσης | IDSIG | 3389110907957 | 8531807000 | 0.022 kg | 200 | 1600
ZB5AW065 | Light block with body fixing collar, Harmony XB5, plastic, blue, for BA9s bulb, lt 250V, 1NO+1NC | 14.6 | 1 ΤΜΧ | 1 ΤΜΧ | 3-Βιομηχανία - Γενικής Χρήσης | Control & Signalling | 46 | Γενικής Χρήσης | IDSIG | 3389110909784 | 8536508000 | 0.041 kg | 5 | 200 | 0.01
ZB5AW0B11 | Complete body contact assembly and light block, Harmony XB5, plastic, universal LED, body fixing collar, 1NO, 24V AC DC | 12 | 1 ΤΜΧ | 1 ΤΜΧ | 3-Βιομηχανία - Γενικής Χρήσης | Control & Signalling | 46 | Γενικής Χρήσης | IDSIG | 3389110908336 | 8536501100 | 0.032 kg | 200 | 1600 | 0.01
ZB5AW0B12 | Complete body contact assembly and light block, Harmony XB5, XB4, with body fixing collar, universal LED, 24V 1NC | 12.9 | 1 ΤΜΧ | 1 ΤΜΧ | 3-Βιομηχανία - Γενικής Χρήσης | Control & Signalling | 46 | Γενικής Χρήσης | IDSIG | 3389110908350 | 8536501100 | 0.032 kg | 100 |  | 0.01
ZB5AW0B15 | Complete body contact assembly and light block, Harmony XB5, plastic, universal LED, body fixing collar, 1NO + 1NC, 24V AC DC | 13.1 | 1 ΤΜΧ | 1 ΤΜΧ | 3-Βιομηχανία - Γενικής Χρήσης | Control & Signalling | 46 | Γενικής Χρήσης | IDSIG | 3389110908398 | 8536501100 | 0.042 kg | 100 |  | 0.01
ZB5AW0M15 | Complete body contact assembly and light block, Harmony XB5, XB4, with body fixing collar, universal LED, 230...240V, 1NO + 1NC | 22.2 | 1 ΤΜΧ | 1 ΤΜΧ | 3-Βιομηχανία - Γενικής Χρήσης | Control & Signalling | 46 | Γενικής Χρήσης | IDSIG | 3389110909197 | 8536508000 | 0.042 kg | 200 |  | 0.01
ZB5AW113 | Head for illuminated push button, Harmony XB5, white projecting, 22mm, universal LED, spring return, unmarked | 7.4 | 1 ΤΜΧ | 1 ΤΜΧ | 3-Βιομηχανία - Γενικής Χρήσης | Control & Signalling | 46 | Γενικής Χρήσης | IDSIG | 3389110909821 | 8538909999 | 0.018 kg | 150
ZB5AW113C0 | Head for illuminated push button, Harmony XB5, grey bezel, white projecting, 22mm, universal LED, plain lens | 9.8 | 1 ΤΜΧ | 1 ΤΜΧ | 3-Βιομηχανία - Γενικής Χρήσης | Control & Signalling | 46 | Γενικής Χρήσης | IDSIG | 3606489769543 | 8538909999 | 0.018 kg
ZB5AW133 | Head for illuminated push button, Harmony XB5, green projecting, 22mm, universal LED, spring return, unmarked | 7.4 | 1 ΤΜΧ | 1 ΤΜΧ | 3-Βιομηχανία - Γενικής Χρήσης | Control & Signalling | 46 | Γενικής Χρήσης | IDSIG | 3389110909845 | 8538909999 | 0.018 kg | 300
ZB5AW133C0 | Head for illuminated push button, Harmony XB5, grey bezel, green projecting, 22mm, universal LED, spring return, plain lens | 9.8 | 1 ΤΜΧ | 1 ΤΜΧ | 3-Βιομηχανία - Γενικής Χρήσης | Control & Signalling | 46 | Γενικής Χρήσης | IDSIG | 3606489769581 | 8538909999 | 0.018 kg | 5 | 300
ZB5AW133SC0 | Head for illuminated push button, Harmony XB5, grey bezel, green projecting, 22mm, universal LED, grooved lens | 14.2 | 1 ΤΜΧ | 1 ΤΜΧ | 3-Βιομηχανία - Γενικής Χρήσης | Control & Signalling | 46 | Γενικής Χρήσης | IDSIG | 3606489769604 | 8538909999 | 0.017 kg
ZB5AW143 | Head for illuminated push button, Harmony XB5, plastic, red projecting, 22mm, universal LED, spring return, plain lens | 7.4 | 1 ΤΜΧ | 1 ΤΜΧ | 3-Βιομηχανία - Γενικής Χρήσης | Control & Signalling | 46 | Γενικής Χρήσης | IDSIG | 3389110909869 | 8538909999 | 0.018 kg | 300
ZB5AW143C0 | Head for illuminated push button, Harmony XB5, grey bezel, red projecting, 22mm, universal LED, spring return, plain lens | 10.4 | 1 ΤΜΧ | 1 ΤΜΧ | 3-Βιομηχανία - Γενικής Χρήσης | Control & Signalling | 46 | Γενικής Χρήσης | IDSIG | 3606489769642 | 8538909999 | 0.018 kg | 5 | 300
ZB5AW153C0 | Head for illuminated push button, Harmony XB5, grey bezel, orange projecting, 22mm, universal LED, spring return, plain lens | 14.2 | 1 ΤΜΧ | 1 ΤΜΧ | 3-Βιομηχανία - Γενικής Χρήσης | Control & Signalling | 46 | Γενικής Χρήσης | IDSIG | 3606489769680 | 8538909999 | 0.018 kg | 5 | 75
ZB5AW163 | Head for illuminated push button, Harmony XB5, blue projecting, 22mm, universal LED, spring return, unmarked | 8 | 1 ΤΜΧ | 1 ΤΜΧ | 3-Βιομηχανία - Γενικής Χρήσης | Control & Signalling | 46 | Γενικής Χρήσης | IDSIG | 3389110909906 | 8538909999 | 0.018 kg | 5 | 300
ZB5AW163C0 | Head for illuminated push button, Harmony XB5, grey bezel, blue projecting, 22mm, universal LED, spring return, plain lens | 9.8 | 1 ΤΜΧ | 1 ΤΜΧ | 3-Βιομηχανία - Γενικής Χρήσης | Control & Signalling | 46 | Γενικής Χρήσης | IDSIG | 3606489769727 | 8538909999 | 0.018 kg | 5 | 300
ZB5AW183C0 | Head for illuminated push button, Harmony XB5, grey bezel, yellow projecting, 22mm, universal LED, plain lens | 11.8 | 1 ΤΜΧ | 1 ΤΜΧ | 3-Βιομηχανία - Γενικής Χρήσης | Control & Signalling | 46 | Γενικής Χρήσης | IDSIG | 3606489769789 | 8538909999 | 0.018 kg | 5 | 100
ZB5AW183SC0 | Head for illuminated push button, Harmony XB5, grey bezel, yellow projecting, 22mm, universal LED, grooved lens | 15.3 | 1 ΤΜΧ | 1 ΤΜΧ | 3-Βιομηχανία - Γενικής Χρήσης | Control & Signalling | 46 | Γενικής Χρήσης | IDSIG | 3606489769802 | 8538909999 | 0.017 kg
ZB5AW31 | Head for illuminated push button, Harmony XB5, plastic, flush, white, 22mm, spring return, plain lens for BA9s bulb | 6.4 | 1 ΤΜΧ | 1 ΤΜΧ | 3-Βιομηχανία - Γενικής Χρήσης | Control & Signalling | 46 | Γενικής Χρήσης | IDSIG | 3389110909913 | 8538909999 | 0.018 kg | 50 | 1600
ZB5AW313 | Head for illuminated push button, Harmony XB5, plastic, white flush, 22mm, universal LED, spring return, plain lens | 6.6 | 1 ΤΜΧ | 1 ΤΜΧ | 3-Βιομηχανία - Γενικής Χρήσης | Control & Signalling | 46 | Γενικής Χρήσης | IDSIG | 3389110909920 | 8538909999 | 0.017 kg | 5 | 300
ZB5AW313C0 | Head for illuminated push button, Harmony XB5, grey bezel, white flush, 22mm, universal LED, spring return, plain lens | 7.9 | 1 ΤΜΧ | 1 ΤΜΧ | 3-Βιομηχανία - Γενικής Χρήσης | Control & Signalling | 46 | Γενικής Χρήσης | IDSIG | 3606489769826 | 8538909999 | 0.017 kg | 5 | 300
ZB5AW313SC0 | Head for illuminated push button, Harmony XB5, grey bezel, white flush, 22mm, universal LED, spring return, grooved lens | 14.9 | 1 ΤΜΧ | 1 ΤΜΧ | 3-Βιομηχανία - Γενικής Χρήσης | Control & Signalling | 46 | Γενικής Χρήσης | IDSIG | 3606489769840 | 8538909999 | 0.017 kg
ZB5AW33 | Head for illuminated push button, Harmony XB5, plastic, flush, green, 22mm, spring return, plain lens for BA9s bulb | 6.4 | 1 ΤΜΧ | 1 ΤΜΧ | 3-Βιομηχανία - Γενικής Χρήσης | Control & Signalling | 46 | Γενικής Χρήσης | IDSIG | 3389110909937 | 8538909999 | 0.018 kg | 50
ZB5AW333 | Head for illuminated push button, Harmony XB5, plastic, green flush, 22mm, universal LED, spring return, plain lens | 6.7 | 1 ΤΜΧ | 5 ΤΜΧ | 3-Βιομηχανία - Γενικής Χρήσης | Control & Signalling | 46 | Γενικής Χρήσης | IDSIG | 3389110909944 | 8538909999 | 0.017 kg | 300 | 2400
ZB5AW333C0 | Head for illuminated push button, Harmony XB5, grey bezel, green flush, 22mm, universal LED, spring return, plain lens | 8.2 | 1 ΤΜΧ | 1 ΤΜΧ | 3-Βιομηχανία - Γενικής Χρήσης | Control & Signalling | 46 | Γενικής Χρήσης | IDSIG | 3606489769901 | 8538909999 | 0.017 kg | 5 | 300
ZB5AW333SC0 | Head for illuminated push button, Harmony XB5, grey bezel, green flush, 22mm, universal LED, grooved lens | 16 | 1 ΤΜΧ | 1 ΤΜΧ | 3-Βιομηχανία - Γενικής Χρήσης | Control & Signalling | 46 | Γενικής Χρήσης | IDSIG | 3606489769925 | 8538909999 | 0.017 kg
ZB5AW34 | Head for illuminated push button, Harmony XB5, plastic, flush, red, 22mm, spring return, plain lens for BA9s bulb | 6.4 | 1 ΤΜΧ | 1 ΤΜΧ | 3-Βιομηχανία - Γενικής Χρήσης | Control & Signalling | 46 | Γενικής Χρήσης | IDSIG | 3389110909951 | 8538909999 | 0.018 kg | 50
ZB5AW343 | Head for illuminated push button, Harmony XB5, plastic, red flush, 22mm, universal LED, spring return, plain lens | 6.8 | 1 ΤΜΧ | 1 ΤΜΧ | 3-Βιομηχανία - Γενικής Χρήσης | Control & Signalling | 46 | Γενικής Χρήσης | IDSIG | 3389110909968 | 8538909999 | 0.017 kg | 300 | 2400
ZB5AW343C0 | Head for illuminated push button, Harmony XB5, grey bezel, red flush, 22mm, universal LED, spring return, plain lens | 7.9 | 1 ΤΜΧ | 1 ΤΜΧ | 3-Βιομηχανία - Γενικής Χρήσης | Control & Signalling | 46 | Γενικής Χρήσης | IDSIG | 3606489769987 | 8538909999 | 0.017 kg | 5 | 300
ZB5AW343SC0 | Head for illuminated push button, Harmony XB5, grey bezel, red flush, 22mm, universal LED, spring return, grooved lens | 16.1 | 1 ΤΜΧ | 1 ΤΜΧ | 3-Βιομηχανία - Γενικής Χρήσης | Control & Signalling | 46 | Γενικής Χρήσης | IDSIG | 3606489770006 | 8538909999 | 0.017 kg | 75
ZB5AW35 | Head for illuminated push button, Harmony XB5, XB4, orange flush pushbutton D22 mm spring return BA9s bulb | 7.3 | 1 ΤΜΧ | 1 ΤΜΧ | 3-Βιομηχανία - Γενικής Χρήσης | Control & Signalling | 46 | Γενικής Χρήσης | IDSIG | 3389110909975 | 8538909999 | 0.018 kg | 50
ZB5AW353 | Head for illuminated push button, Harmony XB5, plastic, orange flush, 22mm, universal LED, spring return, plain lens | 6.7 | 1 ΤΜΧ | 1 ΤΜΧ | 3-Βιομηχανία - Γενικής Χρήσης | Control & Signalling | 46 | Γενικής Χρήσης | IDSIG | 3389110909982 | 8538909999 | 0.017 kg | 300 | 2400
ZB5AW353C0 | Head for illuminated push button, Harmony XB5, grey bezel, orange flush, 22mm, universal LED, spring return, plain lens | 8.2 | 1 ΤΜΧ | 1 ΤΜΧ | 3-Βιομηχανία - Γενικής Χρήσης | Control & Signalling | 46 | Γενικής Χρήσης | IDSIG | 3606489770068 | 8538909999 | 0.017 kg | 5 | 300
ZB5AW353SC0 | Head for illuminated push button, Harmony XB5, grey bezel, orange flush, 22mm, universal LED, grooved lens | 16.1 | 1 ΤΜΧ | 1 ΤΜΧ | 3-Βιομηχανία - Γενικής Χρήσης | Control & Signalling | 46 | Γενικής Χρήσης | IDSIG | 3606489770082 | 8538909999 | 0.017 kg
ZB5AW363 | Head for illuminated push button, Harmony XB5, plastic, blue flush, 22mm, universal LED, spring return, plain lens | 6.8 | 1 ΤΜΧ | 1 ΤΜΧ | 3-Βιομηχανία - Γενικής Χρήσης | Control & Signalling | 46 | Γενικής Χρήσης | IDSIG | 3389110922035 | 8538909999 | 0.017 kg | 300 | 2400
ZB5AW363C0 | Head for illuminated push button, Harmony XB5, grey bezel, blue flush, 22mm, universal LED, spring return, plain lens | 8.6 | 1 ΤΜΧ | 1 ΤΜΧ | 3-Βιομηχανία - Γενικής Χρήσης | Control & Signalling | 46 | Γενικής Χρήσης | IDSIG | 3606489770129 | 8538909999 | 0.017 kg | 5 | 300
ZB5AW363SC0 | Head for illuminated push button, Harmony XB5, grey bezel, blue flush, 22mm, universal LED, spring return, grooved lens | 16.3 | 1 ΤΜΧ | 1 ΤΜΧ | 3-Βιομηχανία - Γενικής Χρήσης | Control & Signalling | 46 | Γενικής Χρήσης | IDSIG | 3606489770143 | 8538909999 | 0.017 kg
ZB5AW37 | Head for illuminated push button, Harmony XB5, clear flush, 22mm, BA9s bulb, spring return, unmarked | 6.4 | 1 ΤΜΧ | 1 ΤΜΧ | 3-Βιομηχανία - Γενικής Χρήσης | Control & Signalling | 46 | Γενικής Χρήσης | IDSIG | 3389110137071 | 8538909999 | 0.018 kg | 50
ZB5AW383C0 | Head for illuminated push button, Harmony XB5, grey bezel, yellow flush, 22mm, universal LED, spring return, plain lens | 7.8 | 1 ΤΜΧ | 1 ΤΜΧ | 3-Βιομηχανία - Γενικής Χρήσης | Control & Signalling | 46 | Γενικής Χρήσης | IDSIG | 3606489770204 | 8538909999 | 0.017 kg | 5 | 300
ZB5AW383SC0 | Head for illuminated push button, Harmony XB5, grey bezel, yellow flush, 22mm, universal LED, spring return, grooved lens | 17.5 | 1 ΤΜΧ | 1 ΤΜΧ | 3-Βιομηχανία - Γενικής Χρήσης | Control & Signalling | 46 | Γενικής Χρήσης | IDSIG | 3606489770228 | 8538909999 | 0.017 kg
ZB5AW513C0 | Head for illuminated push button, Harmony XB5, grey bezel, white flush, 22mm, universal LED, spring return, clear boot | 10.8 | 1 ΤΜΧ | 1 ΤΜΧ | 3-Βιομηχανία - Γενικής Χρήσης | Control & Signalling | 46 | Γενικής Χρήσης | IDSIG | 3606489770242 | 8538909999 | 0.019 kg | 75
ZB5AW533C0 | Head for illuminated push button, Harmony XB5, grey bezel, green flush, 22mm, universal LED, plain lens, clear boot | 11.5 | 1 ΤΜΧ | 1 ΤΜΧ | 3-Βιομηχανία - Γενικής Χρήσης | Control & Signalling | 46 | Γενικής Χρήσης | IDSIG | 3606489770266 | 8538909999 | 0.019 kg | 5 | 300
ZB5AW543C0 | Head for illuminated push button, Harmony XB5, grey bezel, red flush, 22mm, universal LED, spring return, clear boot | 10.8 | 1 ΤΜΧ | 1 ΤΜΧ | 3-Βιομηχανία - Γενικής Χρήσης | Control & Signalling | 46 | Γενικής Χρήσης | IDSIG | 3606489770280 | 8538909999 | 0.019 kg | 75
ZB5AW553C0 | Head for illuminated push button, Harmony XB5, grey bezel, orange flush, 22mm, universal LED, spring return, clear boot | 10.8 | 1 ΤΜΧ | 1 ΤΜΧ | 3-Βιομηχανία - Γενικής Χρήσης | Control & Signalling | 46 | Γενικής Χρήσης | IDSIG | 3606489770303 | 8538909999 | 0.019 kg | 5 | 150
ZB5AW563C0 | Head for illuminated push button, Harmony XB5, grey bezel, blue flush, 22mm, universal LED, spring return, clear boot | 10.8 | 1 ΤΜΧ | 1 ΤΜΧ | 3-Βιομηχανία - Γενικής Χρήσης | Control & Signalling | 46 | Γενικής Χρήσης | IDSIG | 3606486925805 | 8538909999 | 0.019 kg | 5 | 50
ZB5AW583C0 | Head for illuminated push button, Harmony XB5, grey bezel, yellow flush, 22mm, universal LED, clear boot | 10.8 | 1 ΤΜΧ | 1 ΤΜΧ | 3-Βιομηχανία - Γενικής Χρήσης | Control & Signalling | 46 | Γενικής Χρήσης | IDSIG | 3606486925812 | 8538909999 | 0.019 kg | 5 | 150
ZB5AW733 | Head for illuminated push button, Harmony XB5, plastic, green mushroom 40mm, 22mm, latching turn to release, clear boot | 18.8 | 1 ΤΜΧ | 1 ΤΜΧ | 3-Βιομηχανία - Γενικής Χρήσης | Control & Signalling | 46 | Γενικής Χρήσης | IDSIG | 3389110666847 | 8538909999 | 0.022 kg
ZB5AW743 | Head for illuminated emergency switching off push button, Harmony XB5, plastic, red mushroom 40mm, 22mm, universal LED, turn to release | 23.1 | 1 ΤΜΧ | 1 ΤΜΧ | 3-Βιομηχανία - Γενικής Χρήσης | Control & Signalling | 46 | Γενικής Χρήσης | IDSIG | 3389110666854 | 8538909999 | 0.022 kg | 120
ZB5AW753 | Head for illuminated push button, Harmony XB5, plastic, orange mushroom 40mm, 22mm, latching turn to release, clear boot | 24.4 | 1 ΤΜΧ | 1 ΤΜΧ | 3-Βιομηχανία - Γενικής Χρήσης | Control & Signalling | 46 | Γενικής Χρήσης | IDSIG | 3389110666861 | 8538909999 | 0.022 kg | 40
ZB5AW7A1715 | Head for illuminated double headed push button, Harmony XB5, 2 white flush, 22mm, black marked + and - | 12.4 | 1 ΤΜΧ | 1 ΤΜΧ | 3-Βιομηχανία - Γενικής Χρήσης | Control & Signalling | 46 | Γενικής Χρήσης | IDSIG | 3389119043403 | 8538909999 | 0.023 kg
ZB5AW7A1721 | Illuminated double headed push button head, Harmony XB5, plastic, 22mm, 1 white flush marked I + 1 pilot light + 1 black flush marked O | 17.3 | 1 ΤΜΧ | 1 ΤΜΧ | 3-Βιομηχανία - Γενικής Χρήσης | Control & Signalling | 46 | Γενικής Χρήσης | IDSIG | 3389119043342 | 8538909999 | 0.023 kg | 200 | 1600
ZB5AW7A1724 | Head for illuminated double headed push button, Harmony XB5, 2 white black flush, 22mm, 1 central pilot light, marked up down arrow | 17.3 | 1 ΤΜΧ | 1 ΤΜΧ | 3-Βιομηχανία - Γενικής Χρήσης | Control & Signalling | 46 | Γενικής Χρήσης | IDSIG | 3389119603478 | 8538909999 | 0.023 kg | 50 | 1600
ZB5AW7A3740 | Illuminated double headed push button head, Harmony XB5, plastic, 22mm, 1 green flush + 1 pilot light + 1 red flush, unmarked | 12 | 1 ΤΜΧ | 1 ΤΜΧ | 3-Βιομηχανία - Γενικής Χρήσης | Control & Signalling | 46 | Γενικής Χρήσης | IDSIG | 3389119043359 | 8538909999 | 0.023 kg | 200
ZB5AW7A3741 | Illuminated double headed push button head, Harmony XB5, plastic, 22mm, 1 green flush marked I + 1 pilot light + 1 red flush marked O | 12.4 | 1 ΤΜΧ | 1 ΤΜΧ | 3-Βιομηχανία - Γενικής Χρήσης | Control & Signalling | 46 | Γενικής Χρήσης | IDSIG | 3389119043366 | 8538909999 | 0.023 kg | 200
ZB5AW7L3741 | Illuminated double headed push button head, Harmony XB5, plastic, 22mm, 1 green flush I + 1 pilot light + 1 red projecting O | 13.4 | 1 ΤΜΧ | 5 ΤΜΧ | 3-Βιομηχανία - Γενικής Χρήσης | Control & Signalling | 46 | Γενικής Χρήσης | IDSIG | 3389119043380 | 8538909999 | 0.023 kg | 200
ZB5AW913 | Head for illuminated push button, Harmony XB5, white flush, 22mm, universal LED, spring return, illuminated ring | 9.9 | 1 ΤΜΧ | 1 ΤΜΧ | 3-Βιομηχανία - Γενικής Χρήσης | Control & Signalling | 46 | Γενικής Χρήσης | IDSIG | 3389110924329 | 8538909999 | 0.016 kg | 75 | 2400
ZB5AW933 | Head for illuminated push button, Harmony XB5, green flush, 22mm, universal LED, spring return, illuminated ring | 8.2 | 1 ΤΜΧ | 1 ΤΜΧ | 3-Βιομηχανία - Γενικής Χρήσης | Control & Signalling | 46 | Γενικής Χρήσης | IDSIG | 3389110924336 | 8538909999 | 0.016 kg | 5 | 100
ZB5AWCUST05 | Head for illuminated push button, Harmony XB5, plastic, green, 22mm, for customization | 8.2 | 1 ΤΜΧ | 1 ΤΜΧ | 3-Βιομηχανία - Γενικής Χρήσης | Control & Signalling | 46 | Γενικής Χρήσης | IDSIG | 3606481821751 | 8536508000
ZB5AZ009 | Body fixing collar, Harmony XB5, for electrical block, plastic | 1.7 | 1 ΤΜΧ | 10 ΤΜΧ | 3-Βιομηχανία - Γενικής Χρήσης | Control & Signalling | 46 | Γενικής Χρήσης | IDSIG | 3389110102215 | 8538909999 | 0.006 kg | 10 | 400
ZB5AZ021 | Flush mounting kit, Harmony XB5, mounting kit 30mm for push buttons and pilot lights 22mm, plastic | 6.5 | 1 ΤΜΧ | 1 ΤΜΧ | 3-Βιομηχανία - Γενικής Χρήσης | Control & Signalling | 46 | Γενικής Χρήσης | IDSIG | 3606485440224 | 3925908000 | 0.006 kg | 80
ZB5AZ022 | Flush mounting kit, Harmony XB5, mounting kit 30mm for selector switches and illuminated push buttons 22mm, plastic | 6.7 | 1 ΤΜΧ | 1 ΤΜΧ | 3-Βιομηχανία - Γενικής Χρήσης | Control & Signalling | 46 | Γενικής Χρήσης | IDSIG | 3606485440231 | 3925908000 | 0.007 kg | 80
ZB5AZ023 | PLASTIC FLUSH MOUNTING KIT FOR LEGEND 8X | 9.7 | 1 ΤΜΧ | 1 ΤΜΧ | 3-Βιομηχανία - Γενικής Χρήσης | Control & Signalling | 46 | Γενικής Χρήσης | IDSIG | 3606485440248 | 3926909790 | 0.007 kg | 80
ZB5AZ026 | Flush mounting kit, Harmony XB5, mounting kit 30mm for selector switches and illuminated push buttons 22mm, plastic, 2 line legend | 7.6 | 1 ΤΜΧ | 1 ΤΜΧ | 3-Βιομηχανία - Γενικής Χρήσης | Control & Signalling | 46 | Γενικής Χρήσης | IDSIG | 3606485440279 | 3925908000 | 0.009 kg | 80
ZB5AZ079 | Fixing collar pillar, Harmony XB5, for printed circuit board | 3 | 1 ΤΜΧ | 1 ΤΜΧ | 3-Βιομηχανία - Γενικής Χρήσης | Control & Signalling | 46 | Γενικής Χρήσης | IDSIG | 3389110102222 | 8538909999 | 0.003 kg | 10 | 400
ZB5AZ101 | Single contact block with body fixing collar, Harmony XB5, plastic, screw clamp terminal, 1NO | 5.3 | 1 ΤΜΧ | 5 ΤΜΧ | 3-Βιομηχανία - Γενικής Χρήσης | Control & Signalling | 46 | Γενικής Χρήσης | IDSIG | 3389110924398 | 8536508000 | 0.021 kg | 300 | 2400
ZB5AZ102 | Single contact block with body fixing collar, Harmony XB5, plastic, screw clamp terminal, 1NC | 5.6 | 1 ΤΜΧ | 5 ΤΜΧ | 3-Βιομηχανία - Γενικής Χρήσης | Control & Signalling | 46 | Γενικής Χρήσης | IDSIG | 3389110924411 | 8536508000 | 0.021 kg | 300 | 2400
ZB5AZ103 | Single contact block with body fixing collar, Harmony XB5, plastic, screw clamp terminal, 2NO | 8.7 | 1 ΤΜΧ | 5 ΤΜΧ | 3-Βιομηχανία - Γενικής Χρήσης | Control & Signalling | 46 | Γενικής Χρήσης | IDSIG | 3389110924435 | 8536508000 |  | 300 | 2400
ZB5AZ1035 | Complete body/contact assembly, Harmony XB5, single contact, with fixing collar, plastic, 2NO, compact push-in terminals | 10.1 | 1 ΤΜΧ | 1 ΤΜΧ | 3-Βιομηχανία - Γενικής Χρήσης | Control & Signalling | 46 | Γενικής Χρήσης | IDSIG | 3389119037747 | 8536508000 | 0.016 kg | 250 | 250
ZB5AZ104 | Single contact block with body fixing collar, Harmony XB5, plastic, screw clamp terminal, 2NC | 8.7 | 1 ΤΜΧ | 1 ΤΜΧ | 3-Βιομηχανία - Γενικής Χρήσης | Control & Signalling | 46 | Γενικής Χρήσης | IDSIG | 3389110925708 | 8536508000 |  | 5 | 300
ZB5AZ105 | Single contact block with body fixing collar, Harmony XB5, plastic, screw clamp terminal, 1NO+1NC | 8.9 | 1 ΤΜΧ | 1 ΤΜΧ | 3-Βιομηχανία - Γενικής Χρήσης | Control & Signalling | 46 | Γενικής Χρήσης | IDSIG | 3389110925760 | 8536508000 |  | 300 | 2400
ZB5AZ106 | Complete body/contact assembly, Harmony XB5, single contact, with body/fixing collar, plastic, screw clamp terminal, 1NO + 1NC | 20.1 | 1 ΤΜΧ | 1 ΤΜΧ | 3-Βιομηχανία - Γενικής Χρήσης | Control & Signalling | 46 | Γενικής Χρήσης | IDSIG | 3389110175844 | 8536508000
ZB5AZ141 | Single contact block with body fixing collar, Harmony XB5, plastic, screw clamp terminal, 1NO+2NC | 12.1 | 1 ΤΜΧ | 1 ΤΜΧ | 3-Βιομηχανία - Γενικής Χρήσης | Control & Signalling | 46 | Γενικής Χρήσης | IDSIG | 3389110925838 | 8536508000 | 0.04 kg | 300 |  | 0.01
ZB5AZ902 | Anti rotation plate for 22mm head, Harmony XB5, metal | 1.2 | 1 ΤΜΧ | 10 ΤΜΧ | 3-Βιομηχανία - Γενικής Χρήσης | Control & Signalling | 46 | Γενικής Χρήσης | IDSIG | 3389110842715 | 7326909890 | 0.008 kg | 10 | 400
ZB5AZ905 | Tightening tool for fixing nut, Harmony XB5, plastic, black | 5.1 | 1 ΤΜΧ | 1 ΤΜΧ | 3-Βιομηχανία - Γενικής Χρήσης | Control & Signalling | 46 | Γενικής Χρήσης | IDSIG | 3389110843101 | 8205598000 | 0.016 kg | 80 | 2560
ZB5CV013 | Pilot Light square white flush lens LED | 5 | 1 ΤΜΧ | 1 ΤΜΧ | 3-Βιομηχανία - Γενικής Χρήσης | Control & Signalling | 46 | Γενικής Χρήσης | IDSIG | 3389110934724 | 8531900000 | 0.02 kg | 200
ZB5CV033 | Head for pilot light, Harmony XB5, square green, 22mm, with plain lens, universal LED | 5.9 | 1 ΤΜΧ | 1 ΤΜΧ | 3-Βιομηχανία - Γενικής Χρήσης | Control & Signalling | 46 | Γενικής Χρήσης | IDSIG | 3389110934731 | 8531900000 | 0.02 kg | 200
ZB5CV043 | Head for pilot light, Harmony XB5, square red, 22mm, with plain lens, universal LED | 6 | 1 ΤΜΧ | 1 ΤΜΧ | 3-Βιομηχανία - Γενικής Χρήσης | Control & Signalling | 46 | Γενικής Χρήσης | IDSIG | 3389110934748 | 8538909999 | 0.02 kg | 200
ZB5CW313 | Head for illuminated push button, Harmony XB5, plastic, white square flush, 22mm, universal LED, for insertion of legend | 9.3 | 1 ΤΜΧ | 1 ΤΜΧ | 3-Βιομηχανία - Γενικής Χρήσης | Control & Signalling | 46 | Γενικής Χρήσης | IDSIG | 3389110934823 | 8538909999 | 0.023 kg | 150
ZB5CW333 | Head for illuminated push button, Harmony XB5, green square square flush, 22mm, universal LED, for insertion of legend | 10 | 1 ΤΜΧ | 1 ΤΜΧ | 3-Βιομηχανία - Γενικής Χρήσης | Control & Signalling | 46 | Γενικής Χρήσης | IDSIG | 3389110934830 | 8538909999 | 0.023 kg | 200
ZB5FA0C0 | Harmony XB5, Flush mounted push button head, plastic, without cap, D30, spring return, grey bezel | 6.8 | 1 ΤΜΧ | 1 ΤΜΧ | 3-Βιομηχανία - Γενικής Χρήσης | Control & Signalling | 46 | Γενικής Χρήσης | IDSIG | 3606489770488 | 8538909999 | 0.028 kg | 5 | 40
ZB5FA133 | Head for non illuminated push button, Harmony XB5, flush mounted, white flush caps, black marked START | 7.6 | 1 ΤΜΧ | 1 ΤΜΧ | 3-Βιομηχανία - Γενικής Χρήσης | Control & Signalling | 46 | Γενικής Χρήσης | IDSIG | 3606481361165 | 8538909999 | 0.03 kg
ZB5FA145 | Harmony XB5, Flush mounted push button head, plastic, white, D30, spring return, marked t, dark grey bezel | 7.6 | 1 ΤΜΧ | 1 ΤΜΧ | 3-Βιομηχανία - Γενικής Χρήσης | Control & Signalling | 46 | Γενικής Χρήσης | IDSIG | 3606481361202 | 8538909999 | 0.03 kg
ZB5FA16C0 | Harmony XB5, Flush mounted push button head, plastic, recessed, white, D30, spring return, unmarked, grey bezel | 17.5 | 1 ΤΜΧ | 1 ΤΜΧ | 3-Βιομηχανία - Γενικής Χρήσης | Control & Signalling | 46 | Γενικής Χρήσης | IDSIG | 3606489770624 | 8538909999 | 0.03 kg
ZB5FA18C0 | Head for illuminated push button, Harmony XB5, grey bezel, white flush mounted, 30mm, universal LED, for inserton of legend | 10.4 | 1 ΤΜΧ | 1 ΤΜΧ | 3-Βιομηχανία - Γενικής Χρήσης | Control & Signalling | 46 | Γενικής Χρήσης | IDSIG | 3606489770648 | 8538909999 | 0.017 kg | 40
ZB5FA1C0 | Harmony XB5, Flush mounted push button head, plastic, white, D30, spring return, unmarked, grey bezel | 6.4 | 1 ΤΜΧ | 1 ΤΜΧ | 3-Βιομηχανία - Γενικής Χρήσης | Control & Signalling | 46 | Γενικής Χρήσης | IDSIG | 3606489770662 | 8538909999 | 0.03 kg | 5 | 40
ZB5FA232 | Harmony XB5, Flush mounted push button head, plastic, black, D30, spring return, marked O, dark grey bezel | 7.6 | 1 ΤΜΧ | 1 ΤΜΧ | 3-Βιομηχανία - Γενικής Χρήσης | Control & Signalling | 46 | Γενικής Χρήσης | IDSIG | 3606481361219 | 8538909999 | 0.03 kg
ZB5FA234 | Head for non illuminated push button, Harmony XB5, flush mounted, black flush caps, marked STOP | 7.6 | 1 ΤΜΧ | 1 ΤΜΧ | 3-Βιομηχανία - Γενικής Χρήσης | Control & Signalling | 46 | Γενικής Χρήσης | IDSIG | 3606481361233 | 8538909999 | 0.03 kg
ZB5FA26C0 | Harmony XB5, Flush mounted push button head, plastic, recessed, black, D30, spring return, unmarked, grey bezel | 17.5 | 1 ΤΜΧ | 1 ΤΜΧ | 3-Βιομηχανία - Γενικής Χρήσης | Control & Signalling | 46 | Γενικής Χρήσης | IDSIG | 3606489770785 | 8538909999 | 0.03 kg
ZB5FA2C0 | Harmony XB5, Flush mounted push button head, plastic, black, D30, spring return, unmarked, grey bezel | 6.4 | 1 ΤΜΧ | 1 ΤΜΧ | 3-Βιομηχανία - Γενικής Χρήσης | Control & Signalling | 46 | Γενικής Χρήσης | IDSIG | 3606489770808 | 8538909999 | 0.03 kg | 80
ZB5FA331 | Flush mounted push button head, Harmony XB5, plastic, green, 30mm, spring return, marked I | 7.6 | 1 ΤΜΧ | 1 ΤΜΧ | 3-Βιομηχανία - Γενικής Χρήσης | Control & Signalling | 46 | Γενικής Χρήσης | IDSIG | 3606481361264 | 8538909999 | 0.03 kg | 5 | 40
ZB5FA331C0 | Flush mounted push button head, Harmony XB5, plastic, green, 30mm, spring return, marked I, grey bezel | 8.8 | 1 ΤΜΧ | 1 ΤΜΧ | 3-Βιομηχανία - Γενικής Χρήσης | Control & Signalling | 46 | Γενικής Χρήσης | IDSIG | 3606489770822 | 8538909999 | 0.03 kg | 5 | 40
ZB5FA333 | Flush mounted projecting push button head, Harmony XB5, plastic, green, 30mm, spring return, marked START | 8.1 | 1 ΤΜΧ | 1 ΤΜΧ | 3-Βιομηχανία - Γενικής Χρήσης | Control & Signalling | 46 | Γενικής Χρήσης | IDSIG | 3606481361271 | 8538909999 | 0.03 kg | 25 | 800
ZB5FA334 | Flush mounted projecting push button head, Harmony XB5, plastic, white, 30mm, spring return, marked UP ARROW | 7.6 | 1 ΤΜΧ | 1 ΤΜΧ | 3-Βιομηχανία - Γενικής Χρήσης | Control & Signalling | 46 | Γενικής Χρήσης | IDSIG | 3606481361288 | 8538909999 | 0.03 kg | 5 | 40
ZB5FA334C0 | Harmony XB5, Flush mounted push button head, plastic, white, D30, spring return, marked UP ARROW, grey bezel | 8.8 | 1 ΤΜΧ | 1 ΤΜΧ | 3-Βιομηχανία - Γενικής Χρήσης | Control & Signalling | 46 | Γενικής Χρήσης | IDSIG | 3606489770860 | 8538909999 | 0.03 kg | 5 | 40
ZB5FA335 | Flush mounted projecting push button head, Harmony XB5, plastic, black, 30mm, spring return, marked DOWN ARROW | 6.8 | 1 ΤΜΧ | 1 ΤΜΧ | 3-Βιομηχανία - Γενικής Χρήσης | Control & Signalling | 46 | Γενικής Χρήσης | IDSIG | 3606481361295 | 8538909999 | 0.03 kg | 5 | 40
ZB5FA335C0 | Harmony XB5, Flush mounted push button head, plastic, black, D30, spring return, marked DOWN ARROW, grey bezel | 8.8 | 1 ΤΜΧ | 1 ΤΜΧ | 3-Βιομηχανία - Γενικής Χρήσης | Control & Signalling | 46 | Γενικής Χρήσης | IDSIG | 3606489770884 | 8538909999 | 0.03 kg | 5 | 40
ZB5FA336 | Harmony XB5, Flush mounted push button head, plastic, green, D30, spring return, marked II, dark grey bezel | 6.8 | 1 ΤΜΧ | 1 ΤΜΧ | 3-Βιομηχανία - Γενικής Χρήσης | Control & Signalling | 46 | Γενικής Χρήσης | IDSIG | 3606481361301 | 8538909999 | 0.03 kg
ZB5FA341 | Harmony XB5, Flush mounted push button head, plastic, green, D30, spring return, marked ON, dark grey bezel | 6.8 | 1 ΤΜΧ | 1 ΤΜΧ | 3-Βιομηχανία - Γενικής Χρήσης | Control & Signalling | 46 | Γενικής Χρήσης | IDSIG | 3606481361318 | 8538909999 | 0.03 kg
ZB5FA343 | Harmony XB5, Flush mounted push button head, plastic, white, D30, spring return, marked UP, dark grey bezel | 8.1 | 1 ΤΜΧ | 1 ΤΜΧ | 3-Βιομηχανία - Γενικής Χρήσης | Control & Signalling | 46 | Γενικής Χρήσης | IDSIG | 3606481361332 | 8538909999 | 0.03 kg
ZB5FA344 | Harmony XB5, Flush mounted push button head, plastic, black, D30, spring return, marked DOWN, dark grey bezel | 8.1 | 1 ΤΜΧ | 1 ΤΜΧ | 3-Βιομηχανία - Γενικής Χρήσης | Control & Signalling | 46 | Γενικής Χρήσης | IDSIG | 3606481361349 | 8538909999 | 0.03 kg
ZB5FA36C0 | Harmony XB5, Flush mounted push button head, plastic, recessed, green, D30, spring return, unmarked, grey bezel | 17.5 | 1 ΤΜΧ | 1 ΤΜΧ | 3-Βιομηχανία - Γενικής Χρήσης | Control & Signalling | 46 | Γενικής Χρήσης | IDSIG | 3606489771003 | 8538909999 | 0.03 kg
ZB5FA38C0 | Head for illuminated push button, Harmony XB5, grey bezel, green flush mounted, 30mm, universal LED, for inserton of legend | 10.4 | 1 ΤΜΧ | 1 ΤΜΧ | 3-Βιομηχανία - Γενικής Χρήσης | Control & Signalling | 46 | Γενικής Χρήσης | IDSIG | 3606489771027 | 8538909999 | 0.017 kg
ZB5FA3C0 | Harmony XB5, Flush mounted push button head, plastic, green, D30, spring return, unmarked, grey bezel | 6.4 | 1 ΤΜΧ | 1 ΤΜΧ | 3-Βιομηχανία - Γενικής Χρήσης | Control & Signalling | 46 | Γενικής Χρήσης | IDSIG | 3606489771041 | 8538909999 | 0.03 kg | 80
ZB5FA3M33 | flush mounted green flush caps | 8 | 1 ΤΜΧ | 1 ΤΜΧ | 3-Βιομηχανία - Γενικής Χρήσης | Control & Signalling | 46 | Γενικής Χρήσης | IDSIG | 3606489871796 | 8538909999 | 0.03 kg
ZB5FA432 | Harmony XB5, Flush mounted push button head, plastic, red, D30, spring return, marked O, dark grey bezel | 8.1 | 1 ΤΜΧ | 1 ΤΜΧ | 3-Βιομηχανία - Γενικής Χρήσης | Control & Signalling | 46 | Γενικής Χρήσης | IDSIG | 3606481361356 | 8538909999 | 0.03 kg | 5 | 40
ZB5FA432C0 | Flush mounted push button head, Harmony XB5, plastic, red, 30mm, spring return, marked O, grey bezel | 8.8 | 1 ΤΜΧ | 1 ΤΜΧ | 3-Βιομηχανία - Γενικής Χρήσης | Control & Signalling | 46 | Γενικής Χρήσης | IDSIG | 3606489771065 | 8538909999 | 0.03 kg | 5 | 40
ZB5FA434 | Harmony XB5, Flush mounted push button head, plastic, red, D30, spring return, marked STOP, dark grey bezel | 8.1 | 1 ΤΜΧ | 1 ΤΜΧ | 3-Βιομηχανία - Γενικής Χρήσης | Control & Signalling | 46 | Γενικής Χρήσης | IDSIG | 3606481361370 | 8538909999 | 0.03 kg
ZB5FA434C0 | Flush mounted push button head, Harmony XB5, plastic, red, 30mm, spring return, marked STOP, grey bezel | 8.8 | 1 ΤΜΧ | 1 ΤΜΧ | 3-Βιομηχανία - Γενικής Χρήσης | Control & Signalling | 46 | Γενικής Χρήσης | IDSIG | 3606489771102 | 8538909999 | 0.03 kg
ZB5FA46C0 | Harmony XB5, Flush mounted push button head, plastic, recessed, red, D30, spring return, unmarked, grey bezel | 17.5 | 1 ΤΜΧ | 1 ΤΜΧ | 3-Βιομηχανία - Γενικής Χρήσης | Control & Signalling | 46 | Γενικής Χρήσης | IDSIG | 3606489771140 | 8538909999 | 0.03 kg
ZB5FA48C0 | Head for illuminated push button, Harmony XB5, grey bezel, red flush mounted, 30mm, universal LED, for insertion of legend | 10.4 | 1 ΤΜΧ | 1 ΤΜΧ | 3-Βιομηχανία - Γενικής Χρήσης | Control & Signalling | 46 | Γενικής Χρήσης | IDSIG | 3606489771164 | 8538909999 | 0.017 kg
ZB5FA4C0 | Flush mounted push button head, Harmony XB5, plastic, red, 30mm, spring return, unmarked, grey bezel | 6.4 | 1 ΤΜΧ | 1 ΤΜΧ | 3-Βιομηχανία - Γενικής Χρήσης | Control & Signalling | 46 | Γενικής Χρήσης | IDSIG | 3606489771188 | 8538909999 | 0.03 kg | 80
ZB5FA56C0 | Flush mounted push button head, Harmony XB5, plastic, recessed, yellow, 30mm, spring return, unmarked, grey bezel | 17.5 | 1 ΤΜΧ | 1 ΤΜΧ | 3-Βιομηχανία - Γενικής Χρήσης | Control & Signalling | 46 | Γενικής Χρήσης | IDSIG | 3606489771201 | 8538909999 | 0.03 kg
ZB5FA58C0 | Head for illuminated push button, Harmony XB5, grey bezel, yellow flush mounted, 30mm, universal LED, | 10.4 | 1 ΤΜΧ | 1 ΤΜΧ | 3-Βιομηχανία - Γενικής Χρήσης | Control & Signalling | 46 | Γενικής Χρήσης | IDSIG | 3606489771225 | 8538909999 | 0.017 kg
ZB5FA5C0 | Harmony XB5, Flush mounted push button head, plastic, yellow, D30, spring return, unmarked, grey bezel | 6.4 | 1 ΤΜΧ | 1 ΤΜΧ | 3-Βιομηχανία - Γενικής Χρήσης | Control & Signalling | 46 | Γενικής Χρήσης | IDSIG | 3606489771249 | 8538909999 | 0.03 kg | 40
ZB5FA66C0 | Harmony XB5, Flush mounted push button head, plastic, recessed, blue, D30, spring return, unmarked, grey bezel | 17.5 | 1 ΤΜΧ | 1 ΤΜΧ | 3-Βιομηχανία - Γενικής Χρήσης | Control & Signalling | 46 | Γενικής Χρήσης | IDSIG | 3606489771263 | 8538909999 | 0.03 kg
ZB5FA68C0 | Head for illuminated push button, Harmony XB5, grey bezel, blue, 30mm, universal LED, for insertion of legend | 18.2 | 1 ΤΜΧ | 1 ΤΜΧ | 3-Βιομηχανία - Γενικής Χρήσης | Control & Signalling | 46 | Γενικής Χρήσης | IDSIG | 3606489771287 | 8538909999 | 0.017 kg
ZB5FA6C0 | Harmony XB5, Flush mounted push button head, plastic, blue, D30, spring return, unmarked, grey bezel | 6.4 | 1 ΤΜΧ | 1 ΤΜΧ | 3-Βιομηχανία - Γενικής Χρήσης | Control & Signalling | 46 | Γενικής Χρήσης | IDSIG | 3606489771300 | 8538909999 | 0.03 kg | 40
ZB5FA8C0 | Harmony XB5, Flush mounted push button head, plastic, grey, D30, spring return, unmarked, grey bezel | 6.9 | 1 ΤΜΧ | 1 ΤΜΧ | 3-Βιομηχανία - Γενικής Χρήσης | Control & Signalling | 46 | Γενικής Χρήσης | IDSIG | 3606489771324 | 8538909999 | 0.03 kg | 40
ZB5FA9C0 | Harmony XB5, Flush mounted push button head, plastic, 6 colored caps, D30, spring return, unmarked, grey bezel | 10.8 | 1 ΤΜΧ | 1 ΤΜΧ | 3-Βιομηχανία - Γενικής Χρήσης | Control & Signalling | 46 | Γενικής Χρήσης | IDSIG | 3606489771348 | 8538909999 | 0.03 kg
ZB5FACUST01 | FLUSH MOUNTED WHITE FLUSH CAPS PUSHBUTTO | 8.8 | 1 ΤΜΧ | 1 ΤΜΧ | 3-Βιομηχανία - Γενικής Χρήσης | Control & Signalling | 46 | Γενικής Χρήσης | IDSIG | 3606481821799 | 8536508000
ZB5FACUST04 | FLUSH MOUNTED WHITE PUSHBUTTON HEAD RECE | 30.3 | 1 ΤΜΧ | 1 ΤΜΧ | 3-Βιομηχανία - Γενικής Χρήσης | Control & Signalling | 46 | Γενικής Χρήσης | IDSIG | 3606481821812 | 8536508000
ZB5FAZ902 | Harmony XB5, anti rotation plate for flush heads | 3.2 | 1 ΤΜΧ | 10 ΤΜΧ | 3-Βιομηχανία - Γενικής Χρήσης | Control & Signalling | 46 | Γενικής Χρήσης | IDSIG | 3606481362124 | 7326909890 | 0.006 kg | 10 | 150
ZB5FD2 | Flush mounted selector switch head, Harmony XB5, plastic, black, 30mm, 2 positions, stay put | 10.7 | 1 ΤΜΧ | 1 ΤΜΧ | 3-Βιομηχανία - Γενικής Χρήσης | Control & Signalling | 46 | Γενικής Χρήσης | IDSIG | 3606481339232 | 8538909999 | 0.031 kg | 80
ZB5FD201C0 | Harmony XB5, Flush mounted selector switch head, plastic, white, D30, 2 positions, stay put, grey bezel | 16.2 | 1 ΤΜΧ | 1 ΤΜΧ | 3-Βιομηχανία - Γενικής Χρήσης | Control & Signalling | 46 | Γενικής Χρήσης | IDSIG | 3606489771386 | 8538909999 | 0.031 kg
ZB5FD203C0 | Harmony XB5, Flush mounted selector switch head, plastic, green, D30, 2 positions, stay put, grey bezel | 16.2 | 1 ΤΜΧ | 1 ΤΜΧ | 3-Βιομηχανία - Γενικής Χρήσης | Control & Signalling | 46 | Γενικής Χρήσης | IDSIG | 3606489771409 | 8538909999 | 0.031 kg
ZB5FD204C0 | Harmony XB5, Flush mounted selector switch head, plastic, red, D30, 2 positions, stay put, grey bezel | 16.2 | 1 ΤΜΧ | 1 ΤΜΧ | 3-Βιομηχανία - Γενικής Χρήσης | Control & Signalling | 46 | Γενικής Χρήσης | IDSIG | 3606489771423 | 8538909999 | 0.031 kg
ZB5FD205C0 | Harmony XB5, Flush mounted selector switch head, plastic, yellow, D30, 2 positions, stay put, grey bezel | 16.2 | 1 ΤΜΧ | 1 ΤΜΧ | 3-Βιομηχανία - Γενικής Χρήσης | Control & Signalling | 46 | Γενικής Χρήσης | IDSIG | 3606489771447 | 8538909999 | 0.031 kg
ZB5FD206C0 | Harmony XB5, Flush mounted selector switch head, plastic, blue, D30, 2 positions, stay put, grey bezel | 16.2 | 1 ΤΜΧ | 1 ΤΜΧ | 3-Βιομηχανία - Γενικής Χρήσης | Control & Signalling | 46 | Γενικής Χρήσης | IDSIG | 3606489771461 | 8538909999 | 0.031 kg
ZB5FD29C0 | Harmony XB5, Flush mounted selector switch knurled knob head, plastic, black, D30, 2 positions, stay put, grey bezel | 16.4 | 1 ΤΜΧ | 1 ΤΜΧ | 3-Βιομηχανία - Γενικής Χρήσης | Control & Signalling | 46 | Γενικής Χρήσης | IDSIG | 3606489771485 | 8538909999 | 0.034 kg
ZB5FD2C0 | Flush mounted selector switch head, Harmony XB5, plastic, black, 30mm, 2 positions, stay put, grey bezel | 12.3 | 1 ΤΜΧ | 1 ΤΜΧ | 3-Βιομηχανία - Γενικής Χρήσης | Control & Signalling | 46 | Γενικής Χρήσης | IDSIG | 3606489771508 | 8538909999 | 0.031 kg | 80
ZB5FD3 | Flush mounted selector switch head, Harmony XB5, plastic, black, 30mm, 3 positions, stay put | 11.2 | 1 ΤΜΧ | 1 ΤΜΧ | 3-Βιομηχανία - Γενικής Χρήσης | Control & Signalling | 46 | Γενικής Χρήσης | IDSIG | 3606481339256 | 8538909999 | 0.031 kg | 80 | 640
ZB5FD301C0 | Harmony XB5, Flush mounted selector switch head, plastic, white, D30, 3 positions, stay put, grey bezel | 17.1 | 1 ΤΜΧ | 1 ΤΜΧ | 3-Βιομηχανία - Γενικής Χρήσης | Control & Signalling | 46 | Γενικής Χρήσης | IDSIG | 3606489771522 | 8538909999 | 0.031 kg
ZB5FD303C0 | Harmony XB5, Flush mounted selector switch head, plastic, green, D30, 3 positions, stay put, grey bezel | 17.1 | 1 ΤΜΧ | 1 ΤΜΧ | 3-Βιομηχανία - Γενικής Χρήσης | Control & Signalling | 46 | Γενικής Χρήσης | IDSIG | 3606489771546 | 8538909999 | 0.031 kg
ZB5FD304C0 | Harmony XB5, Flush mounted selector switch head, plastic, red, D30, 3 positions, stay put, grey bezel | 17.1 | 1 ΤΜΧ | 1 ΤΜΧ | 3-Βιομηχανία - Γενικής Χρήσης | Control & Signalling | 46 | Γενικής Χρήσης | IDSIG | 3606489771560 | 8538909999 | 0.031 kg
ZB5FD305C0 | Harmony XB5, Flush mounted selector switch head, plastic, yellow, D30, 3 positions, stay put, grey bezel | 17.1 | 1 ΤΜΧ | 1 ΤΜΧ | 3-Βιομηχανία - Γενικής Χρήσης | Control & Signalling | 46 | Γενικής Χρήσης | IDSIG | 3606489771584 | 8538909999 | 0.031 kg
ZB5FD306C0 | Harmony XB5, Flush mounted selector switch head, plastic, blue, D30, 3 positions, stay put, grey bezel | 17.1 | 1 ΤΜΧ | 1 ΤΜΧ | 3-Βιομηχανία - Γενικής Χρήσης | Control & Signalling | 46 | Γενικής Χρήσης | IDSIG | 3606489771607 | 8538909999 | 0.031 kg
ZB5FD39C0 | Harmony XB5, Flush mounted selector switch knurled knob head, plastic, black, D30, 3 positions, stay put, grey bezel | 17.1 | 1 ΤΜΧ | 1 ΤΜΧ | 3-Βιομηχανία - Γενικής Χρήσης | Control & Signalling | 46 | Γενικής Χρήσης | IDSIG | 3606489771621 | 8538909999 | 0.034 kg
ZB5FD3C0 | Flush mounted selector switch head, Harmony XB5, plastic, black, 30mm, 3 positions, stay put, grey bezel | 12.9 | 1 ΤΜΧ | 1 ΤΜΧ | 3-Βιομηχανία - Γενικής Χρήσης | Control & Signalling | 46 | Γενικής Χρήσης | IDSIG | 3606489771645 | 8538909999 | 0.031 kg | 80
ZB5FD401C0 | Harmony XB5, Flush mounted selector switch head, plastic, white, D30, 2 positions, spring return right to left, grey bezel | 17.9 | 1 ΤΜΧ | 1 ΤΜΧ | 3-Βιομηχανία - Γενικής Χρήσης | Control & Signalling | 46 | Γενικής Χρήσης | IDSIG | 3606489771669 | 8538909999 | 0.031 kg
ZB5FD403C0 | Harmony XB5, Flush mounted selector switch head, plastic, green, D30, 2 positions, spring return right to left, grey bezel | 17.9 | 1 ΤΜΧ | 1 ΤΜΧ | 3-Βιομηχανία - Γενικής Χρήσης | Control & Signalling | 46 | Γενικής Χρήσης | IDSIG | 3606489771683 | 8538909999 | 0.031 kg
ZB5FD404C0 | Harmony XB5, Flush mounted selector switch head, plastic, red, D30, 2 positions, spring return right to left, grey bezel | 17.9 | 1 ΤΜΧ | 1 ΤΜΧ | 3-Βιομηχανία - Γενικής Χρήσης | Control & Signalling | 46 | Γενικής Χρήσης | IDSIG | 3606489771706 | 8538909999 | 0.031 kg
ZB5FD405C0 | Harmony XB5, Flush mounted selector switch head, plastic, yellow, D30, 2 positions, spring return right to left, grey bezel | 17.9 | 1 ΤΜΧ | 1 ΤΜΧ | 3-Βιομηχανία - Γενικής Χρήσης | Control & Signalling | 46 | Γενικής Χρήσης | IDSIG | 3606489771720 | 8538909999 | 0.031 kg
ZB5FD406C0 | Harmony XB5, Flush mounted selector switch head, plastic, blue, D30, 2 positions, spring return right to left, grey bezel | 17.9 | 1 ΤΜΧ | 1 ΤΜΧ | 3-Βιομηχανία - Γενικής Χρήσης | Control & Signalling | 46 | Γενικής Χρήσης | IDSIG | 3606489771744 | 8538909999 | 0.031 kg
ZB5FD49C0 | Harmony XB5, Flush mounted selector switch knurled knob head, plastic, black, D30, 2 positions, spring return right to left, grey bezel | 17.6 | 1 ΤΜΧ | 1 ΤΜΧ | 3-Βιομηχανία - Γενικής Χρήσης | Control & Signalling | 46 | Γενικής Χρήσης | IDSIG | 3606489771768 | 8538909999 | 0.034 kg
ZB5FD4C0 | Harmony XB5, Flush mounted selector switch head, plastic, black, D30, 2 positions, spring return right to left, grey bezel | 14.5 | 1 ΤΜΧ | 1 ΤΜΧ | 3-Βιομηχανία - Γενικής Χρήσης | Control & Signalling | 46 | Γενικής Χρήσης | IDSIG | 3606489771782 | 8538909999 | 0.031 kg
ZB5FD501C0 | Harmony XB5, Flush mounted selector switch head, plastic, white, D30, 3 positions, spring return to center, grey bezel | 18.8 | 1 ΤΜΧ | 1 ΤΜΧ | 3-Βιομηχανία - Γενικής Χρήσης | Control & Signalling | 46 | Γενικής Χρήσης | IDSIG | 3606489771805 | 8538909999 | 0.031 kg
ZB5FD503C0 | Harmony XB5, Flush mounted selector switch head, plastic, green, D30, 3 positions, spring return to center, grey bezel | 18.8 | 1 ΤΜΧ | 1 ΤΜΧ | 3-Βιομηχανία - Γενικής Χρήσης | Control & Signalling | 46 | Γενικής Χρήσης | IDSIG | 3606489771829 | 8538909999 | 0.031 kg
ZB5FD504C0 | Harmony XB5, Flush mounted selector switch head, plastic, red, D30, 3 positions, spring return to center, grey bezel | 18.5 | 1 ΤΜΧ | 1 ΤΜΧ | 3-Βιομηχανία - Γενικής Χρήσης | Control & Signalling | 46 | Γενικής Χρήσης | IDSIG | 3606489771843 | 8538909999 | 0.031 kg
ZB5FD505C0 | Harmony XB5, Flush mounted selector switch head, plastic, yellow, D30, 3 positions, spring return to center, grey bezel | 18.3 | 1 ΤΜΧ | 1 ΤΜΧ | 3-Βιομηχανία - Γενικής Χρήσης | Control & Signalling | 46 | Γενικής Χρήσης | IDSIG | 3606489771867 | 8538909999 | 0.031 kg
ZB5FD506C0 | Harmony XB5, Flush mounted selector switch head, plastic, blue, D30, 3 positions, spring return to center, grey bezel | 18.5 | 1 ΤΜΧ | 1 ΤΜΧ | 3-Βιομηχανία - Γενικής Χρήσης | Control & Signalling | 46 | Γενικής Χρήσης | IDSIG | 3606489771881 | 8538909999 | 0.031 kg
ZB5FD59C0 | Harmony XB5, Flush mounted selector switch knurled knob head, plastic, black, D30, 3 positions, spring return to center, grey bezel | 18.8 | 1 ΤΜΧ | 1 ΤΜΧ | 3-Βιομηχανία - Γενικής Χρήσης | Control & Signalling | 46 | Γενικής Χρήσης | IDSIG | 3606489771904 | 8538909999 | 0.034 kg
ZB5FD5C0 | Harmony XB5, Flush mounted selector switch head, plastic, black, D30, 3 positions, spring return to center, grey bezel | 14.4 | 1 ΤΜΧ | 1 ΤΜΧ | 3-Βιομηχανία - Γενικής Χρήσης | Control & Signalling | 46 | Γενικής Χρήσης | IDSIG | 3606489771928 | 8538909999 | 0.031 kg | 80
ZB5FD701C0 | Harmony XB5, Flush mounted selector switch head, plastic, white, D30, 3 positions, spring return left to center, grey bezel | 16.4 | 1 ΤΜΧ | 1 ΤΜΧ | 3-Βιομηχανία - Γενικής Χρήσης | Control & Signalling | 46 | Γενικής Χρήσης | IDSIG | 3606489771942 | 8538909999 | 0.031 kg
ZB5FD703C0 | Harmony XB5, Flush mounted selector switch head, plastic, green, D30, 3 positions, spring return left to center, grey bezel | 16.4 | 1 ΤΜΧ | 1 ΤΜΧ | 3-Βιομηχανία - Γενικής Χρήσης | Control & Signalling | 46 | Γενικής Χρήσης | IDSIG | 3606489771966 | 8538909999 | 0.031 kg
ZB5FD704C0 | Harmony XB5, Flush mounted selector switch head, plastic, red, D30, 3 positions, spring return left to center, grey bezel | 16.4 | 1 ΤΜΧ | 1 ΤΜΧ | 3-Βιομηχανία - Γενικής Χρήσης | Control & Signalling | 46 | Γενικής Χρήσης | IDSIG | 3606489771980 | 8538909999 | 0.031 kg
ZB5FD705C0 | Harmony XB5, Flush mounted selector switch head, plastic, yellow, D30, 3 positions, spring return left to center, grey bezel | 16.4 | 1 ΤΜΧ | 1 ΤΜΧ | 3-Βιομηχανία - Γενικής Χρήσης | Control & Signalling | 46 | Γενικής Χρήσης | IDSIG | 3606489772000 | 8538909999 | 0.031 kg
ZB5FD706C0 | Harmony XB5, Flush mounted selector switch head, plastic, blue, D30, 3 positions, spring return left to center, grey bezel | 16.4 | 1 ΤΜΧ | 1 ΤΜΧ | 3-Βιομηχανία - Γενικής Χρήσης | Control & Signalling | 46 | Γενικής Χρήσης | IDSIG | 3606489772024 | 8538909999 | 0.031 kg
ZB5FD79C0 | Harmony XB5, Flush mounted selector switch knurled knob head, plastic, black, D30, 3 positions, spring return left to center, grey bezel | 18.8 | 1 ΤΜΧ | 1 ΤΜΧ | 3-Βιομηχανία - Γενικής Χρήσης | Control & Signalling | 46 | Γενικής Χρήσης | IDSIG | 3606489772048 | 8538909999 | 0.034 kg
ZB5FD7C0 | Harmony XB5, Flush mounted selector switch head, plastic, black, D30, 3 positions, spring return left to center, grey bezel | 14.2 | 1 ΤΜΧ | 1 ΤΜΧ | 3-Βιομηχανία - Γενικής Χρήσης | Control & Signalling | 46 | Γενικής Χρήσης | IDSIG | 3606489772062 | 8538909999 | 0.031 kg
ZB5FD801C0 | Harmony XB5, Flush mounted selector switch head, plastic, white, D30, 3 positions, spring return right to center, grey bezel | 16.4 | 1 ΤΜΧ | 1 ΤΜΧ | 3-Βιομηχανία - Γενικής Χρήσης | Control & Signalling | 46 | Γενικής Χρήσης | IDSIG | 3606489772086 | 8538909999 | 0.031 kg
ZB5FD803C0 | Harmony XB5, Flush mounted selector switch head, plastic, green, D30, 3 positions, spring return right to center, grey bezel | 16.4 | 1 ΤΜΧ | 1 ΤΜΧ | 3-Βιομηχανία - Γενικής Χρήσης | Control & Signalling | 46 | Γενικής Χρήσης | IDSIG | 3606489772109 | 8538909999 | 0.031 kg
ZB5FD804C0 | Harmony XB5, Flush mounted selector switch head, plastic, red, D30, 3 positions, spring return right to center, grey bezel | 16.4 | 1 ΤΜΧ | 1 ΤΜΧ | 3-Βιομηχανία - Γενικής Χρήσης | Control & Signalling | 46 | Γενικής Χρήσης | IDSIG | 3606489772123 | 8538909999 | 0.031 kg
ZB5FD805C0 | Harmony XB5, Flush mounted selector switch head, plastic, yellow, D30, 3 positions, spring return right to center, grey bezel | 16.4 | 1 ΤΜΧ | 1 ΤΜΧ | 3-Βιομηχανία - Γενικής Χρήσης | Control & Signalling | 46 | Γενικής Χρήσης | IDSIG | 3606489772147 | 8538909999 | 0.031 kg
ZB5FD806C0 | Harmony XB5, Flush mounted selector switch head, plastic, blue, D30, 3 positions, spring return right to center, grey bezel | 16.4 | 1 ΤΜΧ | 1 ΤΜΧ | 3-Βιομηχανία - Γενικής Χρήσης | Control & Signalling | 46 | Γενικής Χρήσης | IDSIG | 3606489772161 | 8538909999 | 0.031 kg
ZB5FD89C0 | Harmony XB5, Flush mounted selector switch knurled knob head, plastic, black, D30, 3 positions, spring return right to center, grey bezel | 20 | 1 ΤΜΧ | 1 ΤΜΧ | 3-Βιομηχανία - Γενικής Χρήσης | Control & Signalling | 46 | Γενικής Χρήσης | IDSIG | 3606489772185 | 8538909999 | 0.034 kg | 80
ZB5FD8C0 | Flush mounted selector switch head, Harmony XB5, plastic, black, 30mm, 3 positions, spring return right to center, grey bezel | 14.2 | 1 ΤΜΧ | 1 ΤΜΧ | 3-Βιομηχανία - Γενικής Χρήσης | Control & Signalling | 46 | Γενικής Χρήσης | IDSIG | 3606489772208 | 8538909999 | 0.031 kg
ZB5FDCUST01 | FLUSH MOUNTED BLACK SELECTOR SWITCH HEAD | 13.8 | 1 ΤΜΧ | 1 ΤΜΧ | 3-Βιομηχανία - Γενικής Χρήσης | Control & Signalling | 46 | Γενικής Χρήσης | IDSIG | 3606481821867 | 8536508000
ZB5FG04D | Head for key selector switch, Harmony XB5, flush mounted 8D1 3 pos stay put | 40.6 | 1 ΤΜΧ | 1 ΤΜΧ | 3-Βιομηχανία - Γενικής Χρήσης | Control & Signalling | 46 | Γενικής Χρήσης | IDSIG | 3606481340092 | 8538909999 | 0.069 kg
ZB5FG05 | Head for key selector switch, Harmony XB5, flush mounted 455 3 pos return right to center | 35.7 | 1 ΤΜΧ | 1 ΤΜΧ | 3-Βιομηχανία - Γενικής Χρήσης | Control & Signalling | 46 | Γενικής Χρήσης | IDSIG | 3606481340108 | 8538909999 | 0.069 kg
ZB5FG05C0 | Harmony XB5, Flush mounted key switch selector head, plastic, black, D22, key 455, 3 positions, spring return right to center, grey bezel | 40.6 | 1 ΤΜΧ | 1 ΤΜΧ | 3-Βιομηχανία - Γενικής Χρήσης | Control & Signalling | 46 | Γενικής Χρήσης | IDSIG | 3606489772307 | 8538909999 | 0.069 kg
ZB5FG08C0 | Harmony XB5, Flush mounted key switch selector head, plastic, black, D22, key 455, 3 positions, spring return right to center, grey bezel | 41.1 | 1 ΤΜΧ | 1 ΤΜΧ | 3-Βιομηχανία - Γενικής Χρήσης | Control & Signalling | 46 | Γενικής Χρήσης | IDSIG | 3606489772383 | 8538909999 | 0.069 kg
ZB5FG0C0 | Harmony XB5, Flush mounted key switch selector head, plastic, black, D22, key 455, 3 positions, stay put, grey bezel | 37.4 | 1 ΤΜΧ | 1 ΤΜΧ | 3-Βιομηχανία - Γενικής Χρήσης | Control & Signalling | 46 | Γενικής Χρήσης | IDSIG | 3606489772468 | 8538909999 | 0.069 kg
ZB5FG2 | Head for key selector switch, Harmony XB5, Harmony XALF, flush mounted 455 2 pos stay put | 30.5 | 1 ΤΜΧ | 1 ΤΜΧ | 3-Βιομηχανία - Γενικής Χρήσης | Control & Signalling | 46 | Γενικής Χρήσης | IDSIG | 3606481339362 | 8538909999 | 0.069 kg | 40
ZB5FG2C0 | Harmony XB5, Flush mounted key switch selector head, plastic, black, D22, key 455, 2 positions, stay put, grey bezel | 35.6 | 1 ΤΜΧ | 1 ΤΜΧ | 3-Βιομηχανία - Γενικής Χρήσης | Control & Signalling | 46 | Γενικής Χρήσης | IDSIG | 3606489772543 | 8538909999 | 0.069 kg | 40
ZB5FG4C0 | flush mounted key switch selector head, Harmony XB5, plastic, black, 22mm, key 455, 2 positions, stay put, grey bezel | 35.6 | 1 ΤΜΧ | 1 ΤΜΧ | 3-Βιομηχανία - Γενικής Χρήσης | Control & Signalling | 46 | Γενικής Χρήσης | IDSIG | 3606489772628 | 8538909999 | 0.069 kg
ZB5FG5D | Head for key selector switch, Harmony XB5, flush mounted 8D1 3 pos stay put | 40.1 | 1 ΤΜΧ | 1 ΤΜΧ | 3-Βιομηχανία - Γενικής Χρήσης | Control & Signalling | 46 | Γενικής Χρήσης | IDSIG | 3606481340207 | 8538909999 | 0.069 kg
ZB5FG6C0 | Flush mounted key switch selector head, Harmony XB5, plastic, black, 22mm, key 455, 2 positions, spring return right to left, grey bezel | 39.2 | 1 ΤΜΧ | 1 ΤΜΧ | 3-Βιομηχανία - Γενικής Χρήσης | Control & Signalling | 46 | Γενικής Χρήσης | IDSIG | 3606489772703 | 8538909999 | 0.069 kg
ZB5FG7C0 | Harmony XB5, Flush mounted key switch selector head, plastic, black, D22, key 455, 3 positions, spring return to center, grey bezel | 40.6 | 1 ΤΜΧ | 1 ΤΜΧ | 3-Βιομηχανία - Γενικής Χρήσης | Control & Signalling | 46 | Γενικής Χρήσης | IDSIG | 3606489772741 | 8538909999 | 0.069 kg
ZB5FH01 | Head for non illuminated push button, Harmony XB5, flush mounted white flush caps pushbutton push | 12.3 | 1 ΤΜΧ | 1 ΤΜΧ | 3-Βιομηχανία - Γενικής Χρήσης | Control & Signalling | 46 | Γενικής Χρήσης | IDSIG | 3606481361400 | 3926909790 | 0.03 kg
ZB5FH013 | Head for illuminated push button, Harmony XB5, plastic, white flush mounted, 30mm, universal LED, push-push, unmarked | 20.7 | 1 ΤΜΧ | 1 ΤΜΧ | 3-Βιομηχανία - Γενικής Χρήσης | Control & Signalling | 46 | Γενικής Χρήσης | IDSIG | 3606481361417 | 8538909999 | 0.03 kg
ZB5FH013C0 | Head for illuminated push button, Harmony XB5, grey bezel, white flush mounted, 30mm, universal LED, push-push, unmarked | 24 | 1 ΤΜΧ | 1 ΤΜΧ | 3-Βιομηχανία - Γενικής Χρήσης | Control & Signalling | 46 | Γενικής Χρήσης | IDSIG | 3606489772864 | 8538909999 | 0.03 kg
ZB5FH01C0 | Harmony XB5, Flush mounted push button head, plastic, white, D30, push-push, grey bezel | 13.6 | 1 ΤΜΧ | 1 ΤΜΧ | 3-Βιομηχανία - Γενικής Χρήσης | Control & Signalling | 46 | Γενικής Χρήσης | IDSIG | 3606489772888 | 8538909999 | 0.03 kg
ZB5FH02 | Head for non illuminated push button, Harmony XB5, flush mounted black flush caps pushbutton push | 17 | 1 ΤΜΧ | 1 ΤΜΧ | 3-Βιομηχανία - Γενικής Χρήσης | Control & Signalling | 46 | Γενικής Χρήσης | IDSIG | 3606481361424 | 3926909790 | 0.03 kg
ZB5FH02C0 | Harmony XB5, Flush mounted push button head, plastic, black, D30, push-push, grey bezel | 21.1 | 1 ΤΜΧ | 1 ΤΜΧ | 3-Βιομηχανία - Γενικής Χρήσης | Control & Signalling | 46 | Γενικής Χρήσης | IDSIG | 3606489772901 | 8538909999 | 0.03 kg
ZB5FH03 | Head for non illuminated push button, Harmony XB5, flush mounted green flush caps pushbutton push | 12.3 | 1 ΤΜΧ | 1 ΤΜΧ | 3-Βιομηχανία - Γενικής Χρήσης | Control & Signalling | 46 | Γενικής Χρήσης | IDSIG | 3606481361431 | 8538909999 | 0.03 kg
ZB5FH033 | Head for illuminated push button, Harmony XB5, plastic, green flush mounted, 30mm, universal LED, push-push, unmarked | 17.8 | 1 ΤΜΧ | 1 ΤΜΧ | 3-Βιομηχανία - Γενικής Χρήσης | Control & Signalling | 46 | Γενικής Χρήσης | IDSIG | 3606481361448 | 3926909790 | 0.03 kg
ZB5FH033C0 | Head for illuminated push button, Harmony XB5, grey bezel, green, 30mm, universal LED, push-push, unmarked | 21.8 | 1 ΤΜΧ | 1 ΤΜΧ | 3-Βιομηχανία - Γενικής Χρήσης | Control & Signalling | 46 | Γενικής Χρήσης | IDSIG | 3606489772925 | 8538909999 | 0.03 kg
ZB5FH03C0 | Harmony XB5, Flush mounted push button head, plastic, green, D30, push-push, grey bezel | 13.6 | 1 ΤΜΧ | 1 ΤΜΧ | 3-Βιομηχανία - Γενικής Χρήσης | Control & Signalling | 46 | Γενικής Χρήσης | IDSIG | 3606489772949 | 8538909999 | 0.03 kg
ZB5FH04 | Head for non illuminated push button, Harmony XB5, flush mounted red flush caps pushbutton push | 11.7 | 1 ΤΜΧ | 1 ΤΜΧ | 3-Βιομηχανία - Γενικής Χρήσης | Control & Signalling | 46 | Γενικής Χρήσης | IDSIG | 3606481361455 | 3926909790 | 0.03 kg
ZB5FH043 | Head for illuminated push button, Harmony XB5, plastic, red flush mounted, 30mm, universal LED, push-push, unmarked | 17.8 | 1 ΤΜΧ | 1 ΤΜΧ | 3-Βιομηχανία - Γενικής Χρήσης | Control & Signalling | 46 | Γενικής Χρήσης | IDSIG | 3606481361462 | 3926909790 | 0.03 kg
ZB5FH043C0 | Head for illuminated push button, Harmony XB5, grey bezel, red flush mounted, 30mm, universal LED, push-push, unmarked | 21.8 | 1 ΤΜΧ | 1 ΤΜΧ | 3-Βιομηχανία - Γενικής Χρήσης | Control & Signalling | 46 | Γενικής Χρήσης | IDSIG | 3606489772963 | 8538909999 | 0.03 kg
ZB5FH04C0 | Harmony XB5, Flush mounted push button head, plastic, red, D30, push-push, grey bezel | 13.6 | 1 ΤΜΧ | 1 ΤΜΧ | 3-Βιομηχανία - Γενικής Χρήσης | Control & Signalling | 46 | Γενικής Χρήσης | IDSIG | 3606489772987 | 8538909999 | 0.03 kg
ZB5FH053C0 | Head for illuminated push button, Harmony XB5, grey bezel, orange flush mounted, 30mm, universal LED, push-push, unmarked | 24.1 | 1 ΤΜΧ | 1 ΤΜΧ | 3-Βιομηχανία - Γενικής Χρήσης | Control & Signalling | 46 | Γενικής Χρήσης | IDSIG | 3606489773007 | 8538909999 | 0.03 kg
ZB5FH05C0 | Harmony XB5, Flush mounted push button head, plastic, yellow, D30, push-push, grey bezel | 13.6 | 1 ΤΜΧ | 1 ΤΜΧ | 3-Βιομηχανία - Γενικής Χρήσης | Control & Signalling | 46 | Γενικής Χρήσης | IDSIG | 3606489773021 | 8538909999 | 0.03 kg
ZB5FH063 | Head for illuminated push button, Harmony XB5, plastic, blue flush mounted, 30mm, universal LED, push push, unmarked | 19.8 | 1 ΤΜΧ | 1 ΤΜΧ | 3-Βιομηχανία - Γενικής Χρήσης | Control & Signalling | 46 | Γενικής Χρήσης | IDSIG | 3606481361509 | 3926909790 | 0.03 kg
ZB5FH063C0 | Head for illuminated push button, Harmony XB5, grey bezel, blue flush mounted, 30mm, universal LED, push-push, unmarked | 24.2 | 1 ΤΜΧ | 1 ΤΜΧ | 3-Βιομηχανία - Γενικής Χρήσης | Control & Signalling | 46 | Γενικής Χρήσης | IDSIG | 3606489773045 | 8538909999 | 0.03 kg
ZB5FH06C0 | Harmony XB5, Flush mounted push button head, plastic, blue, D30, push-push, grey bezel | 26.8 | 1 ΤΜΧ | 1 ΤΜΧ | 3-Βιομηχανία - Γενικής Χρήσης | Control & Signalling | 46 | Γενικής Χρήσης | IDSIG | 3606489773069 | 8538909999 | 0.03 kg
ZB5FH083 | Head for illuminated push button, Harmony XB5, plastic, yellow flush mounted, 30mm, universal LED, push-push, unmarked | 27.2 | 1 ΤΜΧ | 1 ΤΜΧ | 3-Βιομηχανία - Γενικής Χρήσης | Control & Signalling | 46 | Γενικής Χρήσης | IDSIG | 3606481361776 | 8538909999 | 0.031 kg
ZB5FH083C0 | Head for illuminated push button, Harmony XB5, grey bezel, yellow flush mounted, 30mm, universal LED, push-push, unmarked | 29.9 | 1 ΤΜΧ | 1 ΤΜΧ | 3-Βιομηχανία - Γενικής Χρήσης | Control & Signalling | 46 | Γενικής Χρήσης | IDSIG | 3606489773083 | 8538909999 | 0.031 kg
ZB5FH0C0 | Harmony XB5, Flush mounted push button head, plastic, without cap, D30, push-push, grey bezel | 19.5 | 1 ΤΜΧ | 1 ΤΜΧ | 3-Βιομηχανία - Γενικής Χρήσης | Control & Signalling | 46 | Γενικής Χρήσης | IDSIG | 3606489773106 | 8538909999 | 0.03 kg
ZB5FH13 | Head for illuminated push button, Harmony XB5, plastic, white projecting, 30mm, universal LED, push-push, unmarked | 26.4 | 1 ΤΜΧ | 1 ΤΜΧ | 3-Βιομηχανία - Γενικής Χρήσης | Control & Signalling | 46 | Γενικής Χρήσης | IDSIG | 3606481361523 | 3926909790 | 0.031 kg
ZB5FH13C0 | Head for illuminated push button, Harmony XB5, grey bezel, white projecting, 30mm, universal LED, push-push, unmarked | 32.7 | 1 ΤΜΧ | 1 ΤΜΧ | 3-Βιομηχανία - Γενικής Χρήσης | Control & Signalling | 46 | Γενικής Χρήσης | IDSIG | 3606489773120 | 8538909999 | 0.031 kg
ZB5FH1C0 | Harmony XB5, Flush mounted push button head, plastic, projecting, white, D30, push-push, grey bezel | 27.8 | 1 ΤΜΧ | 1 ΤΜΧ | 3-Βιομηχανία - Γενικής Χρήσης | Control & Signalling | 46 | Γενικής Χρήσης | IDSIG | 3606489773144 | 8538909999 | 0.031 kg
ZB5FH2C0 | Harmony XB5, Flush mounted push button head, plastic, projecting, black, D30, push-push, grey bezel | 26.9 | 1 ΤΜΧ | 1 ΤΜΧ | 3-Βιομηχανία - Γενικής Χρήσης | Control & Signalling | 46 | Γενικής Χρήσης | IDSIG | 3606489773168 | 8538909999 | 0.031 kg
ZB5FH3 | Head for non illuminated push button, Harmony XB5, flush mounted green projecting pushbutton push | 21.6 | 1 ΤΜΧ | 1 ΤΜΧ | 3-Βιομηχανία - Γενικής Χρήσης | Control & Signalling | 46 | Γενικής Χρήσης | IDSIG | 3606481361547 | 3926909790 | 0.031 kg
ZB5FH33 | Head for illuminated push button, Harmony XB5, plastic, green projecting, 30mm, universal LED, push-push, unmarked | 26.4 | 1 ΤΜΧ | 1 ΤΜΧ | 3-Βιομηχανία - Γενικής Χρήσης | Control & Signalling | 46 | Γενικής Χρήσης | IDSIG | 3606481361554 | 3926909790 | 0.031 kg
ZB5FH33C0 | Head for illuminated push button, Harmony XB5, grey bezel, green projecting, 30mm, universal LED, push-push, unmarked | 32.7 | 1 ΤΜΧ | 1 ΤΜΧ | 3-Βιομηχανία - Γενικής Χρήσης | Control & Signalling | 46 | Γενικής Χρήσης | IDSIG | 3606489773182 | 8538909999 | 0.031 kg
ZB5FH3C0 | Harmony XB5, Flush mounted push button head, plastic, projecting green, D30, push-push, grey bezel | 26.9 | 1 ΤΜΧ | 1 ΤΜΧ | 3-Βιομηχανία - Γενικής Χρήσης | Control & Signalling | 46 | Γενικής Χρήσης | IDSIG | 3606489773205 | 8538909999 | 0.031 kg
ZB5FH4 | Head for non illuminated push button, Harmony XB5, flush mounted red projecting pushbutton push | 21.6 | 1 ΤΜΧ | 1 ΤΜΧ | 3-Βιομηχανία - Γενικής Χρήσης | Control & Signalling | 46 | Γενικής Χρήσης | IDSIG | 3606481361561 | 3926909790 | 0.031 kg
ZB5FH43 | Head for illuminated push button, Harmony XB5, plastic, red projecting, 30mm, universal LED, push-push, unmarked | 26.4 | 1 ΤΜΧ | 1 ΤΜΧ | 3-Βιομηχανία - Γενικής Χρήσης | Control & Signalling | 46 | Γενικής Χρήσης | IDSIG | 3606481361578 | 3926909790 | 0.031 kg
ZB5FH43C0 | Head for illuminated push button, Harmony XB5, grey bezel, red projecting, 30mm, universal LED, push-push, unmarked | 29.1 | 1 ΤΜΧ | 1 ΤΜΧ | 3-Βιομηχανία - Γενικής Χρήσης | Control & Signalling | 46 | Γενικής Χρήσης | IDSIG | 3606489773229 | 8538909999 | 0.031 kg
ZB5FH4C0 | Harmony XB5, Flush mounted push button head, plastic, projecting red, D30, push-push, grey bezel | 26.9 | 1 ΤΜΧ | 1 ΤΜΧ | 3-Βιομηχανία - Γενικής Χρήσης | Control & Signalling | 46 | Γενικής Χρήσης | IDSIG | 3606489773243 | 8538909999 | 0.031 kg
ZB5FH53C0 | Head for illuminated push button, Harmony XB5, grey bezel, orange projecting, 30mm, universal LED, push-push, unmarked | 29.4 | 1 ΤΜΧ | 1 ΤΜΧ | 3-Βιομηχανία - Γενικής Χρήσης | Control & Signalling | 46 | Γενικής Χρήσης | IDSIG | 3606489773267 | 8538909999 | 0.031 kg
ZB5FH5C0 | Harmony XB5, Flush mounted push button head, plastic, projecting yellow, D30, push-push, grey bezel | 27.3 | 1 ΤΜΧ | 1 ΤΜΧ | 3-Βιομηχανία - Γενικής Χρήσης | Control & Signalling | 46 | Γενικής Χρήσης | IDSIG | 3606489773281 | 8538909999 | 0.031 kg
ZB5FH63C0 | Head for illuminated push button, Harmony XB5, grey bezel, blue projecting, 30mm, universal LED, push-push, unmarked | 29.2 | 1 ΤΜΧ | 1 ΤΜΧ | 3-Βιομηχανία - Γενικής Χρήσης | Control & Signalling | 46 | Γενικής Χρήσης | IDSIG | 3606489773304 | 8538909999 | 0.031 kg
ZB5FH6C0 | Harmony XB5, Flush mounted push button head, plastic, projecting, blue, D30, push-push, grey bezel | 27.4 | 1 ΤΜΧ | 1 ΤΜΧ | 3-Βιομηχανία - Γενικής Χρήσης | Control & Signalling | 46 | Γενικής Χρήσης | IDSIG | 3606489773328 | 8538909999 | 0.031 kg
ZB5FH83 | Head for illuminated push button, Harmony XB5, plastic, yellow projecting, 30mm, universal LED, push-push, unmarked | 27.4 | 1 ΤΜΧ | 1 ΤΜΧ | 3-Βιομηχανία - Γενικής Χρήσης | Control & Signalling | 46 | Γενικής Χρήσης | IDSIG | 3606481361783 | 8538909999 | 0.031 kg
ZB5FH83C0 | Head for illuminated push button, Harmony XB5, grey bezel, yellow projecting, 30mm, universal LED, push-push, unmarked | 34 | 1 ΤΜΧ | 1 ΤΜΧ | 3-Βιομηχανία - Γενικής Χρήσης | Control & Signalling | 46 | Γενικής Χρήσης | IDSIG | 3606489773342 | 8538909999 | 0.031 kg
ZB5FHCUST03 | FLUSH WHITE FLUSH CAPS PB HEAD PUSH PUSH | 22.8 | 1 ΤΜΧ | 1 ΤΜΧ | 3-Βιομηχανία - Γενικής Χρήσης | Control & Signalling | 46 | Γενικής Χρήσης | IDSIG | 3606481821928 | 8536508000
ZB5FJ2C0 | Harmony XB5, Flush mounted selector switch head, plastic, black, D30, long handle, 2 positions, stay put, grey bezel | 14.8 | 1 ΤΜΧ | 1 ΤΜΧ | 3-Βιομηχανία - Γενικής Χρήσης | Control & Signalling | 46 | Γενικής Χρήσης | IDSIG | 3606489773366 | 8538909999 | 0.031 kg
ZB5FJ3C0 | Harmony XB5, Flush mounted selector switch head, plastic, black, D30, long handle, 3 positions, stay put, grey bezel | 15.5 | 1 ΤΜΧ | 1 ΤΜΧ | 3-Βιομηχανία - Γενικής Χρήσης | Control & Signalling | 46 | Γενικής Χρήσης | IDSIG | 3606489773380 | 8538909999 | 0.031 kg
ZB5FJ4C0 | Harmony XB5, Flush mounted selector switch head, plastic, black, D30, long handle, 2 positions, spring return right to left, grey bezel | 16.5 | 1 ΤΜΧ | 1 ΤΜΧ | 3-Βιομηχανία - Γενικής Χρήσης | Control & Signalling | 46 | Γενικής Χρήσης | IDSIG | 3606489773403 | 8538909999 | 0.031 kg
ZB5FJ5C0 | Harmony XB5, Flush mounted selector switch head, plastic, black, D30, long handle, 3 positions, spring return to center, grey bezel | 17.1 | 1 ΤΜΧ | 1 ΤΜΧ | 3-Βιομηχανία - Γενικής Χρήσης | Control & Signalling | 46 | Γενικής Χρήσης | IDSIG | 3606489773427 | 8538909999 | 0.031 kg
ZB5FJ7C0 | Harmony XB5, Flush mounted selector switch head, plastic, black, D30, long handle, 3 positions, spring return left to center, grey bezel | 17.3 | 1 ΤΜΧ | 1 ΤΜΧ | 3-Βιομηχανία - Γενικής Χρήσης | Control & Signalling | 46 | Γενικής Χρήσης | IDSIG | 3606489773441 | 8538909999 | 0.031 kg
ZB5FJ8C0 | Harmony XB5, Flush mounted selector switch head, plastic, black, D30, long handle, 3 positions, spring return right to center, grey bezel | 17.3 | 1 ΤΜΧ | 1 ΤΜΧ | 3-Βιομηχανία - Γενικής Χρήσης | Control & Signalling | 46 | Γενικής Χρήσης | IDSIG | 3606489773465 | 8538909999 | 0.031 kg
ZB5FK1213C0 | Head for illuminated selector switch, Harmony XB5, grey bezel, white handle, flush mounted, 30mm, universal LED, 2 positions | 22.1 | 1 ΤΜΧ | 1 ΤΜΧ | 3-Βιομηχανία - Γενικής Χρήσης | Control & Signalling | 46 | Γενικής Χρήσης | IDSIG | 3606489773489 | 8538909999 | 0.03 kg
ZB5FK1233 | Head for illuminated selector switch, Harmony XB5, universal LED, green handle, flush, 22mm, 2 positions, stay put | 20.2 | 1 ΤΜΧ | 1 ΤΜΧ | 3-Βιομηχανία - Γενικής Χρήσης | Control & Signalling | 46 | Γενικής Χρήσης | IDSIG | 3606481339492 | 8538909999 | 0.03 kg
ZB5FK1233C0 | Head for illuminated selector switch, Harmony XB5, grey bezel, green handle, flush mounted, 30mm, universal LED, 2 positions | 22.1 | 1 ΤΜΧ | 1 ΤΜΧ | 3-Βιομηχανία - Γενικής Χρήσης | Control & Signalling | 46 | Γενικής Χρήσης | IDSIG | 3606489753450 | 8538909999 | 0.03 kg
ZB5FK1243C0 | Head for illuminated selector switch, Harmony XB5, grey bezel, red handle, flush mounted, 30mm, universal LED, 2 positions | 22.1 | 1 ΤΜΧ | 1 ΤΜΧ | 3-Βιομηχανία - Γενικής Χρήσης | Control & Signalling | 46 | Γενικής Χρήσης | IDSIG | 3606489753474 | 8538909999 | 0.03 kg
ZB5FK1253C0 | Head for illuminated selector switch, Harmony XB5, grey bezel, orange handle, 30mm, universal LED, 2 positions | 22.1 | 1 ΤΜΧ | 1 ΤΜΧ | 3-Βιομηχανία - Γενικής Χρήσης | Control & Signalling | 46 | Γενικής Χρήσης | IDSIG | 3606489753498 | 8538909999 | 0.03 kg
ZB5FK1263C0 | Head for illuminated selector switch, Harmony XB5, grey bezel, blue handle, flush mounted, 30mm, universal LED, 2 positions | 22.1 | 1 ΤΜΧ | 1 ΤΜΧ | 3-Βιομηχανία - Γενικής Χρήσης | Control & Signalling | 46 | Γενικής Χρήσης | IDSIG | 3606489753511 | 8538909999 | 0.03 kg
ZB5FK1283C0 | Head for illuminated selector switch, Harmony XB5, grey bezel, yellow handle, flush mounted, 30mm, universal LED, 2 positions | 22.1 | 1 ΤΜΧ | 1 ΤΜΧ | 3-Βιομηχανία - Γενικής Χρήσης | Control & Signalling | 46 | Γενικής Χρήσης | IDSIG | 3606489753535 | 8538909999 | 0.03 kg
ZB5FK1313 | Head for illuminated selector switch, Harmony XB5, plastic, white handle, flush mounted, universal LED, 3 positions | 20.2 | 1 ΤΜΧ | 1 ΤΜΧ | 3-Βιομηχανία - Γενικής Χρήσης | Control & Signalling | 46 | Γενικής Χρήσης | IDSIG | 3606481339539 | 8538909999 | 0.03 kg
ZB5FK1313C0 | Head for illuminated selector switch, Harmony XB5, grey bezel, white handle, flush mounted, 30mm, universal LED, 3 positions | 23.4 | 1 ΤΜΧ | 1 ΤΜΧ | 3-Βιομηχανία - Γενικής Χρήσης | Control & Signalling | 46 | Γενικής Χρήσης | IDSIG | 3606489753559 | 8538909999 | 0.03 kg
ZB5FK1333C0 | Head for illuminated selector switch, Harmony XB5, grey bezel, green handle, flush mounted, 30mm, universal LED, 3 positions | 23.2 | 1 ΤΜΧ | 1 ΤΜΧ | 3-Βιομηχανία - Γενικής Χρήσης | Control & Signalling | 46 | Γενικής Χρήσης | IDSIG | 3606489753573 | 8538909999 | 0.03 kg
ZB5FK1343C0 | Head for illuminated selector switch, Harmony XB5, grey bezel, red handle, flush mounted, 30mm, universal LED, 3 positions | 23.2 | 1 ΤΜΧ | 1 ΤΜΧ | 3-Βιομηχανία - Γενικής Χρήσης | Control & Signalling | 46 | Γενικής Χρήσης | IDSIG | 3606489753597 | 8538909999 | 0.03 kg
ZB5FK1353C0 | Head for illuminated selector switch, Harmony XB5, grey bezel, orange handle, 30mm, universal LED, 3 positions | 23.2 | 1 ΤΜΧ | 1 ΤΜΧ | 3-Βιομηχανία - Γενικής Χρήσης | Control & Signalling | 46 | Γενικής Χρήσης | IDSIG | 3606489753610 | 8538909999 | 0.03 kg
ZB5FK1383C0 | Head for illuminated selector switch, Harmony XB5, grey bezel, yellow handle, 30mm, universal LED, 3 positions | 23.2 | 1 ΤΜΧ | 1 ΤΜΧ | 3-Βιομηχανία - Γενικής Χρήσης | Control & Signalling | 46 | Γενικής Χρήσης | IDSIG | 3606489753658 | 8538909999 | 0.03 kg
ZB5FK1513C0 | Head for illuminated selector switch, Harmony XB5, grey bezel, white handle, 30mm, universal LED, 3 positions, | 25.5 | 1 ΤΜΧ | 1 ΤΜΧ | 3-Βιομηχανία - Γενικής Χρήσης | Control & Signalling | 46 | Γενικής Χρήσης | IDSIG | 3606489753795 | 8538909999 | 0.03 kg
ZB5FK1533C0 | Head for illuminated selector switch, Harmony XB5, grey bezel, green handle, 30mm, universal LED, 3 positions, to center | 25.5 | 1 ΤΜΧ | 1 ΤΜΧ | 3-Βιομηχανία - Γενικής Χρήσης | Control & Signalling | 46 | Γενικής Χρήσης | IDSIG | 3606489753818 | 8538909999 | 0.03 kg
ZB5FK1553C0 | Head for illuminated selector switch, Harmony XB5, grey bezel, orange handle, 30mm, universal LED, 3 positions, | 25.5 | 1 ΤΜΧ | 1 ΤΜΧ | 3-Βιομηχανία - Γενικής Χρήσης | Control & Signalling | 46 | Γενικής Χρήσης | IDSIG | 3606489753856 | 8538909999 | 0.03 kg
ZB5FK1583C0 | Head for illuminated selector switch, Harmony XB5, grey bezel, yellow handle, 30mm, universal LED, 3 positions, | 25.5 | 1 ΤΜΧ | 1 ΤΜΧ | 3-Βιομηχανία - Γενικής Χρήσης | Control & Signalling | 46 | Γενικής Χρήσης | IDSIG | 3606489753894 | 8538909999 | 0.03 kg
ZB5FK1833C0 | Head for illuminated selector switch, Harmony XB5, grey bezel, green handle, 30mm, universal LED, 3 positions, right to center | 25.5 | 1 ΤΜΧ | 1 ΤΜΧ | 3-Βιομηχανία - Γενικής Χρήσης | Control & Signalling | 46 | Γενικής Χρήσης | IDSIG | 3606489754051 | 8538909999 | 0.03 kg
ZB5FL232 | flush mounted push button head, Harmony XB5, plastic, projecting, black, 30mm, spring return, marked O, dark grey bezel | 8.5 | 1 ΤΜΧ | 1 ΤΜΧ | 3-Βιομηχανία - Γενικής Χρήσης | Control & Signalling | 46 | Γενικής Χρήσης | IDSIG | 3606481361622 | 8538909999 | 0.031 kg
ZB5FL2C0 | Harmony XB5, Flush mounted push button head, plastic, projecting, black, D30, spring return, grey bezel | 8.7 | 1 ΤΜΧ | 1 ΤΜΧ | 3-Βιομηχανία - Γενικής Χρήσης | Control & Signalling | 46 | Γενικής Χρήσης | IDSIG | 3606489754204 | 8538909999 | 0.031 kg
ZB5FL3C0 | Harmony XB5, Flush mounted push button head, plastic, projecting, green, D30, spring return, grey bezel | 8.7 | 1 ΤΜΧ | 1 ΤΜΧ | 3-Βιομηχανία - Γενικής Χρήσης | Control & Signalling | 46 | Γενικής Χρήσης | IDSIG | 3606489754228 | 8538909999 | 0.031 kg
ZB5FL432 | Flush mounted push button head, Harmony XB5, plastic, red, 30mm, spring return, marked O | 10.4 | 1 ΤΜΧ | 1 ΤΜΧ | 3-Βιομηχανία - Γενικής Χρήσης | Control & Signalling | 46 | Γενικής Χρήσης | IDSIG | 3606481361653 | 8538909999 | 0.031 kg | 40
ZB5FL432C0 | flush mounted push button head, Harmony XB5, plastic, projecting, red, 30mm, spring return, marked O, grey bezel | 11.4 | 1 ΤΜΧ | 1 ΤΜΧ | 3-Βιομηχανία - Γενικής Χρήσης | Control & Signalling | 46 | Γενικής Χρήσης | IDSIG | 3606489754242 | 8538909999 | 0.031 kg | 5 | 40
ZB5FL434 | Flush mounted push button head, Harmony XB5, plastic, red, 30mm, spring return, marked STOP | 10.4 | 1 ΤΜΧ | 1 ΤΜΧ | 3-Βιομηχανία - Γενικής Χρήσης | Control & Signalling | 46 | Γενικής Χρήσης | IDSIG | 3606481361677 | 8538909999 | 0.031 kg
ZB5FL4C0 | Harmony XB5, Flush mounted push button head, plastic, projecting, red, D30, spring return, marked O, grey bezel | 8.7 | 1 ΤΜΧ | 1 ΤΜΧ | 3-Βιομηχανία - Γενικής Χρήσης | Control & Signalling | 46 | Γενικής Χρήσης | IDSIG | 3606489754297 | 8538909999 | 0.031 kg
ZB5FL5C0 | Flush mounted push button head, Harmony XB5, plastic, projecting, yellow, 30mm, spring return, grey bezel | 8.7 | 1 ΤΜΧ | 1 ΤΜΧ | 3-Βιομηχανία - Γενικής Χρήσης | Control & Signalling | 46 | Γενικής Χρήσης | IDSIG | 3606489754310 | 8538909999 | 0.031 kg
ZB5FL6C0 | Harmony XB5, Flush mounted push button head, plastic, projecting, blue, D30, spring return, grey bezel | 8.7 | 1 ΤΜΧ | 1 ΤΜΧ | 3-Βιομηχανία - Γενικής Χρήσης | Control & Signalling | 46 | Γενικής Χρήσης | IDSIG | 3606489754334 | 8538909999 | 0.031 kg
ZB5FLCUST02 | FLUSH MOUNTED WHITE PROJECTING PUSHBUTTO | 12.2 | 1 ΤΜΧ | 1 ΤΜΧ | 3-Βιομηχανία - Γενικής Χρήσης | Control & Signalling | 46 | Γενικής Χρήσης | IDSIG | 3606481822109 | 8536508000
ZB5FSZ3 | Blanking plug, Harmony XB5, Harmony XB4, dark grey, flush, 30mm, mounting and fixing accessory, set of 5 | 5.3 | 1 ΤΜΧ | 5 ΤΜΧ | 3-Βιομηχανία - Γενικής Χρήσης | Control & Signalling | 46 | Γενικής Χρήσης | IDSIG | 3606481361790 | 3926909790 | 0.018 kg | 5 | 225
ZB5FSZ3C0 | Harmony XB5, Flush mounted blanking plug, plastic, grey, D30, grey bezel | 5.8 | 1 ΤΜΧ | 5 ΤΜΧ | 3-Βιομηχανία - Γενικής Χρήσης | Control & Signalling | 46 | Γενικής Χρήσης | IDSIG | 3606489754358 | 3926909790 | 0.018 kg | 5 | 40
ZB5FV013C0 | Head for pilot light, Harmony XB5, grey bezel, white, 30mm, universal LED, plain lens | 6 | 1 ΤΜΧ | 1 ΤΜΧ | 3-Βιομηχανία - Γενικής Χρήσης | Control & Signalling | 46 | Γενικής Χρήσης | IDSIG | 3606489754372 | 8538909999 | 0.015 kg | 40
ZB5FV033 | Head for pilot light, Harmony XB5, , plastic, green, 30mm, universal LED, plain lens | 5.5 | 1 ΤΜΧ | 1 ΤΜΧ | 3-Βιομηχανία - Γενικής Χρήσης | Control & Signalling | 46 | Γενικής Χρήσης | IDSIG | 3606481340740 | 3926909790 | 0.015 kg | 80
ZB5FV033C0 | Head for pilot light, Harmony XB5, grey bezel, green, 30mm, universal LED, plain lens | 6 | 1 ΤΜΧ | 1 ΤΜΧ | 3-Βιομηχανία - Γενικής Χρήσης | Control & Signalling | 46 | Γενικής Χρήσης | IDSIG | 3606489754396 | 8538909999 | 0.015 kg | 80
ZB5FV043 | Head for pilot light, Harmony XB5, , plastic, red, 30mm, universal LED, plain lens | 5.4 | 1 ΤΜΧ | 1 ΤΜΧ | 3-Βιομηχανία - Γενικής Χρήσης | Control & Signalling | 46 | Γενικής Χρήσης | IDSIG | 3606481340757 | 3926909790 | 0.015 kg | 80
ZB5FV043C0 | Head for pilot light, Harmony XB5, grey bezel, red, 30mm, universal LED, plain lens | 6 | 1 ΤΜΧ | 1 ΤΜΧ | 3-Βιομηχανία - Γενικής Χρήσης | Control & Signalling | 46 | Γενικής Χρήσης | IDSIG | 3606489754419 | 8538909999 | 0.015 kg | 80
ZB5FV053C0 | Head for pilot light, Harmony XB5, grey bezel, orange flush mounted, 30mm, universal LED, plain lens | 6 | 1 ΤΜΧ | 1 ΤΜΧ | 3-Βιομηχανία - Γενικής Χρήσης | Control & Signalling | 46 | Γενικής Χρήσης | IDSIG | 3606489754433 | 8538909999 | 0.015 kg | 40
ZB5FV063C0 | Head for pilot light, Harmony XB5, grey bezel, blue, 30mm, universal LED, plain lens | 6.2 | 1 ΤΜΧ | 1 ΤΜΧ | 3-Βιομηχανία - Γενικής Χρήσης | Control & Signalling | 46 | Γενικής Χρήσης | IDSIG | 3606489754457 | 8538909999 | 0.015 kg | 40
ZB5FV083C0 | Head for pilot light, Harmony XB5, grey bezel, yellow flush mounted, 30mm, universal LED, plain lens | 5.9 | 1 ΤΜΧ | 1 ΤΜΧ | 3-Βιομηχανία - Γενικής Χρήσης | Control & Signalling | 46 | Γενικής Χρήσης | IDSIG | 3606489754471 | 3926909790 | 0.015 kg | 40
ZB5FVCUST01 | FLUSH MOUNTED WHITE PILOT LIGHT HEAD FOR | 7.1 | 1 ΤΜΧ | 1 ΤΜΧ | 3-Βιομηχανία - Γενικής Χρήσης | Control & Signalling | 46 | Γενικής Χρήσης | IDSIG | 3606481822123 | 8536508000
ZB5FW113 | Head for illuminated push button, Harmony XB5, plastic, white projecting, universal LED, spring return, unmarked | 11.4 | 1 ΤΜΧ | 1 ΤΜΧ | 3-Βιομηχανία - Γενικής Χρήσης | Control & Signalling | 46 | Γενικής Χρήσης | IDSIG | 3606481361691 | 8538909999 | 0.031 kg
ZB5FW113C0 | Head for illuminated push button, Harmony XB5, grey bezel, white projecting, 30mm, universal LED, spring return, unmarked | 12.2 | 1 ΤΜΧ | 1 ΤΜΧ | 3-Βιομηχανία - Γενικής Χρήσης | Control & Signalling | 46 | Γενικής Χρήσης | IDSIG | 3606489754495 | 8538909999 | 0.031 kg
ZB5FW133 | Head for illuminated push button, Harmony XB5, plastic, green projecting, universal LED, spring return, unmarked | 11.4 | 1 ΤΜΧ | 1 ΤΜΧ | 3-Βιομηχανία - Γενικής Χρήσης | Control & Signalling | 46 | Γενικής Χρήσης | IDSIG | 3606481361707 | 8538909999 | 0.031 kg
ZB5FW133C0 | Head for illuminated push button, Harmony XB5, grey bezel, green projecting, 30mm, universal LED, spring return, unmarked | 12.2 | 1 ΤΜΧ | 1 ΤΜΧ | 3-Βιομηχανία - Γενικής Χρήσης | Control & Signalling | 46 | Γενικής Χρήσης | IDSIG | 3606489754518 | 8538909999 | 0.031 kg
ZB5FW143C0 | Head for illuminated push button, Harmony XB5, grey bezel, red projecting, 30mm, universal LED, spring return, unmarked | 12.2 | 1 ΤΜΧ | 1 ΤΜΧ | 3-Βιομηχανία - Γενικής Χρήσης | Control & Signalling | 46 | Γενικής Χρήσης | IDSIG | 3606489754532 | 8538909999 | 0.031 kg
ZB5FW153C0 | Head for illuminated push button, Harmony XB5, grey bezel, orange projecting, 30mm, universal LED, spring return, unmarked | 14 | 1 ΤΜΧ | 1 ΤΜΧ | 3-Βιομηχανία - Γενικής Χρήσης | Control & Signalling | 46 | Γενικής Χρήσης | IDSIG | 3606489754556 | 8538909999 | 0.031 kg
ZB5FW163 | Head for illuminated push button, Harmony XB5, plastic, blue projecting, universal LED, spring return, unmarked | 11.4 | 1 ΤΜΧ | 1 ΤΜΧ | 3-Βιομηχανία - Γενικής Χρήσης | Control & Signalling | 46 | Γενικής Χρήσης | IDSIG | 3606481361738 | 8538909999 | 0.031 kg
ZB5FW163C0 | Head for illuminated push button, Harmony XB5, grey bezel, blue projecting, 30mm, universal LED, spring return, unmarked | 12.2 | 1 ΤΜΧ | 1 ΤΜΧ | 3-Βιομηχανία - Γενικής Χρήσης | Control & Signalling | 46 | Γενικής Χρήσης | IDSIG | 3606489754570 | 8538909999 | 0.031 kg
ZB5FW183 | Head for illuminated push button, Harmony XB5, plastic, yellow projecting, universal LED, spring return, plain lens | 11.4 | 1 ΤΜΧ | 1 ΤΜΧ | 3-Βιομηχανία - Γενικής Χρήσης | Control & Signalling | 46 | Γενικής Χρήσης | IDSIG | 3606481361769 | 8538909999 | 0.03 kg
ZB5FW183C0 | Head for illuminated push button, Harmony XB5, grey bezel, yellow projecting, 30mm, universal LED, spring return, unmarked | 12.2 | 1 ΤΜΧ | 1 ΤΜΧ | 3-Βιομηχανία - Γενικής Χρήσης | Control & Signalling | 46 | Γενικής Χρήσης | IDSIG | 3606489754594 | 8538909999 | 0.03 kg
ZB5FW313C0 | Head for illuminated push button, Harmony XB5, grey bezel, white flush mounted, 30mm, universal LED, plain lens | 10.1 | 1 ΤΜΧ | 1 ΤΜΧ | 3-Βιομηχανία - Γενικής Χρήσης | Control & Signalling | 46 | Γενικής Χρήσης | IDSIG | 3606489754617 | 8538909999 | 0.017 kg | 40
ZB5FW333 | Head for illuminated push button, Harmony XB5, , green, white, 30mm, universal LED, plain lens | 8.5 | 1 ΤΜΧ | 1 ΤΜΧ | 3-Βιομηχανία - Γενικής Χρήσης | Control & Signalling | 46 | Γενικής Χρήσης | IDSIG | 3606481339676 | 8538909999 | 0.017 kg | 80
ZB5FW333C0 | Head for illuminated push button, Harmony XB5, grey bezel, green, 30mm, universal LED, spring return, plain lens | 10.1 | 1 ΤΜΧ | 1 ΤΜΧ | 3-Βιομηχανία - Γενικής Χρήσης | Control & Signalling | 46 | Γενικής Χρήσης | IDSIG | 3606489754631 | 8538909999 | 0.017 kg | 80
ZB5FW343C0 | Head for illuminated push button, Harmony XB5, grey bezel, red, 30mm, universal LED, spring return, plain lens | 10.1 | 1 ΤΜΧ | 1 ΤΜΧ | 3-Βιομηχανία - Γενικής Χρήσης | Control & Signalling | 46 | Γενικής Χρήσης | IDSIG | 3606489754655 | 8538909999 | 0.017 kg | 40
ZB5FW353C0 | Head for illuminated push button, Harmony XB5, grey bezel, orange flush mounted, 30mm, universal LED, plain lens | 10.1 | 1 ΤΜΧ | 1 ΤΜΧ | 3-Βιομηχανία - Γενικής Χρήσης | Control & Signalling | 46 | Γενικής Χρήσης | IDSIG | 3606489754679 | 8538909999 | 0.017 kg | 40
ZB5FW363 | Head for illuminated push button, Harmony XB5, , plastic, blue, 30mm, universal LED, plain lens | 8.5 | 1 ΤΜΧ | 1 ΤΜΧ | 3-Βιομηχανία - Γενικής Χρήσης | Control & Signalling | 46 | Γενικής Χρήσης | IDSIG | 3606481339706 | 8538909999 | 0.017 kg | 40
ZB5FW363C0 | Head for illuminated push button, Harmony XB5, grey bezel, blue flush mounted, 30mm, universal LED, plain lens | 10.6 | 1 ΤΜΧ | 1 ΤΜΧ | 3-Βιομηχανία - Γενικής Χρήσης | Control & Signalling | 46 | Γενικής Χρήσης | IDSIG | 3606489754693 | 8538909999 | 0.017 kg | 40
ZB5FW383C0 | Head for illuminated push button, Harmony XB5, grey bezel, yellow, 30mm, universal LED, spring return, plain lens | 10.1 | 1 ΤΜΧ | 1 ΤΜΧ | 3-Βιομηχανία - Γενικής Χρήσης | Control & Signalling | 46 | Γενικής Χρήσης | IDSIG | 3606489754716 | 8538909999 | 0.017 kg | 40
ZB5FW913 | Head for illuminated push button, Harmony XB5, plastic, white flush mounted, 30mm, universal LED, illuminated ring | 9.1 | 1 ΤΜΧ | 1 ΤΜΧ | 3-Βιομηχανία - Γενικής Χρήσης | Control & Signalling | 46 | Γενικής Χρήσης | IDSIG | 3606481340474 | 8538909999 | 0.017 kg
ZB5FW953 | Head for illuminated push button, Harmony XB5, plastic, orange flush mounted, 30mm, universal LED, illuminated ring | 9.1 | 1 ΤΜΧ | 1 ΤΜΧ | 3-Βιομηχανία - Γενικής Χρήσης | Control & Signalling | 46 | Γενικής Χρήσης | IDSIG | 3606481340498 | 8538909999 | 0.017 kg
ZB5FW963 | Head for illuminated push button, Harmony XB5, plastic, blue flush mounted, 30mm, universal LED, illuminated ring | 9.1 | 1 ΤΜΧ | 1 ΤΜΧ | 3-Βιομηχανία - Γενικής Χρήσης | Control & Signalling | 46 | Γενικής Χρήσης | IDSIG | 3606481340504 | 8538909999 | 0.017 kg
ZB5FWCUST03 | FLUSH MOUNTED WHITE FLUSH CAPS ILLUM PUS | 11 | 1 ΤΜΧ | 1 ΤΜΧ | 3-Βιομηχανία - Γενικής Χρήσης | Control & Signalling | 46 | Γενικής Χρήσης | IDSIG | 3606481822154 | 8536508000
ZB5RTA1 | Wireless and batteryless transmitter, Harmony XB5R, push button, plastic, white, 22mm, spring return | 89.1 | 1 ΤΜΧ | 1 ΤΜΧ | 3-Βιομηχανία - Γενικής Χρήσης | Control & Signalling | 46 | Γενικής Χρήσης | IDSIG | 3606480334573 | 8526920090 | 0.045 kg | 25 |  | 0.01
ZB5RTA2 | Wireless and batteryless transmitter, Harmony XB5R, push button, plastic, black, 22mm, spring return | 89.1 | 1 ΤΜΧ | 1 ΤΜΧ | 3-Βιομηχανία - Γενικής Χρήσης | Control & Signalling | 46 | Γενικής Χρήσης | IDSIG | 3606480334580 | 8526920090 | 0.045 kg | 25 |  | 0.01
ZB5RTA3 | Wireless and batteryless transmitter, Harmony XB5R, push button, plastic, green, 22mm, spring return | 89.1 | 1 ΤΜΧ | 1 ΤΜΧ | 3-Βιομηχανία - Γενικής Χρήσης | Control & Signalling | 46 | Γενικής Χρήσης | IDSIG | 3606480334597 | 8526920090 | 0.045 kg | 25 |  | 0.01
ZB5RTA331 | Wireless and batteryless transmitter, Harmony XB5R, push button, plastic, green, 22mm, spring return, marked I | 90.4 | 1 ΤΜΧ | 1 ΤΜΧ | 3-Βιομηχανία - Γενικής Χρήσης | Control & Signalling | 46 | Γενικής Χρήσης | IDSIG | 3606480334603 | 8526920090 | 0.045 kg | 25 |  | 0.01
ZB5RTA4 | Wireless and batteryless transmitter, Harmony XB5R, push button, plastic, red, 22mm, spring return | 89.1 | 1 ΤΜΧ | 1 ΤΜΧ | 3-Βιομηχανία - Γενικής Χρήσης | Control & Signalling | 46 | Γενικής Χρήσης | IDSIG | 3606480334610 | 8526920090 | 0.045 kg | 25 |  | 0.01
ZB5RTA432 | Wireless and batteryless transmitter, Harmony XB5R, push button, plastic, red, 22mm, spring return, marked O | 90.4 | 1 ΤΜΧ | 1 ΤΜΧ | 3-Βιομηχανία - Γενικής Χρήσης | Control & Signalling | 46 | Γενικής Χρήσης | IDSIG | 3606480334627 | 8526920090 | 0.045 kg | 25 |  | 0.01
ZB5RTA5 | Wireless and batteryless transmitter, Harmony XB5R, push button, plastic, yellow, 22mm, spring return | 89.1 | 1 ΤΜΧ | 1 ΤΜΧ | 3-Βιομηχανία - Γενικής Χρήσης | Control & Signalling | 46 | Γενικής Χρήσης | IDSIG | 3606480334634 | 8526920090 | 0.045 kg | 25 |  | 0.01
ZB5RTA6 | Wireless and batteryless transmitter, Harmony XB5R, push button, plastic, blue, 22mm, spring return | 89.1 | 1 ΤΜΧ | 1 ΤΜΧ | 3-Βιομηχανία - Γενικής Χρήσης | Control & Signalling | 46 | Γενικής Χρήσης | IDSIG | 3606480334641 | 8526920090 | 0.045 kg | 25 |  | 0.01
ZB5RTC2 | Wireless and batteryless transmitter,transmitter, Harmony XB5R, mushroom head 40mm, plastic, black, 22mm, spring return | 95.8 | 1 ΤΜΧ | 1 ΤΜΧ | 3-Βιομηχανία - Γενικής Χρήσης | Control & Signalling | 46 | Γενικής Χρήσης | IDSIG | 3606480571763 | 8526920090 |  | 42
ZB5SZ3 | Blanking plug, Harmony XB5, plastic, black, for 22mm hole | 1.6 | 1 ΤΜΧ | 10 ΤΜΧ | 3-Βιομηχανία - Γενικής Χρήσης | Control & Signalling | 46 | Γενικής Χρήσης | IDSIG | 3389110099522 | 3926909790 | 0.009 kg | 10 | 400
ZB5SZ3C0 | Harmony XB5, Blanking plug, plastic, grey, for D22 hole | 2.3 | 1 ΤΜΧ | 10 ΤΜΧ | 3-Βιομηχανία - Γενικής Χρήσης | Control & Signalling | 46 | Γενικής Χρήσης | IDSIG | 3606489754792 | 3926909790 | 0.009 kg | 10 | 400
ZB5SZ5 | Blanking plug, Harmony XB5, black, square, for 22mm hole | 1.9 | 1 ΤΜΧ | 10 ΤΜΧ | 3-Βιομηχανία - Γενικής Χρήσης | Control & Signalling | 46 | Γενικής Χρήσης | IDSIG | 3389110099539 | 3926909790 | 0.009 kg | 10 | 400
ZB6AA2 | Head for non illuminated push button, Harmony XB6, black flush, 16mm, integral LED, spring return, unmarked | 7 | 1 ΤΜΧ | 1 ΤΜΧ | 3-Βιομηχανία - Γενικής Χρήσης | Control & Signalling | 46 | Γενικής Χρήσης | IDSIG | 3389110775396 | 8538909999 | 0.016 kg | 75
ZB6AA3 | Head for non illuminated push button, Harmony XB6, green flush, 16mm, integral LED, spring return, unmarked | 8.5 | 1 ΤΜΧ | 1 ΤΜΧ | 3-Βιομηχανία - Γενικής Χρήσης | Control & Signalling | 46 | Γενικής Χρήσης | IDSIG | 3389110775419 | 8538909999 | 0.016 kg | 75
ZB6AA4 | Head for non illuminated push button, Harmony XB6, red flush, 16mm, integral LED, spring return, unmarked | 8.5 | 1 ΤΜΧ | 1 ΤΜΧ | 3-Βιομηχανία - Γενικής Χρήσης | Control & Signalling | 46 | Γενικής Χρήσης | IDSIG | 3389110775402 | 8538909999 | 0.016 kg | 75
ZB6AA6 | Head for non illuminated push button, Harmony XB6, blue flush pushbutton D 16 spring return unmarked | 7.5 | 1 ΤΜΧ | 1 ΤΜΧ | 3-Βιομηχανία - Γενικής Χρήσης | Control & Signalling | 46 | Γενικής Χρήσης | IDSIG | 3389110288209 | 8538909999 | 0.016 kg | 60
ZB6AC2 | Head for non illuminated push button, Harmony XB6, black Ø 40 mushroom pushbutton Ø 16 spring return | 10.4 | 1 ΤΜΧ | 1 ΤΜΧ | 3-Βιομηχανία - Γενικής Χρήσης | Control & Signalling | 46 | Γενικής Χρήσης | IDSIG | 3389110070903 | 8538909999 | 0.02 kg | 140 | 2240
ZB6AD22 | Head for selector switch, Harmony XB6, black 16mm 2 positions 60degrees stay put | 10.2 | 1 ΤΜΧ | 1 ΤΜΧ | 3-Βιομηχανία - Γενικής Χρήσης | Control & Signalling | 46 | Γενικής Χρήσης | IDSIG | 3389110776744 | 8538909999 | 0.018 kg | 75
ZB6AD23 | Head for selector switch, Harmony XB6, black handle, round, 16mm, 3 positions, stay put | 10.6 | 1 ΤΜΧ | 1 ΤΜΧ | 3-Βιομηχανία - Γενικής Χρήσης | Control & Signalling | 46 | Γενικής Χρήσης | IDSIG | 3389110776751 | 8538909999 | 0.018 kg | 75
ZB6AD25 | Head for selector switch, Harmony XB6, black 16mm 3 positions spring return to center | 11.5 | 1 ΤΜΧ | 1 ΤΜΧ | 3-Βιομηχανία - Γενικής Χρήσης | Control & Signalling | 46 | Γενικής Χρήσης | IDSIG | 3389110776775 | 8538909999 | 0.018 kg | 60
ZB6AD26 | Head for selector switch, Harmony XB6, black 16mm 3 positions spring return from right to center | 11.5 | 1 ΤΜΧ | 1 ΤΜΧ | 3-Βιομηχανία - Γενικής Χρήσης | Control & Signalling | 46 | Γενικής Χρήσης | IDSIG | 3389110776782 | 8538909999 | 0.018 kg
ZB6AD27 | Head for selector switch, Harmony XB6, black 16mm 3 positions spring return from left to center | 11.5 | 1 ΤΜΧ | 1 ΤΜΧ | 3-Βιομηχανία - Γενικής Χρήσης | Control & Signalling | 46 | Γενικής Χρήσης | IDSIG | 3389110776799 | 8538909999 | 0.018 kg | 48
ZB6AD28 | Head for selector switch, Harmony XB6, black 16mm 2 positions 90degrees stay put | 10.4 | 1 ΤΜΧ | 1 ΤΜΧ | 3-Βιομηχανία - Γενικής Χρήσης | Control & Signalling | 46 | Γενικής Χρήσης | IDSIG | 3389110070781 | 8538909999 | 0.018 kg | 60
ZB6AE3 | Head for illuminated push button, Harmony XB6, green projecting pushbutton Ø 16 spring return 12...24 V | 9 | 1 ΤΜΧ | 1 ΤΜΧ | 3-Βιομηχανία - Γενικής Χρήσης | Control & Signalling | 46 | Γενικής Χρήσης | IDSIG | 3389110776300 | 8538909999 | 0.016 kg | 60
ZB6AE6 | ILLUMINATED PUSHBUT TO N HEAD DIAM 16 BL | 7.6 | 1 ΤΜΧ | 1 ΤΜΧ | 3-Βιομηχανία - Γενικής Χρήσης | Control & Signalling | 46 | Γενικής Χρήσης | IDSIG | 3389110849066 | 8538909999 | 0.016 kg | 60
ZB6AF3 | Head for illuminated push button, Harmony XB6, green flush pushbutton D 16 latching integral LED | 8.9 | 1 ΤΜΧ | 1 ΤΜΧ | 3-Βιομηχανία - Γενικής Χρήσης | Control & Signalling | 46 | Γενικής Χρήσης | IDSIG | 3389110776164 | 8538909999 | 0.016 kg | 75
ZB6AF4 | Head for illuminated push button, Harmony XB6, red flush pushbutton Ø 16 latching integral LED | 8.9 | 1 ΤΜΧ | 1 ΤΜΧ | 3-Βιομηχανία - Γενικής Χρήσης | Control & Signalling | 46 | Γενικής Χρήσης | IDSIG | 3389110776171 | 8538909999 | 0.016 kg | 60
ZB6AF5 | ILLUMINATED PUSHBUT TO N HEAD DIAM 16 YE | 7.5 | 1 ΤΜΧ | 1 ΤΜΧ | 3-Βιομηχανία - Γενικής Χρήσης | Control & Signalling | 46 | Γενικής Χρήσης | IDSIG | 3389110776188 | 8538909999 | 0.016 kg
ZB6AGA | Head for key selector switch, Harmony XB6, 16mm 2 positions stay put key 200 | 28.2 | 1 ΤΜΧ | 1 ΤΜΧ | 3-Βιομηχανία - Γενικής Χρήσης | Control & Signalling | 46 | Γενικής Χρήσης | IDSIG | 3389110784954 | 8538909999 |  | 140 | 2240
ZB6AGB | SELEC TO R SWITCH HEAD LOCKABLE 2 POSITI | 28.2 | 1 ΤΜΧ | 1 ΤΜΧ | 3-Βιομηχανία - Γενικής Χρήσης | Control & Signalling | 46 | Γενικής Χρήσης | IDSIG | 3389110784961 | 8538909999 |  | 60 | 1920
ZB6AGB201 | SELEC TO R SWITCH HEAD LOCKABLE 2 POSITI | 32 | 1 ΤΜΧ | 1 ΤΜΧ | 3-Βιομηχανία - Γενικής Χρήσης | Control & Signalling | 46 | Γενικής Χρήσης | IDSIG | 3389110149128 | 8538909999
ZB6AGC | SELEC TO R SWITCH HEAD LOCKABLE 2 POSITI | 28.2 | 1 ΤΜΧ | 1 ΤΜΧ | 3-Βιομηχανία - Γενικής Χρήσης | Control & Signalling | 46 | Γενικής Χρήσης | IDSIG | 3389110784978 | 8538909999 |  | 60
ZB6AGD | Head for key selector switch, Harmony XB6, 16mm 3 positions stay put, key 200, key withdrawal at left position | 28.7 | 1 ΤΜΧ | 1 ΤΜΧ | 3-Βιομηχανία - Γενικής Χρήσης | Control & Signalling | 46 | Γενικής Χρήσης | IDSIG | 3389110784985 | 8538909999
ZB6AGE | SELEC TO R SWITCH HEAD LOCKABLE 3 POSITI | 28.7 | 1 ΤΜΧ | 1 ΤΜΧ | 3-Βιομηχανία - Γενικής Χρήσης | Control & Signalling | 46 | Γενικής Χρήσης | IDSIG | 3389110784992 | 8538909999
ZB6AGH | Head for key selector switch, Harmony XB6, 16mm 3 positions stay put, key 200, key withdrawal in any position | 28.7 | 1 ΤΜΧ | 1 ΤΜΧ | 3-Βιομηχανία - Γενικής Χρήσης | Control & Signalling | 46 | Γενικής Χρήσης | IDSIG | 3389110785029 | 8538909999
ZB6AGL | SELEC TO R SWITCH HEAD LOCKABLE 2 POSITI | 31 | 1 ΤΜΧ | 1 ΤΜΧ | 3-Βιομηχανία - Γενικής Χρήσης | Control & Signalling | 46 | Γενικής Χρήσης | IDSIG | 3389110785050 | 8538909999 |  | 60
ZB6AGQ | Head for key selector switch, Harmony XB6, 16mm 3 positions spring return from right to center, key 200, key withdrawal at left position | 31.6 | 1 ΤΜΧ | 1 ΤΜΧ | 3-Βιομηχανία - Γενικής Χρήσης | Control & Signalling | 46 | Γενικής Χρήσης | IDSIG | 3389110785098 | 8538909999
ZB6AGS | Head for key selector switch, Harmony XB6, 16mm 3 positions spring return from right to center, key 200, key withdrawal at left and center positions | 31.6 | 1 ΤΜΧ | 1 ΤΜΧ | 3-Βιομηχανία - Γενικής Χρήσης | Control & Signalling | 46 | Γενικής Χρήσης | IDSIG | 3389110785111 | 8538909999
ZB6AS834 | Head for emergency stop push button, Harmony XB6, red mushroom 30mm, 16mm, trigger latching turn to release, unmarked | 16.2 | 1 ΤΜΧ | 1 ΤΜΧ | 3-Βιομηχανία - Γενικής Χρήσης | Control & Signalling | 46 | Γενικής Χρήσης | IDSIG | 3389110071559 | 8538909999 | 0.035 kg | 75
ZB6AV1 | Head for pilot light, Harmony XB6, white, 16mm, integral LED | 4.5 | 1 ΤΜΧ | 1 ΤΜΧ | 3-Βιομηχανία - Γενικής Χρήσης | Control & Signalling | 46 | Γενικής Χρήσης | IDSIG | 3389110775563 | 8531900000 | 0.015 kg | 75 | 80
ZB6AV3 | Head for pilot light, Harmony XB6, green, 16mm, integral LED | 4.5 | 1 ΤΜΧ | 1 ΤΜΧ | 3-Βιομηχανία - Γενικής Χρήσης | Control & Signalling | 46 | Γενικής Χρήσης | IDSIG | 3389110775570 | 8531900000 | 0.015 kg | 80
ZB6AV4 | Head for pilot light, Harmony XB6, red, 16mm, integral LED | 4.5 | 1 ΤΜΧ | 1 ΤΜΧ | 3-Βιομηχανία - Γενικής Χρήσης | Control & Signalling | 46 | Γενικής Χρήσης | IDSIG | 3389110775587 | 8531900000 | 0.015 kg | 75
ZB6AV5 | Head for pilot light, Harmony XB6, yellow, 16mm, integral LED | 4.5 | 1 ΤΜΧ | 1 ΤΜΧ | 3-Βιομηχανία - Γενικής Χρήσης | Control & Signalling | 46 | Γενικής Χρήσης | IDSIG | 3389110775594 | 8531900000 | 0.015 kg | 80
ZB6AW3 | Head for illuminated push button, Harmony XB6, green flush, 16mm, integral LED, spring return, 12...24V, unmarked | 7.3 | 1 ΤΜΧ | 1 ΤΜΧ | 3-Βιομηχανία - Γενικής Χρήσης | Control & Signalling | 46 | Γενικής Χρήσης | IDSIG | 3389110784190 | 8538909999 | 0.016 kg | 75
ZB6AW4 | Head for illuminated push button, Harmony XB6, red flush, 16mm, integral LED, spring return, 12...24V, unmarked | 7.6 | 1 ΤΜΧ | 1 ΤΜΧ | 3-Βιομηχανία - Γενικής Χρήσης | Control & Signalling | 46 | Γενικής Χρήσης | IDSIG | 3389110775969 | 8538909999 | 0.016 kg | 75
ZB6AW5 | Head for illuminated push button, Harmony XB6, yellow flush, 16mm, integral LED, spring return, 12...24V, unmarked | 7.4 | 1 ΤΜΧ | 1 ΤΜΧ | 3-Βιομηχανία - Γενικής Χρήσης | Control & Signalling | 46 | Γενικής Χρήσης | IDSIG | 3389110775976 | 8538909999 | 0.016 kg | 80
ZB6CA2 | Head for non illuminated push button, Harmony XB6, black square flush, 16mm, integral LED, spring return, unmarked | 8.6 | 1 ΤΜΧ | 1 ΤΜΧ | 3-Βιομηχανία - Γενικής Χρήσης | Control & Signalling | 46 | Γενικής Χρήσης | IDSIG | 3389110775440 | 8538909999 | 0.016 kg | 60
ZB6CA3 | Head for non illuminated push button, Harmony XB6, green square flush, 16mm, integral LED, spring return, unmarked | 8.6 | 1 ΤΜΧ | 1 ΤΜΧ | 3-Βιομηχανία - Γενικής Χρήσης | Control & Signalling | 46 | Γενικής Χρήσης | IDSIG | 3389110775457 | 8538909999 | 0.016 kg | 60
ZB6CA4 | SQUARE PUSHBUT TO N HEAD DIAM 16 RED | 7.6 | 1 ΤΜΧ | 1 ΤΜΧ | 3-Βιομηχανία - Γενικής Χρήσης | Control & Signalling | 46 | Γενικής Χρήσης | IDSIG | 3389110775464 | 8538909999 | 0.016 kg
ZB6CD22 | Head for selector switch, Harmony XB6, black square 16mm 2 positions 60degrees, stay put | 10.2 | 1 ΤΜΧ | 1 ΤΜΧ | 3-Βιομηχανία - Γενικής Χρήσης | Control & Signalling | 46 | Γενικής Χρήσης | IDSIG | 3389110776805 | 8538909999 | 0.018 kg | 60
ZB6CD23 | Head for selector switch, Harmony XB6, black handle, square, 16mm, 3 positions, stay put | 10.8 | 1 ΤΜΧ | 1 ΤΜΧ | 3-Βιομηχανία - Γενικής Χρήσης | Control & Signalling | 46 | Γενικής Χρήσης | IDSIG | 3389110776812 | 8538909999 | 0.018 kg | 60
ZB6CD25 | Head for selector switch, Harmony XB6, black square D 16 3 position spring return | 11.5 | 1 ΤΜΧ | 1 ΤΜΧ | 3-Βιομηχανία - Γενικής Χρήσης | Control & Signalling | 46 | Γενικής Χρήσης | IDSIG | 3389110776836 | 8538909999 | 0.018 kg | 60
ZB6CD28 | Head for selector switch, Harmony XB6, black square 16mm 2 positions 90degrees, stay put | 10.2 | 1 ΤΜΧ | 1 ΤΜΧ | 3-Βιομηχανία - Γενικής Χρήσης | Control & Signalling | 46 | Γενικής Χρήσης | IDSIG | 3389110070804 | 8538909999 | 0.018 kg | 75
ZB6CF1 | Head for illuminated push button, Harmony XB6, white square flush, 16mm, integral LED, latching, unmarked | 7.8 | 1 ΤΜΧ | 1 ΤΜΧ | 3-Βιομηχανία - Γενικής Χρήσης | Control & Signalling | 46 | Γενικής Χρήσης | IDSIG | 3389110776218 | 8538909999 | 0.016 kg | 60
ZB6CF3 | Head for illuminated push button, Harmony XB6, green square flush, 16mm, integral LED, latching, unmarked | 7.8 | 1 ΤΜΧ | 1 ΤΜΧ | 3-Βιομηχανία - Γενικής Χρήσης | Control & Signalling | 46 | Γενικής Χρήσης | IDSIG | 3389110776225 | 8538909999 | 0.016 kg | 60
ZB6CGB | Head for key selector switch, Harmony XB6, square D 16 2 position stay put 200 | 28.2 | 1 ΤΜΧ | 1 ΤΜΧ | 3-Βιομηχανία - Γενικής Χρήσης | Control & Signalling | 46 | Γενικής Χρήσης | IDSIG | 3389110785142 | 8538909999 |  | 60
ZB6CGC | Head for key selector switch, Harmony XB6, square Ø 16 2 position stay put 200 | 28.2 | 1 ΤΜΧ | 1 ΤΜΧ | 3-Βιομηχανία - Γενικής Χρήσης | Control & Signalling | 46 | Γενικής Χρήσης | IDSIG | 3389110785159 | 8538909999 |  | 60
ZB6CGF | Head for key selector switch, Harmony XB6, square 16mm 3 positions stay put, key 200, key withdrawal at left and center positions | 28.7 | 1 ΤΜΧ | 1 ΤΜΧ | 3-Βιομηχανία - Γενικής Χρήσης | Control & Signalling | 46 | Γενικής Χρήσης | IDSIG | 3389110785180 | 8538909999
ZB6CGH | Head for key selector switch, Harmony XB6, square 16mm 3 positions stay put, key 200, key withdrawal in any position | 28.7 | 1 ΤΜΧ | 1 ΤΜΧ | 3-Βιομηχανία - Γενικής Χρήσης | Control & Signalling | 46 | Γενικής Χρήσης | IDSIG | 3389110785203 | 8538909999
ZB6CGT | Head for key selector switch, Harmony XB6, square 16mm 3 positions spring return, key 200, key withdrawal at center position | 31.6 | 1 ΤΜΧ | 1 ΤΜΧ | 3-Βιομηχανία - Γενικής Χρήσης | Control & Signalling | 46 | Γενικής Χρήσης | IDSIG | 3389110785302 | 8538909999 |  | 50
ZB6CV1 | PILOT LIGHT HEAD DIAM 16 SQUARE WHITE PL | 4.5 | 1 ΤΜΧ | 1 ΤΜΧ | 3-Βιομηχανία - Γενικής Χρήσης | Control & Signalling | 46 | Γενικής Χρήσης | IDSIG | 3389110775600 | 8538909999 | 0.015 kg | 30
ZB6CW1 | Head for illuminated push button, Harmony XB6, white square flush, 16mm, spring return, 12...24V, unmarked | 7.9 | 1 ΤΜΧ | 1 ΤΜΧ | 3-Βιομηχανία - Γενικής Χρήσης | Control & Signalling | 46 | Γενικής Χρήσης | IDSIG | 3389110775983 | 8538909999 | 0.016 kg | 75
ZB6CW3 | Head for illuminated push button, Harmony XB6, green square flush, 16mm, spring return, 12...24V, unmarked | 7.6 | 1 ΤΜΧ | 1 ΤΜΧ | 3-Βιομηχανία - Γενικής Χρήσης | Control & Signalling | 46 | Γενικής Χρήσης | IDSIG | 3389110775990 | 8538909999 | 0.016 kg | 75
ZB6CW4 | Head for illuminated push button, Harmony XB6, red square flush, 16mm, spring return, 12...24V, unmarked | 7.6 | 1 ΤΜΧ | 1 ΤΜΧ | 3-Βιομηχανία - Γενικής Χρήσης | Control & Signalling | 46 | Γενικής Χρήσης | IDSIG | 3389110776003 | 8536508000 | 0.016 kg | 80
ZB6DA1 | Head for non illuminated push button, Harmony XB6, white rectangular flush, 16mm, integral LED, spring return, unmarked | 7.4 | 1 ΤΜΧ | 1 ΤΜΧ | 3-Βιομηχανία - Γενικής Χρήσης | Control & Signalling | 46 | Γενικής Χρήσης | IDSIG | 3389110775488 | 8538909999 | 0.016 kg | 75
ZB6DA2 | Head for non illuminated push button, Harmony XB6, black rectangular flush, 16mm, integral LED, spring return, unmarked | 7.4 | 1 ΤΜΧ | 1 ΤΜΧ | 3-Βιομηχανία - Γενικής Χρήσης | Control & Signalling | 46 | Γενικής Χρήσης | IDSIG | 3389110775495 | 8538909999 | 0.016 kg | 75
ZB6DA3 | Head for non illuminated push button, Harmony XB6, green rectangular flush, 16mm, integral LED, spring return, unmarked | 7.4 | 1 ΤΜΧ | 1 ΤΜΧ | 3-Βιομηχανία - Γενικής Χρήσης | Control & Signalling | 46 | Γενικής Χρήσης | IDSIG | 3389110775501 | 8538909999 | 0.016 kg | 80
ZB6DA4 | Head for non illuminated push button, Harmony XB6, red rectangular flush, 16mm, integral LED, spring return, unmarked | 7.5 | 1 ΤΜΧ | 1 ΤΜΧ | 3-Βιομηχανία - Γενικής Χρήσης | Control & Signalling | 46 | Γενικής Χρήσης | IDSIG | 3389110775518 | 8538909999 | 0.016 kg | 80
ZB6DA5 | Head for non illuminated push button, Harmony XB6, yellow rectang flush pushbutton Ø 16 spring return unmarked | 7.6 | 1 ΤΜΧ | 1 ΤΜΧ | 3-Βιομηχανία - Γενικής Χρήσης | Control & Signalling | 46 | Γενικής Χρήσης | IDSIG | 3389110775525 | 8538909999 | 0.016 kg | 60
ZB6DA6 | RECTANGULAR PUSHBUT TO N HEAD DIAM 16 BL | 7.4 | 1 ΤΜΧ | 1 ΤΜΧ | 3-Βιομηχανία - Γενικής Χρήσης | Control & Signalling | 46 | Γενικής Χρήσης | IDSIG | 3389110288186 | 8538909999 | 0.016 kg | 60
ZB6DD22 | Head for selector switch, Harmony XB6, black rectangular 16mm 2 positions 60degrees stay put | 10.4 | 1 ΤΜΧ | 1 ΤΜΧ | 3-Βιομηχανία - Γενικής Χρήσης | Control & Signalling | 46 | Γενικής Χρήσης | IDSIG | 3389110776867 | 8538909999 | 0.018 kg | 75
ZB6DD23 | Head for selector switch, Harmony XB6, black handle, rectangular, 16mm, 3 positions, stay put | 10.6 | 1 ΤΜΧ | 1 ΤΜΧ | 3-Βιομηχανία - Γενικής Χρήσης | Control & Signalling | 46 | Γενικής Χρήσης | IDSIG | 3389110776874 | 8538909999 | 0.018 kg | 75
ZB6DD25 | Head for selector switch, Harmony XB6, black rectangular Ø 16 3 position spring return | 12 | 1 ΤΜΧ | 1 ΤΜΧ | 3-Βιομηχανία - Γενικής Χρήσης | Control & Signalling | 46 | Γενικής Χρήσης | IDSIG | 3389110776898 | 8538909999 | 0.018 kg | 75
ZB6DE1 | Head for illuminated push button, Harmony XB6, white rectang projecting pushbutton D 16 spring return 12...24 V | 8 | 1 ΤΜΧ | 1 ΤΜΧ | 3-Βιομηχανία - Γενικής Χρήσης | Control & Signalling | 46 | Γενικής Χρήσης | IDSIG | 3389110776379 | 8538909999 | 0.016 kg
ZB6DE3 | Head for illuminated push button, Harmony XB6, green rectang projecting pushbutton D 16 spring return 12...24 V | 8.4 | 1 ΤΜΧ | 1 ΤΜΧ | 3-Βιομηχανία - Γενικής Χρήσης | Control & Signalling | 46 | Γενικής Χρήσης | IDSIG | 3389110776386 | 8538909999 | 0.016 kg | 140 | 2240
ZB6DF1 | Head for illuminated push button, Harmony XB6, white rectangular flush, 16mm, integral LED, latching, unmarked | 8.2 | 1 ΤΜΧ | 1 ΤΜΧ | 3-Βιομηχανία - Γενικής Χρήσης | Control & Signalling | 46 | Γενικής Χρήσης | IDSIG | 3389110776256 | 8538909999 | 0.016 kg | 75
ZB6DF4 | Head for illuminated push button, Harmony XB6, red rectang flush pushbutton D 16 latching integral LED | 8.1 | 1 ΤΜΧ | 1 ΤΜΧ | 3-Βιομηχανία - Γενικής Χρήσης | Control & Signalling | 46 | Γενικής Χρήσης | IDSIG | 3389110776270 | 8538909999 | 0.016 kg | 140 | 2240
ZB6DGB | Head for key selector switch, Harmony XB6, rectangular, 16mm, 2 positions, stay put, 200 | 28.2 | 1 ΤΜΧ | 1 ΤΜΧ | 3-Βιομηχανία - Γενικής Χρήσης | Control & Signalling | 46 | Γενικής Χρήσης | IDSIG | 3389110785326 | 8538909999 |  | 75
ZB6DGC | Head for key selector switch, Harmony XB6, rectangular Ø 16 2 position stay put 200 | 28.2 | 1 ΤΜΧ | 1 ΤΜΧ | 3-Βιομηχανία - Γενικής Χρήσης | Control & Signalling | 46 | Γενικής Χρήσης | IDSIG | 3389110785333 | 8538909999 |  | 100
ZB6DGL | Head for key selector switch, Harmony XB6, black key, rectangular, 16mm, 2 positions, center key withdrawal, spring return, key 200 | 31 | 1 ΤΜΧ | 1 ΤΜΧ | 3-Βιομηχανία - Γενικής Χρήσης | Control & Signalling | 46 | Γενικής Χρήσης | IDSIG | 3389110785418 | 8538909999 |  | 60 | 1920
ZB6DV1 | Head for pilot light, Harmony XB6, rectangular white, 16mm, integral LED | 4.6 | 1 ΤΜΧ | 1 ΤΜΧ | 3-Βιομηχανία - Γενικής Χρήσης | Control & Signalling | 46 | Γενικής Χρήσης | IDSIG | 3389110775648 | 8538909999 | 0.015 kg | 75 | 80
ZB6DV3 | Head for pilot light, Harmony XB6, rectangular green, 16mm, integral LED | 4.5 | 1 ΤΜΧ | 1 ΤΜΧ | 3-Βιομηχανία - Γενικής Χρήσης | Control & Signalling | 46 | Γενικής Χρήσης | IDSIG | 3389110775655 | 8531900000 | 0.015 kg | 80
ZB6DV4 | Head for pilot light, Harmony XB6, rectangular red, 16mm, integral LED | 4.8 | 1 ΤΜΧ | 1 ΤΜΧ | 3-Βιομηχανία - Γενικής Χρήσης | Control & Signalling | 46 | Γενικής Χρήσης | IDSIG | 3389110775662 | 8538909999 | 0.015 kg | 75
ZB6DW1 | Head for illuminated push button, Harmony XB6, white rectangular flush, 16mm, integral LED, spring return, 12...24V, unmarked | 7.7 | 1 ΤΜΧ | 1 ΤΜΧ | 3-Βιομηχανία - Γενικής Χρήσης | Control & Signalling | 46 | Γενικής Χρήσης | IDSIG | 3389110776027 | 8538909999 | 0.016 kg | 75 | 80
ZB6DW3 | Head for illuminated push button, Harmony XB6, green rectangular flush, 16mm, integral LED, spring return, 12...24V, unmarked | 7.7 | 1 ΤΜΧ | 1 ΤΜΧ | 3-Βιομηχανία - Γενικής Χρήσης | Control & Signalling | 46 | Γενικής Χρήσης | IDSIG | 3389110784206 | 8538909999 | 0.016 kg | 80
ZB6DW4 | Head for illuminated push button, Harmony XB6, red rectangular flush, 16mm, integral LED, spring return, 12...24V, unmarked | 7.7 | 1 ΤΜΧ | 1 ΤΜΧ | 3-Βιομηχανία - Γενικής Χρήσης | Control & Signalling | 46 | Γενικής Χρήσης | IDSIG | 3389110776034 | 8538909999 | 0.016 kg | 75 | 80
ZB6DW5 | Head for illuminated push button, Harmony XB6, yellow rectangular flush, 16mm, integral LED, spring return, 12...24V, unmarked | 7.7 | 1 ΤΜΧ | 1 ΤΜΧ | 3-Βιομηχανία - Γενικής Χρήσης | Control & Signalling | 46 | Γενικής Χρήσης | IDSIG | 3389110776041 | 8538909999 | 0.016 kg | 75 | 80
ZB6DW6 | Head for illuminated push button, Harmony XB6, blue rectangular flush, 16mm, integral LED, spring return, 12...24V, unmarked | 7.7 | 1 ΤΜΧ | 1 ΤΜΧ | 3-Βιομηχανία - Γενικής Χρήσης | Control & Signalling | 46 | Γενικής Χρήσης | IDSIG | 3389110849028 | 8538909999 | 0.016 kg | 75
ZB6E1A | Contact block, Harmony XB6, single contact, for head 16mm, silver alloy, pins for printed circuit board, 1NO | 5 | 1 ΤΜΧ | 1 ΤΜΧ | 3-Βιομηχανία - Γενικής Χρήσης | Control & Signalling | 46 | Γενικής Χρήσης | IDSIG | 3389110775259 | 8536508000 | 0.004 kg | 10 | 400
ZB6E1B | Contact block, Harmony XB6, single contact, for head 16mm, silver alloy, faston connector, 1NO | 3.9 | 1 ΤΜΧ | 1 ΤΜΧ | 3-Βιομηχανία - Γενικής Χρήσης | Control & Signalling | 46 | Γενικής Χρήσης | IDSIG | 3389110775266 | 8536508000 | 0.004 kg | 10 | 400
ZB6E2A | Contact block, Harmony XB6, single contact, for head 16mm, silver alloy, pins for printed circuit board, 1NC | 5 | 1 ΤΜΧ | 1 ΤΜΧ | 3-Βιομηχανία - Γενικής Χρήσης | Control & Signalling | 46 | Γενικής Χρήσης | IDSIG | 3389110775297 | 8536508000 | 0.004 kg | 10 | 200
ZB6E2B | Contact block, Harmony XB6, single contact, for head 16mm, silver alloy, faston connector, 1NC | 3.9 | 1 ΤΜΧ | 1 ΤΜΧ | 3-Βιομηχανία - Γενικής Χρήσης | Control & Signalling | 46 | Γενικής Χρήσης | IDSIG | 3389110775303 | 8536508000 | 0.004 kg | 10 | 400
ZB6EB1A | Complete body for pilot lights, Harmony XB6, white light block with body fixing collar with integral LED 12...24V | 10.4 | 1 ΤΜΧ | 1 ΤΜΧ | 3-Βιομηχανία - Γενικής Χρήσης | Control & Signalling | 46 | Γενικής Χρήσης | IDSIG | 3389110784237 | 8531807000 | 0.003 kg | 5 | 240
ZB6EB1B | Complete body for pilot lights, Harmony XB6, white light block with body fixing collar with integral LED 12...24V | 9.9 | 1 ΤΜΧ | 1 ΤΜΧ | 3-Βιομηχανία - Γενικής Χρήσης | Control & Signalling | 46 | Γενικής Χρήσης | IDSIG | 3389110784244 | 8531807000 | 0.003 kg | 5 | 200
ZB6EB3A | Complete body for pilot lights, Harmony XB6, green light block with body fixing collar with integral LED 12...24V | 10.4 | 1 ΤΜΧ | 5 ΤΜΧ | 3-Βιομηχανία - Γενικής Χρήσης | Control & Signalling | 46 | Γενικής Χρήσης | IDSIG | 3389110784251 | 8531807000 | 0.003 kg | 5 | 660
ZB6EB3B | Complete body for pilot lights, Harmony XB6, green light block with body fixing collar with integral LED 12...24V | 9.9 | 1 ΤΜΧ | 1 ΤΜΧ | 3-Βιομηχανία - Γενικής Χρήσης | Control & Signalling | 46 | Γενικής Χρήσης | IDSIG | 3389110784268 | 8531807000 | 0.003 kg | 5 | 200
ZB6EB4B | Complete body for pilot lights, Harmony XB6, red light block with body fixing collar with integral LED 12...24V | 9.9 | 1 ΤΜΧ | 1 ΤΜΧ | 3-Βιομηχανία - Γενικής Χρήσης | Control & Signalling | 46 | Γενικής Χρήσης | IDSIG | 3389110784282 | 8531807000 | 0.003 kg | 5 | 200
ZB6EB5B | Complete body for pilot lights, Harmony XB6, yellow light block with body/fixing collar with integral LED 12...24 V | 9.9 | 1 ΤΜΧ | 1 ΤΜΧ | 3-Βιομηχανία - Γενικής Χρήσης | Control & Signalling | 46 | Γενικής Χρήσης | IDSIG | 3389110784305 | 8531807000 | 0.003 kg | 5 | 200
ZB6EB6B | Complete body for pilot lights, Harmony XB6, blue light block, with body/fixing collar, integral LED, 12...24V AC | 9.9 | 1 ΤΜΧ | 1 ΤΜΧ | 3-Βιομηχανία - Γενικής Χρήσης | Control & Signalling | 46 | Γενικής Χρήσης | IDSIG | 3389110784329 | 8531807000 | 0.003 kg | 5 | 200
ZB6EG1B | Complete body for pilot lights, Harmony XB6, white light block, with body/fixing collar, integral LED, 48...120V AC | 13.3 | 1 ΤΜΧ | 1 ΤΜΧ | 3-Βιομηχανία - Γενικής Χρήσης | Control & Signalling | 46 | Γενικής Χρήσης | IDSIG | 3389110274752 | 8531807000 | 0.003 kg | 5 | 600
ZB6EG4B | Complete body for pilot lights, Harmony XB6, red light block, with body/fixing collar, integral LED, 48...120V AC | 12 | 1 ΤΜΧ | 5 ΤΜΧ | 3-Βιομηχανία - Γενικής Χρήσης | Control & Signalling | 46 | Γενικής Χρήσης | IDSIG | 3389110274776 | 8531807000 | 0.003 kg | 5
ZB6EM0B | Complete body for pilot lights, Harmony XB6, light block with body/fixing collar neon bulb 230 V | 8.1 | 1 ΤΜΧ | 1 ΤΜΧ | 3-Βιομηχανία - Γενικής Χρήσης | Control & Signalling | 46 | Γενικής Χρήσης | IDSIG | 3389110784367 | 8531807000 | 0.003 kg | 5 | 200
ZB6EM1B | Complete body for pilot lights, Harmony XB6, white light block, with body fixing collar, integral LED, 230...240V AC | 18.8 | 1 ΤΜΧ | 1 ΤΜΧ | 3-Βιομηχανία - Γενικής Χρήσης | Control & Signalling | 46 | Γενικής Χρήσης | IDSIG | 3389110274813 | 8531807000 | 0.003 kg | 5 | 200
ZB6EM3B | Complete body for pilot lights, Harmony XB6, green light block, with body/fixing collar, integral LED, 230...240V AC | 19.1 | 1 ΤΜΧ | 1 ΤΜΧ | 3-Βιομηχανία - Γενικής Χρήσης | Control & Signalling | 46 | Γενικής Χρήσης | IDSIG | 3389110274820 | 8531807000 | 0.003 kg | 5 | 200
ZB6EM4B | Complete body for pilot lights, Harmony XB6, red light block, with body fixing collar, integral LED, 230...240V AC | 19.1 | 1 ΤΜΧ | 1 ΤΜΧ | 3-Βιομηχανία - Γενικής Χρήσης | Control & Signalling | 46 | Γενικής Χρήσης | IDSIG | 3389110274837 | 8531807000 | 0.003 kg | 5 | 200
ZB6EM5B | Complete body for pilot lights, Harmony XB6, yellow light block,with body/fixing collar, integral LED, 230...240V AC | 19.1 | 1 ΤΜΧ | 1 ΤΜΧ | 3-Βιομηχανία - Γενικής Χρήσης | Control & Signalling | 46 | Γενικής Χρήσης | IDSIG | 3389110274844 | 8531807000 | 0.003 kg | 5 | 100
ZB6EM8B | Complete body for pilot lights, Harmony XB6, orange light block, with body/fixing collar, integral LED, 230...240V AC | 18.8 | 1 ΤΜΧ | 1 ΤΜΧ | 3-Βιομηχανία - Γενικής Χρήσης | Control & Signalling | 46 | Γενικής Χρήσης | IDSIG | 3389110274868 | 8531807000 | 0.003 kg | 5
ZB6Y003 | Anti rotation plate, Harmony XB6, for D 16 head | 1.3 | 1 ΤΜΧ | 1 ΤΜΧ | 3-Βιομηχανία - Γενικής Χρήσης | Control & Signalling | 46 | Γενικής Χρήσης | IDSIG | 3389110784664 | 8538909999 | 0.001 kg | 10 | 200
ZB6Y004 | Connector, Harmony XB6, connection accessory, 16mm for head, faston connector, set of 100 | 0.59 | 1 ΤΜΧ | 1 ΤΜΧ | 3-Βιομηχανία - Γενικής Χρήσης | Control & Signalling | 46 | Γενικής Χρήσης | IDSIG | 3389110784718 | 8536699099 | 0.002 kg | 100 | 2000
ZB6Y005 | Blanking plug, Harmony XB6, protection accessory, round for 16mm hole, set of 10 | 1.7 | 1 ΤΜΧ | 1 ΤΜΧ | 3-Βιομηχανία - Γενικής Χρήσης | Control & Signalling | 46 | Γενικής Χρήσης | IDSIG | 3389110784725 | 3926909790 | 0.001 kg | 10 | 200
ZB6Y009 | Body fixing collar, Harmony XB6, for electrical block | 0.92 | 1 ΤΜΧ | 1 ΤΜΧ | 3-Βιομηχανία - Γενικής Χρήσης | Control & Signalling | 46 | Γενικής Χρήσης | IDSIG | 3389110768121 | 8538909999 | 0.002 kg | 10 | 300
ZB6Y010 | Plug in socket adaptor, Harmony XB6, printed circuit board accessory, 16mm push button, set of 10 | 2.8 | 1 ΤΜΧ | 1 ΤΜΧ | 3-Βιομηχανία - Γενικής Χρήσης | Control & Signalling | 46 | Γενικής Χρήσης | IDSIG | 3389110767636 | 8536699099 | 0.004 kg | 10 | 100
ZB6Y7001 | Legend, Harmony XB6, unmarked, 45mm for emergency stop pushbutton | 2.1 | 1 ΤΜΧ | 1 ΤΜΧ | 3-Βιομηχανία - Γενικής Χρήσης | Control & Signalling | 46 | Γενικής Χρήσης | IDSIG | 3389110071573 | 3925908000 | 0.001 kg | 10 | 100
ZB6Y7130 | Harmony XB6, marked legend D 45 for emergency stop pushbutton, ARRET D'URGENCE | 3.3 | 1 ΤΜΧ | 1 ΤΜΧ | 3-Βιομηχανία - Γενικής Χρήσης | Control & Signalling | 46 | Γενικής Χρήσης | IDSIG | 3389110071580 | 4911990000 | 0.001 kg | 10 | 100
ZB6Y7330 | Legend, Harmony XB6, 45mm for emergency stop push button, marked EMERGENCY STOP | 3.2 | 1 ΤΜΧ | 1 ΤΜΧ | 3-Βιομηχανία - Γενικής Χρήσης | Control & Signalling | 46 | Γενικής Χρήσης | IDSIG | 3389110071597 | 4911990000 | 0.001 kg | 10 | 800
ZB6Y7630 | Harmony XB6, marked legend Ø 45 for emergency stop pushbutton, ARRESTO EMERGENZA | 3.4 | 1 ΤΜΧ | 1 ΤΜΧ | 3-Βιομηχανία - Γενικής Χρήσης | Control & Signalling | 46 | Γενικής Χρήσης | IDSIG | 3389110286861 | 3926909790 | 0.001 kg | 10 | 200
ZB6YA001 | Protective shutter, Harmony XB6, for circular or square head 16mm | 4.9 | 1 ΤΜΧ | 1 ΤΜΧ | 3-Βιομηχανία - Γενικής Χρήσης | Control & Signalling | 46 | Γενικής Χρήσης | IDSIG | 3389110784688 | 3926909790 | 0.003 kg | 80
ZB6YD001 | Protective shutter, Harmony XB6, for rectangular head, 16mm | 5.5 | 1 ΤΜΧ | 1 ΤΜΧ | 3-Βιομηχανία - Γενικής Χρήσης | Control & Signalling | 46 | Γενικής Χρήσης | IDSIG | 3389110784701 | 3926906000 | 0.003 kg | 80
ZB6YD21 | Harmony XB6, legend holder 24 x 28 mm for legend 8 x 21 mm unmarked | 1.8 | 1 ΤΜΧ | 10 ΤΜΧ | 3-Βιομηχανία - Γενικής Χρήσης | Control & Signalling | 46 | Γενικής Χρήσης | IDSIG | 3389110948981 | 4911990000 | 0.001 kg | 10 | 200
ZB6YD30 | LEGEND HOLDER 24 X 36 MM SIZE 2 DIAM 16 | 2 | 1 ΤΜΧ | 1 ΤΜΧ | 3-Βιομηχανία - Γενικής Χρήσης | Control & Signalling | 46 | Γενικής Χρήσης | IDSIG | 3389110948967 | 4911990000 | 0.001 kg | 10
ZB6YF01 | Fast connector socket, Harmony XB6E, for IPB, 1 NO NC | 18.3 | 1 ΤΜΧ | 10 ΤΜΧ | 3-Βιομηχανία - Γενικής Χρήσης | Control & Signalling | 46 | Γενικής Χρήσης | IDSIG | 3606480597695 | 8536901000 |  | 10 | 100
ZB6YF02 | FAST CONNECTOR SOCKET | 18.3 | 1 ΤΜΧ | 10 ΤΜΧ | 3-Βιομηχανία - Γενικής Χρήσης | Control & Signalling | 46 | Γενικής Χρήσης | IDSIG | 3606480597701 | 8536901000 |  | 10 | 100
ZB6YF03 | FAST CONNECTOR SOCKET | 18.3 | 1 ΤΜΧ | 10 ΤΜΧ | 3-Βιομηχανία - Γενικής Χρήσης | Control & Signalling | 46 | Γενικής Χρήσης | IDSIG | 3606480597718 | 8536901000 |  | 10 | 100
ZB6YF04 | Fast connector socket, Harmony XB6E, for PB and SS, 1 NO NC | 18.3 | 1 ΤΜΧ | 10 ΤΜΧ | 3-Βιομηχανία - Γενικής Χρήσης | Control & Signalling | 46 | Γενικής Χρήσης | IDSIG | 3606480597725 | 8536901000 |  | 10 | 100
ZB6YF05 | FAST CONNECTOR SOCKET | 18.3 | 1 ΤΜΧ | 10 ΤΜΧ | 3-Βιομηχανία - Γενικής Χρήσης | Control & Signalling | 46 | Γενικής Χρήσης | IDSIG | 3606480597732 | 8536508000 |  | 10 | 100
ZB6Z1B | Complete body for push buttons or selector switches, Harmony XB6, single contact, with body fixing collar, faston connector, 1NO | 6.9 | 1 ΤΜΧ | 1 ΤΜΧ | 3-Βιομηχανία - Γενικής Χρήσης | Control & Signalling | 46 | Γενικής Χρήσης | IDSIG | 3389110775334 | 8536508000 | 0.004 kg | 100
ZB6Z2B | Complete body for push buttons or selector switches, Harmony XB6, single contact, with body fixing collar, faston connector, 1NC | 6.9 | 1 ΤΜΧ | 1 ΤΜΧ | 3-Βιομηχανία - Γενικής Χρήσης | Control & Signalling | 46 | Γενικής Χρήσης | IDSIG | 3389110775341 | 8536508000 | 0.004 kg | 100
ZB6Z3B | Complete body for push buttons or selector switches, Harmony XB6, single contact, with body fixing collar, faston connector, 2NO | 8.3 | 1 ΤΜΧ | 1 ΤΜΧ | 3-Βιομηχανία - Γενικής Χρήσης | Control & Signalling | 46 | Γενικής Χρήσης | IDSIG | 3389110775358 | 8536508000 | 0.006 kg | 100
ZB6Z4B | Complete body for push buttons or selector switches, Harmony XB6, single contact, with body fixing collar, faston connector, 2NC | 8 | 1 ΤΜΧ | 1 ΤΜΧ | 3-Βιομηχανία - Γενικής Χρήσης | Control & Signalling | 46 | Γενικής Χρήσης | IDSIG | 3389110775365 | 8536508000 | 0.006 kg | 100
ZB6Z5B | Complete body for push buttons or selector switches, Harmony XB6, single contact, with body fixing collar, faston connector, 1NO + 1NC | 12 | 1 ΤΜΧ | 1 ΤΜΧ | 3-Βιομηχανία - Γενικής Χρήσης | Control & Signalling | 46 | Γενικής Χρήσης | IDSIG | 3389110775372 | 8536508000 | 0.006 kg | 100
ZB6ZB11B | Complete body for illuminated push button, Harmony XB6, white light block, with body/fixing collar, integral LED, 12...24V, 1NO | 14.8 | 1 ΤΜΧ | 1 ΤΜΧ | 3-Βιομηχανία - Γενικής Χρήσης | Control & Signalling | 46 | Γενικής Χρήσης | IDSIG | 3389110784398 | 8536501100 | 0.006 kg | 80
ZB6ZB15B | Complete body for illuminated push button, Harmony XB6, white light block, with body/fixing collar, integral LED, 12...24V, 1NO + 1NC | 18.8 | 1 ΤΜΧ | 1 ΤΜΧ | 3-Βιομηχανία - Γενικής Χρήσης | Control & Signalling | 46 | Γενικής Χρήσης | IDSIG | 3389110784404 | 8536508000 | 0.009 kg | 80
ZB6ZB31B | Complete body for illuminated push button, Harmony XB6, green light block, with body/fixing collar, integral LED, 12...24V, 1NO | 14.8 | 1 ΤΜΧ | 1 ΤΜΧ | 3-Βιομηχανία - Γενικής Χρήσης | Control & Signalling | 46 | Γενικής Χρήσης | IDSIG | 3389110784435 | 8536501100 | 0.006 kg | 80
ZB6ZB35B | Complete body for illuminated push button, Harmony XB6, green light block, with body fixing collar, integral LED, 12...24V, 1NO + 1NC | 18.8 | 1 ΤΜΧ | 1 ΤΜΧ | 3-Βιομηχανία - Γενικής Χρήσης | Control & Signalling | 46 | Γενικής Χρήσης | IDSIG | 3389110784442 | 8536501100 | 0.009 kg | 80
ZB6ZB42B | Complete body for illuminated push button, Harmony XB6, red light block with body/fixing collar with integral LED 12...24 V 1NC | 14.8 | 1 ΤΜΧ | 1 ΤΜΧ | 3-Βιομηχανία - Γενικής Χρήσης | Control & Signalling | 46 | Γενικής Χρήσης | IDSIG | 3389110784459 | 8536501100 | 0.006 kg
ZB6ZB45B | Complete body for illuminated push button, Harmony XB6, red light block, with body/fixing collar, integral LED, 12...24V, 1NO + 1NC | 19.7 | 1 ΤΜΧ | 1 ΤΜΧ | 3-Βιομηχανία - Γενικής Χρήσης | Control & Signalling | 46 | Γενικής Χρήσης | IDSIG | 3389110784466 | 8536501100 | 0.009 kg | 80
ZB6ZB51B | Complete body for illuminated push button, Harmony XB6, yellow light block, with body fixing collar, integral LED, 12...24V, 1NO | 14.8 | 1 ΤΜΧ | 1 ΤΜΧ | 3-Βιομηχανία - Γενικής Χρήσης | Control & Signalling | 46 | Γενικής Χρήσης | IDSIG | 3389110784473 | 8536501100 | 0.006 kg | 80
ZB6ZB55B | Complete body for illuminated push button, Harmony XB6, yellow light block, with body/fixing collar, integral LED, 12...24V, 1NO + 1NC | 19.1 | 1 ΤΜΧ | 1 ΤΜΧ | 3-Βιομηχανία - Γενικής Χρήσης | Control & Signalling | 46 | Γενικής Χρήσης | IDSIG | 3389110784497 | 8536501100 | 0.009 kg | 80
ZB6ZB65B | Complete body for illuminated push button, Harmony XB6, blue light block, with body/fixing collar, integral LED, 12...24V, 1NO + 1NC | 19.1 | 1 ΤΜΧ | 1 ΤΜΧ | 3-Βιομηχανία - Γενικής Χρήσης | Control & Signalling | 46 | Γενικής Χρήσης | IDSIG | 3389110205817 | 8536501100 | 0.009 kg
ZBA1 | white cap unmarked for circular flush pushbutton D22 | 0.62 | 1 ΤΜΧ | 10 ΤΜΧ | 3-Βιομηχανία - Γενικής Χρήσης | Control & Signalling | 46 | Γενικής Χρήσης | IDSIG | 3389110090604 | 3925908000 | 0.001 kg | 10 | 550
ZBA131 | white cap marked I for circular pushbutton D22 | 1.4 | 1 ΤΜΧ | 10 ΤΜΧ | 3-Βιομηχανία - Γενικής Χρήσης | Control & Signalling | 46 | Γενικής Χρήσης | IDSIG | 3389110090963 | 8538909999 | 0.001 kg | 10 | 550
ZBA2 | Cap for push button head, Harmony XB4, selector switch, plastic, black flush, 22mm, unmarked | 0.62 | 1 ΤΜΧ | 10 ΤΜΧ | 3-Βιομηχανία - Γενικής Χρήσης | Control & Signalling | 46 | Γενικής Χρήσης | IDSIG | 3389110090611 | 3926909790 | 0.001 kg | 10 | 1650
ZBA2934 | Cap for push button head, Harmony XB4, plastic, black, 22mm, white marked + | 1.4 | 1 ΤΜΧ | 10 ΤΜΧ | 3-Βιομηχανία - Γενικής Χρήσης | Control & Signalling | 46 | Γενικής Χρήσης | IDSIG | 3389110105803 | 3926909790 | 0.001 kg | 10 | 200
ZBA2935 | Cap for push button head, Harmony XB4, plastic, black, 22mm, white marked - | 1.4 | 1 ΤΜΧ | 10 ΤΜΧ | 3-Βιομηχανία - Γενικής Χρήσης | Control & Signalling | 46 | Γενικής Χρήσης | IDSIG | 3389110109306 | 3926909790 | 0.001 kg | 10 | 200
ZBA3 | Cap for push button head, Harmony XB4, selector switch, plastic, green flush, 22mm, unmarked | 0.62 | 1 ΤΜΧ | 10 ΤΜΧ | 3-Βιομηχανία - Γενικής Χρήσης | Control & Signalling | 46 | Γενικής Χρήσης | IDSIG | 3389110090642 | 3926909790 | 0.001 kg | 10 | 1650
ZBA333 | Cap for push button head, Harmony XB4, plastic, green, 22mm, white marked START | 1.4 | 1 ΤΜΧ | 10 ΤΜΧ | 3-Βιομηχανία - Γενικής Χρήσης | Control & Signalling | 46 | Γενικής Χρήσης | IDSIG | 3389110090826 | 8538909999 | 0.001 kg | 10 | 550
ZBA334 | Cap for push button head, Harmony XB4, plastic, white, 22mm, black marked arrow | 1.4 | 1 ΤΜΧ | 10 ΤΜΧ | 3-Βιομηχανία - Γενικής Χρήσης | Control & Signalling | 46 | Γενικής Χρήσης | IDSIG | 3389110091236 | 3925908000 | 0.001 kg | 10 | 1100
ZBA335 | Push button cap, Harmony XB4, for 22mm push button, plastic, black, marked DOWN ARROW | 1.4 | 1 ΤΜΧ | 10 ΤΜΧ | 3-Βιομηχανία - Γενικής Χρήσης | Control & Signalling | 46 | Γενικής Χρήσης | IDSIG | 3389110091588 | 3925908000 | 0.001 kg | 10 | 1100
ZBA432 | CAP O | 1.4 | 1 ΤΜΧ | 10 ΤΜΧ | 3-Βιομηχανία - Γενικής Χρήσης | Control & Signalling | 46 | Γενικής Χρήσης | IDSIG | 3389110090888 | 8538909999 | 0.001 kg | 10 | 550
ZBA434 | Cap for push button head, Harmony XB4, plastic, red, 22mm, white marked STOP | 1.4 | 1 ΤΜΧ | 10 ΤΜΧ | 3-Βιομηχανία - Γενικής Χρήσης | Control & Signalling | 46 | Γενικής Χρήσης | IDSIG | 3389110090925 | 8538909999 | 0.001 kg | 10 | 550
ZBA5 | yellow cap unmarked for circular flush pushbutton D22 | 0.62 | 1 ΤΜΧ | 10 ΤΜΧ | 3-Βιομηχανία - Γενικής Χρήσης | Control & Signalling | 46 | Γενικής Χρήσης | IDSIG | 3389110090666 | 3925908000 | 0.001 kg | 10 | 550
ZBA6 | blue cap unmarked for circular flush pushbutton D22 | 0.62 | 1 ΤΜΧ | 10 ΤΜΧ | 3-Βιομηχανία - Γενικής Χρήσης | Control & Signalling | 46 | Γενικής Χρήσης | IDSIG | 3389110090680 | 8538909999 | 0.001 kg | 10 | 550
ZBA639 | Cap for push button head, Harmony XB4, plastic, blue, 22mm, white marked R | 1.4 | 1 ΤΜΧ | 10 ΤΜΧ | 3-Βιομηχανία - Γενικής Χρήσης | Control & Signalling | 46 | Γενικής Χρήσης | IDSIG | 3389110091625 | 3926909790 | 0.001 kg | 10 | 550
ZBA708 | Silicone boot, Harmony XB4, for 22mm flush double headed push button, clear | 5.1 | 1 ΤΜΧ | 10 ΤΜΧ | 3-Βιομηχανία - Γενικής Χρήσης | Control & Signalling | 46 | Γενικής Χρήσης | IDSIG | 3389119044301 | 3926909790 | 0.055 kg | 10 | 500
ZBA709 | Silicone boot, Harmony XB4, for 22mm triple headed push button, clear | 5.6 | 1 ΤΜΧ | 10 ΤΜΧ | 3-Βιομηχανία - Γενικής Χρήσης | Control & Signalling | 46 | Γενικής Χρήσης | IDSIG | 3389119044318 | 3926909790 | 0.055 kg | 10 | 500
ZBA710 | Silicone boot, Harmony XB4, for 22mm flush and projecting double headed push button, clear | 5.3 | 1 ΤΜΧ | 10 ΤΜΧ | 3-Βιομηχανία - Γενικής Χρήσης | Control & Signalling | 46 | Γενικής Χρήσης | IDSIG | 3389119044325 | 3926909790 | 0.055 kg | 10 | 500
ZBA7134 | Cap for multiple-headed push button, Harmony XB4, wireless, plastic, white, 22mm, black marked arrow | 5.6 | 1 ΤΜΧ | 10 ΤΜΧ | 3-Βιομηχανία - Γενικής Χρήσης | Control & Signalling | 46 | Γενικής Χρήσης | IDSIG | 3389119044257 | 3926909790 | 0.01 kg | 10 | 100
ZBA7235 | Cap for multiple-headed push button, Harmony XB4, wireless, plastic, black, 22mm, white marked arrow | 2.4 | 1 ΤΜΧ | 10 ΤΜΧ | 3-Βιομηχανία - Γενικής Χρήσης | Control & Signalling | 46 | Γενικής Χρήσης | IDSIG | 3389119044196 | 3926909790 | 0.01 kg | 10 | 100
ZBA79 | Cap for multiple-headed push button, Harmony XB4, wireless, plastic, 6 colors choice, 22mm, set of 10 caps | 14.2 | 1 ΤΜΧ | 1 ΤΜΧ | 3-Βιομηχανία - Γενικής Χρήσης | Control & Signalling | 46 | Γενικής Χρήσης | IDSIG | 3606480334665 | 3926909790 | 0.01 kg | 50
ZBAF1 | plain cap, Harmony XB5, Harmony XB4, white, for flush mounted push button | 5.2 | 1 ΤΜΧ | 10 ΤΜΧ | 3-Βιομηχανία - Γενικής Χρήσης | Control & Signalling | 46 | Γενικής Χρήσης | IDSIG | 3606481340672 | 3926909790 | 0.001 kg | 10
ZBAF131 | Harmony XB4, Harmony XB5, white plain cap I for flush mounted push button | 7.8 | 1 ΤΜΧ | 10 ΤΜΧ | 3-Βιομηχανία - Γενικής Χρήσης | Control & Signalling | 46 | Γενικής Χρήσης | IDSIG | 3606481361813 | 8538909999 | 0.001 kg | 10
ZBAF136 | Harmony XB4, Harmony XB5, white plain cap II for flush mounted push button | 7.8 | 1 ΤΜΧ | 10 ΤΜΧ | 3-Βιομηχανία - Γενικής Χρήσης | Control & Signalling | 46 | Γενικής Χρήσης | IDSIG | 3606481361837 | 8538909999 | 0.001 kg | 10
ZBAF141 | Harmony XB4, Harmony XB5, white plain cap ON for flush mounted push button | 7.8 | 1 ΤΜΧ | 10 ΤΜΧ | 3-Βιομηχανία - Γενικής Χρήσης | Control & Signalling | 46 | Γενικής Χρήσης | IDSIG | 3606481361912 | 8538909999 | 0.001 kg | 10 | 200
ZBAF2 | plain cap, Harmony XB5, Harmony XB4, black, for flush mounted push button | 5.2 | 1 ΤΜΧ | 10 ΤΜΧ | 3-Βιομηχανία - Γενικής Χρήσης | Control & Signalling | 46 | Γενικής Χρήσης | IDSIG | 3606481340689 | 3926909790 | 0.001 kg | 10 | 200
ZBAF232 | Harmony XB4, Harmony XB5, black plain cap O for flush mounted push button | 7.8 | 1 ΤΜΧ | 10 ΤΜΧ | 3-Βιομηχανία - Γενικής Χρήσης | Control & Signalling | 46 | Γενικής Χρήσης | IDSIG | 3606481362018 | 8538909999 | 0.001 kg | 10
ZBAF2934 | Harmony XB4, Harmony XB5, black plain cap and for flush mounted push button | 7.8 | 1 ΤΜΧ | 10 ΤΜΧ | 3-Βιομηχανία - Γενικής Χρήσης | Control & Signalling | 46 | Γενικής Χρήσης | IDSIG | 3606481362100 | 8538909999 | 0.001 kg | 10
ZBAF2935 | Harmony XB4, Harmony XB5, Black plain cap for flush mounted push button | 7.8 | 1 ΤΜΧ | 10 ΤΜΧ | 3-Βιομηχανία - Γενικής Χρήσης | Control & Signalling | 46 | Γενικής Χρήσης | IDSIG | 3606481362117 | 8538909999 | 0.001 kg | 10
ZBAF3 | plain cap, Harmony XB5, Harmony XB4, green, for flush mounted push button | 5.2 | 1 ΤΜΧ | 10 ΤΜΧ | 3-Βιομηχανία - Γενικής Χρήσης | Control & Signalling | 46 | Γενικής Χρήσης | IDSIG | 3606481340696 | 3926909790 | 0.001 kg | 10 | 450
ZBAF331 | green plain cap I, Harmony XB4, Harmony XB5, for flush mounted push button | 7.8 | 1 ΤΜΧ | 10 ΤΜΧ | 3-Βιομηχανία - Γενικής Χρήσης | Control & Signalling | 46 | Γενικής Χρήσης | IDSIG | 3606481361806 | 8538909999 | 0.001 kg | 10
ZBAF333 | green plain cap START, Harmony XB4, Harmony XB5, for flush mounted push button | 7.8 | 1 ΤΜΧ | 10 ΤΜΧ | 3-Βιομηχανία - Γενικής Χρήσης | Control & Signalling | 46 | Γενικής Χρήσης | IDSIG | 3606481361882 | 8538909999 | 0.001 kg | 10
ZBAF334 | white plain cap up arrow, Harmony XB4, Harmony XB5, for flush mounted push button | 7.8 | 1 ΤΜΧ | 10 ΤΜΧ | 3-Βιομηχανία - Γενικής Χρήσης | Control & Signalling | 46 | Γενικής Χρήσης | IDSIG | 3606481361998 | 8538909999 | 0.001 kg | 10
ZBAF335 | black plain cap up arrow, Harmony XB4, Harmony XB5, for flush mounted push button | 7.8 | 1 ΤΜΧ | 10 ΤΜΧ | 3-Βιομηχανία - Γενικής Χρήσης | Control & Signalling | 46 | Γενικής Χρήσης | IDSIG | 3606481361981 | 8538909999 | 0.001 kg | 10
ZBAF336 | green plain cap II, Harmony XB4, Harmony XB5, for flush mounted push button | 7.8 | 1 ΤΜΧ | 10 ΤΜΧ | 3-Βιομηχανία - Γενικής Χρήσης | Control & Signalling | 46 | Γενικής Χρήσης | IDSIG | 3606481361820 | 8538909999 | 0.001 kg | 10
ZBAF342 | green plain cap MARCHE, Harmony XB4, Harmony XB5, for flush mounted push button | 7.8 | 1 ΤΜΧ | 10 ΤΜΧ | 3-Βιομηχανία - Γενικής Χρήσης | Control & Signalling | 46 | Γενικής Χρήσης | IDSIG | 3606481361929 | 8538909999 | 0.001 kg | 10
ZBAF4 | plain cap, Harmony XB5, Harmony XB4, red, for flush mounted push button | 5.2 | 1 ΤΜΧ | 10 ΤΜΧ | 3-Βιομηχανία - Γενικής Χρήσης | Control & Signalling | 46 | Γενικής Χρήσης | IDSIG | 3606481340702 | 3926909790 | 0.001 kg | 10 | 450
ZBAF432 | red plain cap O, Harmony XB4, Harmony XB5, for flush mounted push button | 7.8 | 1 ΤΜΧ | 10 ΤΜΧ | 3-Βιομηχανία - Γενικής Χρήσης | Control & Signalling | 46 | Γενικής Χρήσης | IDSIG | 3606481362001 | 8538909999 | 0.001 kg | 10
ZBAF433 | red plain cap ARRET, Harmony XB4, Harmony XB5, for flush mounted push button | 7.8 | 1 ΤΜΧ | 10 ΤΜΧ | 3-Βιομηχανία - Γενικής Χρήσης | Control & Signalling | 46 | Γενικής Χρήσης | IDSIG | 3606481362025 | 8538909999 | 0.001 kg | 10
ZBAF434 | red plain cap S to P, Harmony XB4, Harmony XB5, for flush mounted push button | 7.8 | 1 ΤΜΧ | 10 ΤΜΧ | 3-Βιομηχανία - Γενικής Χρήσης | Control & Signalling | 46 | Γενικής Χρήσης | IDSIG | 3606481362049 | 8538909999 | 0.001 kg | 10
ZBAF5 | plain cap, Harmony XB5, Harmony XB4, yellow, for flush mounted push button | 5.2 | 1 ΤΜΧ | 10 ΤΜΧ | 3-Βιομηχανία - Γενικής Χρήσης | Control & Signalling | 46 | Γενικής Χρήσης | IDSIG | 3606481340719 | 3926909790 | 0.001 kg | 10 | 100
ZBAF6 | plain cap, Harmony XB5, Harmony XB4, blue, for flush mounted push button | 5.2 | 1 ΤΜΧ | 10 ΤΜΧ | 3-Βιομηχανία - Γενικής Χρήσης | Control & Signalling | 46 | Γενικής Χρήσης | IDSIG | 3606481340726 | 3926909790 | 0.001 kg | 10 | 100
ZBAF639 | blue plain cap R for flush mounted push button, Harmony XB4, Harmony XB5 | 7.8 | 1 ΤΜΧ | 10 ΤΜΧ | 3-Βιομηχανία - Γενικής Χρήσης | Control & Signalling | 46 | Γενικής Χρήσης | IDSIG | 3606481362094 | 8538909999 | 0.001 kg | 10
ZBAF9 | Push button cap, Harmony XB5, Harmony XB4, , set of 6 colors plain cap for flush mounted push button | 5.2 | 1 ΤΜΧ | 10 ΤΜΧ | 3-Βιομηχανία - Γενικής Χρήσης | Control & Signalling | 46 | Γενικής Χρήσης | IDSIG | 3606481340603 | 3926909790 | 0.006 kg
ZBDD2 | Boot, Harmony XB4, for 22mm selector switch, plastic, black | 5.7 | 1 ΤΜΧ | 10 ΤΜΧ | 3-Βιομηχανία - Γενικής Χρήσης | Control & Signalling | 46 | Γενικής Χρήσης | IDSIG | 3389118342972 | 3926909790 | 0.005 kg | 10 | 100
ZBE000 | Dummy contact block, Harmony XB4, for head 16mm without pins for PCB | 4.2 | 1 ΤΜΧ | 5 ΤΜΧ | 3-Βιομηχανία - Γενικής Χρήσης | Control & Signalling | 46 | Γενικής Χρήσης | IDSIG | 3389110516845 | 8536508000 | 0.006 kg | 5 | 800
ZBE101 | Single contact block, Harmony XB4, silver alloy, screw clamp terminal, 1NO | 4.2 | 1 ΤΜΧ | 5 ΤΜΧ | 3-Βιομηχανία - Γενικής Χρήσης | Control & Signalling | 46 | Γενικής Χρήσης | IDSIG | 3389110089479 | 8536508000 | 0.011 kg | 5 | 800
ZBE1013 | Single contact block, Harmony XB4, silver alloy, faston connector, 1NO | 6.2 | 1 ΤΜΧ | 1 ΤΜΧ | 3-Βιομηχανία - Γενικής Χρήσης | Control & Signalling | 46 | Γενικής Χρήσης | IDSIG | 3389110816358 | 8536508000 | 0.011 kg | 5 | 400
ZBE1014 | Single contact block, Harmony XB4, silver alloy, plug in connector, 1NO | 6.8 | 1 ΤΜΧ | 5 ΤΜΧ | 3-Βιομηχανία - Γενικής Χρήσης | Control & Signalling | 46 | Γενικής Χρήσης | IDSIG | 3389110089493 | 8536508000 | 0.011 kg | 5 | 800
ZBE1015 | Single contact block, Harmony XB4, Hamony XB5, silver alloy, compact push-in terminals, 1 NO | 5 | 1 ΤΜΧ | 4 ΤΜΧ | 3-Βιομηχανία - Γενικής Χρήσης | Control & Signalling | 46 | Γενικής Χρήσης | IDSIG | 3389119037426 | 8536508000 | 0.005 kg | 5 | 500
ZBE1016 | Single contact block, Harmony XB4, silver alloy, gold flashed, screw clamp terminal, 1NO | 10.6 | 1 ΤΜΧ | 5 ΤΜΧ | 3-Βιομηχανία - Γενικής Χρήσης | Control & Signalling | 46 | Γενικής Χρήσης | IDSIG | 3389110089530 | 8536508000 | 0.012 kg | 5 | 400
ZBE1019 | Contact block, Harmony XB4, Harmony XB5, single contact, for head 22mm, standard contacts, screw terminals for lug, 1NO | 10.2 | 1 ΤΜΧ | 5 ΤΜΧ | 3-Βιομηχανία - Γενικής Χρήσης | Control & Signalling | 46 | Γενικής Χρήσης | IDSIG | 3389110177466 | 8536508000 |  | 5 | 400
ZBE101GEX | Contact block, Harmony XB4 - ATEX D, single contact, gas protected contact, screw clamp terminals, 1NO | 46.9 | 1 ΤΜΧ | 1 ΤΜΧ | 3-Βιομηχανία - Γενικής Χρήσης | Control & Signalling | 46 | Γενικής Χρήσης | IDSIG | 3606489486112 | 8536508000 | 0.018 kg
ZBE102 | Single contact block, Harmony XB4, silver alloy, screw clamp terminal, 1NC | 4.2 | 1 ΤΜΧ | 5 ΤΜΧ | 3-Βιομηχανία - Γενικής Χρήσης | Control & Signalling | 46 | Γενικής Χρήσης | IDSIG | 3389110089486 | 8536508000 | 0.011 kg | 5 | 800
ZBE1023 | Single contact block, Harmony XB4, silver alloy, faston connector, 1 NC, front mounting | 6.2 | 1 ΤΜΧ | 1 ΤΜΧ | 3-Βιομηχανία - Γενικής Χρήσης | Control & Signalling | 46 | Γενικής Χρήσης | IDSIG | 3389110816365 | 8536508000 | 0.011 kg | 5 | 400
ZBE1024 | Contact block, Harmony XB4, Harmony XB5, single contact, for head 22mm, standard contacts, plug in connector, 1NC | 7.6 | 1 ΤΜΧ | 1 ΤΜΧ | 3-Βιομηχανία - Γενικής Χρήσης | Control & Signalling | 46 | Γενικής Χρήσης | IDSIG | 3389110089509 | 8536508000 | 0.011 kg | 5 | 800
ZBE1025 | Single contact block, Harmony XB4, Hamony XB5, silver alloy, compact push-in terminals, 1 NC | 5 | 1 ΤΜΧ | 4 ΤΜΧ | 3-Βιομηχανία - Γενικής Χρήσης | Control & Signalling | 46 | Γενικής Χρήσης | IDSIG | 3389119037433 | 8536508000 | 0.005 kg | 5 | 500
ZBE1026 | Single contact block, Harmony XB4, silver alloy, gold flashed, screw clamp terminal, 1NC | 10.9 | 1 ΤΜΧ | 1 ΤΜΧ | 3-Βιομηχανία - Γενικής Χρήσης | Control & Signalling | 46 | Γενικής Χρήσης | IDSIG | 3389110089547 | 8536508000 | 0.012 kg | 5 | 400
ZBE1029 | Single contact block, Harmony XB4, silver alloy, screw terminals for lug, 1NC | 6.2 | 1 ΤΜΧ | 1 ΤΜΧ | 3-Βιομηχανία - Γενικής Χρήσης | Control & Signalling | 46 | Γενικής Χρήσης | IDSIG | 3389110177473 | 8536508000 |  | 5 | 800
ZBE102GEX | Contact block, Harmony XB4 - ATEX D, single contact, gas protected contact, screw clamp terminals, 1NC | 46.9 | 1 ΤΜΧ | 1 ΤΜΧ | 3-Βιομηχανία - Γενικής Χρήσης | Control & Signalling | 46 | Γενικής Χρήσης | IDSIG | 3606489486129 | 8536508000 | 0.019 kg
ZBE201 | Single contact block, Harmony XB4, silver alloy, screw clamp terminal, early make 1NO | 7.7 | 1 ΤΜΧ | 5 ΤΜΧ | 3-Βιομηχανία - Γενικής Χρήσης | Control & Signalling | 46 | Γενικής Χρήσης | IDSIG | 3389110177442 | 8536508000 | 0.011 kg | 5 | 800
ZBE202 | Single contact block, Harmony XB4, silver alloy, screw clamp terminal, late break, 1NC | 7.7 | 1 ΤΜΧ | 5 ΤΜΧ | 3-Βιομηχανία - Γενικής Χρήσης | Control & Signalling | 46 | Γενικής Χρήσης | IDSIG | 3389110177459 | 8536508000 | 0.011 kg | 5 | 800
ZBE203 | Double contact block, Harmony XB4, silver alloy, screw clamp terminal, 2NO | 8.8 | 1 ΤΜΧ | 1 ΤΜΧ | 3-Βιομηχανία - Γενικής Χρήσης | Control & Signalling | 46 | Γενικής Χρήσης | IDSIG | 3389110119169 | 8536508000 | 0.02 kg | 5 | 400
ZBE204 | Double contact block, Harmony XB4, silver alloy, screw clamp terminal, 2NC | 8.8 | 1 ΤΜΧ | 1 ΤΜΧ | 3-Βιομηχανία - Γενικής Χρήσης | Control & Signalling | 46 | Γενικής Χρήσης | IDSIG | 3389110119206 | 8536508000 | 0.02 kg | 5 | 400
ZBE205 | Double contact block, Harmony XB4, silver alloy, screw clamp terminal, 1NO+1NC | 8.8 | 1 ΤΜΧ | 5 ΤΜΧ | 3-Βιομηχανία - Γενικής Χρήσης | Control & Signalling | 46 | Γενικής Χρήσης | IDSIG | 3389110119251 | 8536508000 | 0.02 kg | 5 | 400
ZBE302 | Contact block, Harmony XB4, Harmony XB5, single contact, silver alloy, screw clamp terminal, 1NC with monitoring | 13.7 | 1 ΤΜΧ | 5 ΤΜΧ | 3-Βιομηχανία - Γενικής Χρήσης | Control & Signalling | 46 | Γενικής Χρήσης | IDSIG | 3606482035027 | 8536508000 | 0.013 kg | 5 | 210
ZBE701 | Single contact block, Harmony XB4, silver alloy, pins for printed circuit board, 1NO | 7 | 1 ΤΜΧ | 5 ΤΜΧ | 3-Βιομηχανία - Γενικής Χρήσης | Control & Signalling | 46 | Γενικής Χρήσης | IDSIG | 3389110089516 | 8536508000 | 0.011 kg | 10 | 400
ZBE702 | Single contact block, Harmony XB4, silver alloy, pins for printed circuit board, 1NC | 6.2 | 1 ΤΜΧ | 5 ΤΜΧ | 3-Βιομηχανία - Γενικής Χρήσης | Control & Signalling | 46 | Γενικής Χρήσης | IDSIG | 3389110089523 | 8536508000 | 0.011 kg | 10 | 400
ZBG3131A | Key, Harmony XB4, emergency stop push button, key 3131A, set of 2 keys | 13.1 | 1 ΤΜΧ | 1 ΤΜΧ | 3-Βιομηχανία - Γενικής Χρήσης | Control & Signalling | 46 | Γενικής Χρήσης | IDSIG | 3389110288865 | 8301700000 | 0.014 kg | 100
ZBG421E | Key, Harmony XB4, emergency stop push button, key 421E, set of 2 keys | 13.1 | 1 ΤΜΧ | 1 ΤΜΧ | 3-Βιομηχανία - Γενικής Χρήσης | Control & Signalling | 46 | Γενικής Χρήσης | IDSIG | 3389110288827 | 8301700000 | 0.014 kg | 100
ZBG455 | Key, Harmony XB4, emergency stop push button, key 455, set of 2 keys | 13.1 | 1 ΤΜΧ | 2 ΤΜΧ | 3-Βιομηχανία - Γενικής Χρήσης | Control & Signalling | 46 | Γενικής Χρήσης | IDSIG | 3389110091847 | 8301700000 | 0.013 kg | 100
ZBG458A | Key, Harmony XB4, emergency stop push button, key 458A, set of 2 keys | 13.1 | 1 ΤΜΧ | 1 ΤΜΧ | 3-Βιομηχανία - Γενικής Χρήσης | Control & Signalling | 46 | Γενικής Χρήσης | IDSIG | 3389110288834 | 8301700000 | 0.014 kg | 100
ZBG520E | Key, Harmony XB4, emergency stop push button, key 520E, set of 2 keys | 13.1 | 1 ΤΜΧ | 1 ΤΜΧ | 3-Βιομηχανία - Γενικής Χρήσης | Control & Signalling | 46 | Γενικής Χρήσης | IDSIG | 3389110288841 | 8301700000 | 0.014 kg | 100
ZBGK | Key, Harmony XB4, remplacement accessory, for emergency stop push button, 4 multi-chip, set of to 2 special keys | 30.2 | 1 ΤΜΧ | 2 ΤΜΧ | 3-Βιομηχανία - Γενικής Χρήσης | Control & Signalling | 46 | Γενικής Χρήσης | IDSIG | 3389110851762 | 8301700000
ZBGP | Protective cover, Harmony XB4, for 22mm push button head, plastic, black | 7.6 | 1 ΤΜΧ | 5 ΤΜΧ | 3-Βιομηχανία - Γενικής Χρήσης | Control & Signalling | 46 | Γενικής Χρήσης | IDSIG | 3389119034616 | 8301700000 | 0.005 kg | 5 | 100
ZBP0 | Transparent boot, Harmony XB4, for 22mm circular projecting push button | 1.3 | 1 ΤΜΧ | 10 ΤΜΧ | 3-Βιομηχανία - Γενικής Χρήσης | Control & Signalling | 46 | Γενικής Χρήσης | IDSIG | 3389110101935 | 4016999790 | 0.002 kg | 10 | 400
ZBP012 | Boot, Harmony XB4, Harmony XB5, black, for circular flush pushbutton 22mm | 1.6 | 1 ΤΜΧ | 10 ΤΜΧ | 3-Βιομηχανία - Γενικής Χρήσης | Control & Signalling | 46 | Γενικής Χρήσης | IDSIG | 3389119054058 | 4016999790 | 0.003 kg | 10 | 200
ZBP013 | Boot, Harmony XB4, Harmony XB5, green, for circular flush pushbutton 22mm | 1.6 | 1 ΤΜΧ | 10 ΤΜΧ | 3-Βιομηχανία - Γενικής Χρήσης | Control & Signalling | 46 | Γενικής Χρήσης | IDSIG | 3389119054065 | 4016999790 | 0.003 kg | 10 | 200
ZBP014 | Boot, Harmony XB4, Harmony XB5, red, for circular flush pushbutton 22mm | 1.7 | 1 ΤΜΧ | 10 ΤΜΧ | 3-Βιομηχανία - Γενικής Χρήσης | Control & Signalling | 46 | Γενικής Χρήσης | IDSIG | 3389119054072 | 4016999790 | 0.003 kg | 10 | 200
ZBP017 | Membrane, Harmony XB4, Harmony XB5, clear, for circular flush pushbutton 22mm | 3.6 | 1 ΤΜΧ | 10 ΤΜΧ | 3-Βιομηχανία - Γενικής Χρήσης | Control & Signalling | 46 | Γενικής Χρήσης | IDSIG | 3389119061629 | 3926909790 | 0.003 kg | 10 | 150
ZBP0A | Transparent boot, Harmony XB4, for 22mm circular flush or projecting push button | 1.85 | 1 ΤΜΧ | 10 ΤΜΧ | 3-Βιομηχανία - Γενικής Χρήσης | Control & Signalling | 46 | Γενικής Χρήσης | IDSIG | 3389110101973 | 4016999790 | 0.002 kg | 10 | 400
ZBPA | Transparent boot, Harmony XB4, for 22mm circular flush push button | 1.3 | 1 ΤΜΧ | 10 ΤΜΧ | 3-Βιομηχανία - Γενικής Χρήσης | Control & Signalling | 46 | Γενικής Χρήσης | IDSIG | 3389110355505 | 4016999790 | 0.002 kg | 10 | 400
ZBRA1 | Wireless and batteryless range, Harmony XB5R, Relay Antenna, AC DC, 5m cable output | 102 | 1 ΤΜΧ | 1 ΤΜΧ | 3-Βιομηχανία - Γενικής Χρήσης | Control & Signalling | 46 | Γενικής Χρήσης | IDSIG | 3606480334689 | 8517620000 | 0.2 kg | 18 |  | 0.03
ZBRA2 | External antenna for harmony Hub ZBRN1 and ZBRN2, Harmony XB5R, 2m cable, 1 radio frequency connector | 49.8 | 1 ΤΜΧ | 1 ΤΜΧ | 3-Βιομηχανία - Γενικής Χρήσης | Control & Signalling | 46 | Γενικής Χρήσης | IDSIG | 3606480528514 | 8517710000 | 0.04 kg | 50 |  | 0.01
ZBRA3 | Comp range passive antenna 0.9m | 74.4 | 1 ΤΜΧ | 1 ΤΜΧ | 3-Βιομηχανία - Γενικής Χρήσης | Control & Signalling | 46 | Γενικής Χρήσης | IDSIG | 3606480991516 | 8517710000 | 0.035 kg | 50
ZBRACS | Support, Harmony XB5R, for mobile box | 22.5 | 1 ΤΜΧ | 1 ΤΜΧ | 3-Βιομηχανία - Γενικής Χρήσης | Control & Signalling | 46 | Γενικής Χρήσης | IDSIG | 3606480673559 | 3925901000 | 0.064 kg | 36 | 288
ZBRM01 | Empty handy box, Harmony XB5R, plastic, dark grey, 1 cut out, 22mm | 50.6 | 1 ΤΜΧ | 1 ΤΜΧ | 3-Βιομηχανία - Γενικής Χρήσης | Control & Signalling | 46 | Γενικής Χρήσης | IDSIG | 3606480334696 | 3925908000 | 0.2 kg | 36
ZBRM21 | Empty handy box for mobile use, Harmony XB5R, plastic, green, 1 cut out | 50.6 | 1 ΤΜΧ | 1 ΤΜΧ | 3-Βιομηχανία - Γενικής Χρήσης | Control & Signalling | 46 | Γενικής Χρήσης | IDSIG | 3606480673535 | 8538100000 | 0.11 kg | 32
ZBRM22 | Empty handy box for mobile use, Harmony XB5R, plastic, green, 2 cut outs | 50.6 | 1 ΤΜΧ | 1 ΤΜΧ | 3-Βιομηχανία - Γενικής Χρήσης | Control & Signalling | 46 | Γενικής Χρήσης | IDSIG | 3606480673542 | 8538909999 | 0.11 kg | 32 | 256
ZBRM22A0 | Wireless and batteryless transmitter, Harmony XB5R, plastic, black, 2 simples action | 218 | 1 ΤΜΧ | 1 ΤΜΧ | 3-Βιομηχανία - Γενικής Χρήσης | Control & Signalling | 46 | Γενικής Χρήσης | IDSIG | 3606480891083 | 8526920090 | 0.2 kg
ZBRN2 | Harmony Hub wireless serial line gateway, Harmony XB5R, Zigbee green power gateway, wireless to modbus, 24...240V AC DC | 594 | 1 ΤΜΧ | 1 ΤΜΧ | 3-Βιομηχανία - Γενικής Χρήσης | Control & Signalling | 46 | Γενικής Χρήσης | IDSIG | 3606480528491 | 8517620000 | 0.27 kg | 10 |  | 0.04
ZBRN32 | MODBUS SERIAL SPS TRANSCEIVER | 594 | 1 ΤΜΧ | 1 ΤΜΧ | 3-Βιομηχανία - Γενικής Χρήσης | Control & Signalling | 46 | Γενικής Χρήσης | IDSIG | 3606481212245 | 8517620000 | 0.27 kg | 10 | 160 | 0.04
ZBRP1 | Rope pull switch with wireless and batteryless transmitter, Harmony XB5R, plastic black | 112 | 1 ΤΜΧ | 1 ΤΜΧ | 3-Βιομηχανία - Γενικής Χρήσης | Control & Signalling | 46 | Γενικής Χρήσης | IDSIG | 3606480571732 | 8526920090 | 0.15 kg | 32 |  | 0.02
ZBRRA | Programmable receiver - 2 relays - 24..240 V AC/DC - 2 pusbuttons - 6 LEDs | 270 | 1 ΤΜΧ | 1 ΤΜΧ | 3-Βιομηχανία - Γενικής Χρήσης | Control & Signalling | 46 | Γενικής Χρήσης | IDSIG | 3606480334702 | 8536508000 | 0.13 kg | 64 |  | 0.02
ZBRRC | Programmable receiver, Harmony XB5R, 4 PNP, 2 buttons, 6 indicating LEDs, monostable, 24V DC | 185 | 1 ΤΜΧ | 1 ΤΜΧ | 3-Βιομηχανία - Γενικής Χρήσης | Control & Signalling | 46 | Γενικής Χρήσης | IDSIG | 3606480334719 | 8536508000 | 0.13 kg | 64 |  | 0.02
ZBRRD | Programmable receiver - 2 relays - 24..240 V AC/DC - 2 pusbuttons - 6 LEDs | 212 | 1 ΤΜΧ | 1 ΤΜΧ | 3-Βιομηχανία - Γενικής Χρήσης | Control & Signalling | 46 | Γενικής Χρήσης | IDSIG | 3606480521164 | 8536508000 | 0.13 kg | 64 |  | 0.02
ZBRT1 | Transmitter for wireless and batteryless push button, Harmony XB5R, plastic, black | 75.4 | 1 ΤΜΧ | 1 ΤΜΧ | 3-Βιομηχανία - Γενικής Χρήσης | Control & Signalling | 46 | Γενικής Χρήσης | IDSIG | 3606480334726 | 8526920090 | 0.025 kg | 75
ZBRT2 | Transmitter for wireless and batteryless push button, Harmony XB5R, plastic, black, double action | 83.1 | 1 ΤΜΧ | 1 ΤΜΧ | 3-Βιομηχανία - Γενικής Χρήσης | Control & Signalling | 46 | Γενικής Χρήσης | IDSIG | 3606480659928 | 8526920090 | 0.025 kg | 42
ZBRTT1 | Wireless transmitter, Harmony XB5R, Transmitter components for wireless temperature sensors, green, 2400MHz | 234 | 1 ΤΜΧ | 1 ΤΜΧ | 3-Βιομηχανία - Γενικής Χρήσης | Control & Signalling | 46 | Γενικής Χρήσης | IDSIG | 3606481808073 | 8526920090 | 0.034 kg | 100
ZBRV1 | Visual feedback, Harmony XB5R, for use with ZBRT transmitters, for wireless and batteryless pushbutton | 49 | 1 ΤΜΧ | 1 ΤΜΧ | 3-Βιομηχανία - Γενικής Χρήσης | Control & Signalling | 46 | Γενικής Χρήσης | IDSIG | 3606482035065 | 8536501900 | 0.009 kg | 75
ZBRZ1 | Harmony XB5R, Advanced commissioning module for ZBRT transmitters for wireless and batteryless push button | 173 | 1 ΤΜΧ | 1 ΤΜΧ | 3-Βιομηχανία - Γενικής Χρήσης | Control & Signalling | 46 | Γενικής Χρήσης | IDSIG | 3606482035072 | 8471800000 | 0.002 kg | 100
ZBV014 | PILOT LIGHT LENS | 1.9 | 1 ΤΜΧ | 10 ΤΜΧ | 3-Βιομηχανία - Γενικής Χρήσης | Control & Signalling | 46 | Γενικής Χρήσης | IDSIG | 3389110099829 | 3926909790 | 0.002 kg | 10 | 400
ZBV0143 | Head for pilot light, Harmony XB4, Harmony XB5, red, 22mm, universal LED, plain lens, unmarked | 1.9 | 1 ΤΜΧ | 10 ΤΜΧ | 3-Βιομηχανία - Γενικής Χρήσης | Control & Signalling | 46 | Γενικής Χρήσης | IDSIG | 3389110099898 | 8538909999 | 0.002 kg | 10 | 400
ZBV017 | Harmony XB5, Harmony XB4, clear plain lens for circular pilot light D22 mm with BA9s bulb | 1.9 | 1 ΤΜΧ | 10 ΤΜΧ | 3-Βιομηχανία - Γενικής Χρήσης | Control & Signalling | 46 | Γενικής Χρήσης | IDSIG | 3389110099867 | 3926909790 | 0.002 kg | 10 | 400
ZBV5B | Transformer block, Harmony XB4, for light block with integral LED, 400V | 30.8 | 1 ΤΜΧ | 1 ΤΜΧ | 3-Βιομηχανία - Γενικής Χρήσης | Control & Signalling | 46 | Γενικής Χρήσης | IDSIG | 3389119039789 | 8504318090 | 0.09 kg | 32 |  | 0.01
ZBV6 | Light block for head 22mm, Harmony XB4, for BA9s bulb, It 250V, screw clamp terminal | 7.8 | 1 ΤΜΧ | 5 ΤΜΧ | 3-Βιομηχανία - Γενικής Χρήσης | Control & Signalling | 46 | Γενικής Χρήσης | IDSIG | 3389110089608 | 8531807000 | 0.016 kg | 5 | 800
ZBV8B | Transformer block, Harmony XB4, for light with integral LED, 24V AC, 440...460V 60Hz | 31.1 | 1 ΤΜΧ | 1 ΤΜΧ | 3-Βιομηχανία - Γενικής Χρήσης | Control & Signalling | 46 | Γενικής Χρήσης | IDSIG | 3389119039796 | 8504318090 | 0.09 kg | 32 |  | 0.01
ZBVB1 | Light block, Harmony XB4 XB5, white, for head 22mm, universal LED, screw clamp terminals, 24V AC DC | 8 | 1 ΤΜΧ | 5 ΤΜΧ | 3-Βιομηχανία - Γενικής Χρήσης | Control & Signalling | 46 | Γενικής Χρήσης | IDSIG | 3389110089615 | 8531807000 | 0.017 kg | 5 | 800
ZBVB14 | Light block, Harmony XB4, Harmony XB5, for head 22mm, universal LED, plug-in connector, 24V AC DC | 11 | 1 ΤΜΧ | 1 ΤΜΧ | 3-Βιομηχανία - Γενικής Χρήσης | Control & Signalling | 46 | Γενικής Χρήσης | IDSIG | 3389110090147 | 8531807000 | 0.016 kg | 5 | 200
ZBVBG1 | Light block, Harmony XB4, Harmony XB5, for head 22mm, universal LED, screw clamp terminals, 24...120V AC DC | 19.9 | 1 ΤΜΧ | 5 ΤΜΧ | 3-Βιομηχανία - Γενικής Χρήσης | Control & Signalling | 46 | Γενικής Χρήσης | IDSIG | 3389110070422 | 8531807000 | 0.017 kg | 5 | 400
ZBVBM1GEX | Light block, Harmony XB4 - ATEX D, white, integral LED, 24...254V AC/DC | 98.5 | 1 ΤΜΧ | 1 ΤΜΧ | 3-Βιομηχανία - Γενικής Χρήσης | Control & Signalling | 46 | Γενικής Χρήσης | IDSIG | 3606489486143 | 8531807000 | 0.02 kg
ZBVBM3GEX | Light block, Harmony XB4, Explosive atmosphere, Green LED, 24...254V | 98.5 | 1 ΤΜΧ | 1 ΤΜΧ | 3-Βιομηχανία - Γενικής Χρήσης | Control & Signalling | 46 | Γενικής Χρήσης | IDSIG | 3606489486136 | 8531807000 | 0.02 kg
ZBVG1 | Light block, Harmony XB4, Harmony XB5, for head 22mm, universal LED, screw clamp terminals, 110...120V AC | 14.6 | 1 ΤΜΧ | 1 ΤΜΧ | 3-Βιομηχανία - Γενικής Χρήσης | Control & Signalling | 46 | Γενικής Χρήσης | IDSIG | 3389110089660 | 8531807000 | 0.017 kg | 5 | 800
ZBVGM1T | Light block, Harmony XB4, Harmony XB5, 22mm, universal LED, screw clamp terminal, 110...240V AC | 16.9 | 1 ΤΜΧ | 1 ΤΜΧ | 3-Βιομηχανία - Γενικής Χρήσης | Control & Signalling | 46 | Γενικής Χρήσης | IDSIG | 3606481856326 | 8531807000 | 0.017 kg | 5 | 800
ZBVJ1 | Light block, Harmony XB4 XB5, white, for head 22mm, universal LED, screw clamp terminals, 12V AC DC | 9.6 | 1 ΤΜΧ | 5 ΤΜΧ | 3-Βιομηχανία - Γενικής Χρήσης | Control & Signalling | 46 | Γενικής Χρήσης | IDSIG | 3389110069907 | 8531807000 | 0.017 kg | 5 | 400
ZBVM1 | Light block, Harmony XB4, Harmony XB5, for head 22mm, universal LED, screw clamp terminals, 230...240V AC | 14.6 | 1 ΤΜΧ | 5 ΤΜΧ | 3-Βιομηχανία - Γενικής Χρήσης | Control & Signalling | 46 | Γενικής Χρήσης | IDSIG | 3389110090031 | 8531807000 | 0.017 kg | 5 | 800
ZBVM14 | Light block, Harmony XB4, Harmony XB5, for head 22mm, universal LED, plug in connector, 230...240V | 19.6 | 1 ΤΜΧ | 1 ΤΜΧ | 3-Βιομηχανία - Γενικής Χρήσης | Control & Signalling | 46 | Γενικής Χρήσης | IDSIG | 3389110090284 | 8531807000 | 0.016 kg | 5 | 80
ZBW008 | transparent boot, Harmony XB5, Harmony XB4, for rectangular double headed pushbutton 22mm | 5.1 | 1 ΤΜΧ | 10 ΤΜΧ | 3-Βιομηχανία - Γενικής Χρήσης | Control & Signalling | 46 | Γενικής Χρήσης | IDSIG | 3389110123883 | 4016999790 | 0.005 kg | 10 | 200
ZBW008A | Boot, Harmony XB4, Harmony XB5, transparent, for rectangular double headed pushbutton 22mm | 5.9 | 1 ΤΜΧ | 10 ΤΜΧ | 3-Βιομηχανία - Γενικής Χρήσης | Control & Signalling | 46 | Γενικής Χρήσης | IDSIG | 3389110102000 | 4016999790 | 0.005 kg | 10 | 200
ZBY0101 | Blank legend, Harmony XB4, Harmony XB5, black/red, 8 x 27 mm, for holder 30 x 40 mm, unmarked | 0.46 | 1 ΤΜΧ | 10 ΤΜΧ | 3-Βιομηχανία - Γενικής Χρήσης | Control & Signalling | 46 | Γενικής Χρήσης | IDSIG | 3389110096026 | 3919908099 | 0.001 kg | 10 | 2400
ZBY0102 | Blank legend, Harmony XB4, Harmony XB5, white yellow, 8x27mm, for holder 30x40mm, unmarked | 0.46 | 1 ΤΜΧ | 10 ΤΜΧ | 3-Βιομηχανία - Γενικής Χρήσης | Control & Signalling | 46 | Γενικής Χρήσης | IDSIG | 3389110096040 | 3919908099 | 0.001 kg | 10 | 4800
ZBY02304C | Legend plate, Easy Harmony XB2, red, 8x27mm, plastic, marked "STOP" | 0.43 | 1 ΤΜΧ | 10 ΤΜΧ | 3-Βιομηχανία - Γενικής Χρήσης | Easy contactors TVS, DPE, GZ1, signaling, relays etc. | 89 | Γενικής Χρήσης | IDSIG | 6931559105813 | 4911990000 | 0.0005 kg | 10 | 500
ZBY02311C | Legend plate, Easy Harmony XB2, black, 8x27mm, plastic, marked "ON" | 0.43 | 1 ΤΜΧ | 10 ΤΜΧ | 3-Βιομηχανία - Γενικής Χρήσης | Easy contactors TVS, DPE, GZ1, signaling, relays etc. | 89 | Γενικής Χρήσης | IDSIG | 6931559105745 | 4911990000 | 0.0005 kg | 250 | 8000
ZBY02367C | Legend plate, Easy Harmony XB2, black, 8x27mm, plastic, marked "OFF-ON" | 0.43 | 1 ΤΜΧ | 10 ΤΜΧ | 3-Βιομηχανία - Γενικής Χρήσης | Easy contactors TVS, DPE, GZ1, signaling, relays etc. | 89 | Γενικής Χρήσης | IDSIG | 6970452009248 | 3925908000 | 0.0005 kg | 10 | 500
ZBY04330C | Legend plate, Easy Harmony XB2, yellow, 8X27mm, plastic, marked "EMERGENCY STOP" | 0.43 | 1 ΤΜΧ | 10 ΤΜΧ | 3-Βιομηχανία - Γενικής Χρήσης | Easy contactors TVS, DPE, GZ1, signaling, relays etc. | 89 | Γενικής Χρήσης | IDSIG | 6970452007848 | 3925908000 | 0.0005 kg | 10 | 500
ZBY2101 | Legend holder, Harmony XB4, Legend holder 30 x 40mm, plastic, with legend 8x27mm, unmarked | 1.8 | 1 ΤΜΧ | 10 ΤΜΧ | 3-Βιομηχανία - Γενικής Χρήσης | Control & Signalling | 46 | Γενικής Χρήσης | IDSIG | 3389110839968 | 3926909790 | 0.002 kg | 10 | 1200
ZBY2101C0 | legend holder 30 x 40 mm with legend for engraving color plated grey | 3.7 | 1 ΤΜΧ | 10 ΤΜΧ | 3-Βιομηχανία - Γενικής Χρήσης | Control & Signalling | 46 | Γενικής Χρήσης | IDSIG | 3606489754815 | 3926909790 | 0.002 kg | 10 | 500
ZBY2103C0 | legend holder with marche marking color plated grey | 3.7 | 1 ΤΜΧ | 10 ΤΜΧ | 3-Βιομηχανία - Γενικής Χρήσης | Control & Signalling | 46 | Γενικής Χρήσης | IDSIG | 3606489754839 | 3926909790 | 0.002 kg | 10
ZBY2104C0 | legend holder with arret marking color plated grey | 3.7 | 1 ΤΜΧ | 10 ΤΜΧ | 3-Βιομηχανία - Γενικής Χρήσης | Control & Signalling | 46 | Γενικής Χρήσης | IDSIG | 3606489754853 | 3926909790 | 0.002 kg | 10
ZBY2134 | Legend holder, Harmony XB4, 30 x 40mm, plastic, 8 x 27mm legend, white marked DEFAUT | 1.8 | 1 ΤΜΧ | 10 ΤΜΧ | 3-Βιομηχανία - Γενικής Χρήσης | Control & Signalling | 46 | Γενικής Χρήσης | IDSIG | 3389110093155 | 3925908000 | 0.002 kg | 10 | 600
ZBY2147 | Legend holder 30x40mm, Harmony XB4, plastic, with legend 8x27mm, marked I | 1.8 | 1 ΤΜΧ | 10 ΤΜΧ | 3-Βιομηχανία - Γενικής Χρήσης | Control & Signalling | 46 | Γενικής Χρήσης | IDSIG | 3389110840568 | 3925908000 | 0.002 kg | 10 | 600
ZBY2166C0 | Legend holder, Harmony XB5, 30 x 40mm, grey bezel, 8 x 27mm legend, marked ARRET - MARCHE | 4.8 | 1 ΤΜΧ | 10 ΤΜΧ | 3-Βιομηχανία - Γενικής Χρήσης | Control & Signalling | 46 | Γενικής Χρήσης | IDSIG | 3606489754877 | 3926909790 | 0.002 kg | 10
ZBY2178 | Legend holder 30x40mm, Harmony XB4, plastic, with legend 8x27mm, marked O and I | 1.8 | 1 ΤΜΧ | 10 ΤΜΧ | 3-Βιομηχανία - Γενικής Χρήσης | Control & Signalling | 46 | Γενικής Χρήσης | IDSIG | 3389110840247 | 3926909790 | 0.002 kg | 10 | 1200
ZBY2178C0 | legend holder with o-i marking color plated grey | 3.4 | 1 ΤΜΧ | 10 ΤΜΧ | 3-Βιομηχανία - Γενικής Χρήσης | Control & Signalling | 46 | Γενικής Χρήσης | IDSIG | 3606489754891 | 3926909790 | 0.002 kg | 10
ZBY2179 | Legend holder, Harmony XB4, 30 x 40mm, plastic, 8 x 27mm legend, white marked I-II | 1.8 | 1 ΤΜΧ | 10 ΤΜΧ | 3-Βιομηχανία - Γενικής Χρήσης | Control & Signalling | 46 | Γενικής Χρήσης | IDSIG | 3389110092790 | 3925908000 | 0.002 kg | 10 | 600
ZBY2185 | Legend holder 30x40mm, Harmony XB4, plastic, with legend 8x27mm, marked AUTO O MAIN | 1.8 | 1 ΤΜΧ | 10 ΤΜΧ | 3-Βιομηχανία - Γενικής Χρήσης | Control & Signalling | 46 | Γενικής Χρήσης | IDSIG | 3389110093797 | 3926909790 | 0.002 kg | 10 | 600
ZBY2186 | Legend holder, Harmony XB4, 30 x 40mm, plastic, 8 x 27mm legend, white marked I-O-II | 1.8 | 1 ΤΜΧ | 10 ΤΜΧ | 3-Βιομηχανία - Γενικής Χρήσης | Control & Signalling | 46 | Γενικής Χρήσης | IDSIG | 3389110092875 | 3925908000 | 0.002 kg | 10 | 600
ZBY2186C0 | Legend holder, Harmony XB5, 30 x 40mm, grey bezel, 8 x 27mm legend, marked I-O-II | 2.7 | 1 ΤΜΧ | 10 ΤΜΧ | 3-Βιομηχανία - Γενικής Χρήσης | Control & Signalling | 46 | Γενικής Χρήσης | IDSIG | 3606489754914 | 3926909790 | 0.002 kg | 200 | 6400
ZBY2303 | Legend holder 30x40mm, Harmony XB4, plastic, with legend 8x27mm, marked START | 1.8 | 1 ΤΜΧ | 10 ΤΜΧ | 3-Βιομηχανία - Γενικής Χρήσης | Control & Signalling | 46 | Γενικής Χρήσης | IDSIG | 3389110841268 | 3926909790 | 0.002 kg | 10 | 600
ZBY2303C0 | Legend holder, Harmony XB5, 30 x 40mm, grey bezel, 8 x 27mm legend, marked START | 2.7 | 1 ΤΜΧ | 10 ΤΜΧ | 3-Βιομηχανία - Γενικής Χρήσης | Control & Signalling | 46 | Γενικής Χρήσης | IDSIG | 3606489754938 | 3926909790 | 0.002 kg | 10
ZBY2304 | Legend holder 30x40mm, Harmony XB4, plastic, with legend 8x27mm, marked STOP | 1.8 | 1 ΤΜΧ | 10 ΤΜΧ | 3-Βιομηχανία - Γενικής Χρήσης | Control & Signalling | 46 | Γενικής Χρήσης | IDSIG | 3389110841305 | 3925908000 | 0.002 kg | 10 | 600
ZBY2304C0 | Legend holder, Harmony XB5, 30 x 40mm, grey bezel, 8 x 27mm legend, white marked STOP | 2.7 | 1 ΤΜΧ | 10 ΤΜΧ | 3-Βιομηχανία - Γενικής Χρήσης | Control & Signalling | 46 | Γενικής Χρήσης | IDSIG | 3606489754952 | 3926909790 | 0.002 kg | 10
ZBY2305 | legend holder 30 x 40 mm with legend 8 x 27 mm with marking FORWARD | 1.9 | 1 ΤΜΧ | 10 ΤΜΧ | 3-Βιομηχανία - Γενικής Χρήσης | Control & Signalling | 46 | Γενικής Χρήσης | IDSIG | 3389110839999 | 3925908000 | 0.002 kg | 10 | 200
ZBY2306 | legend holder 30 x 40 mm with legend 8 x 27 mm with marking REVERSE | 1.9 | 1 ΤΜΧ | 10 ΤΜΧ | 3-Βιομηχανία - Γενικής Χρήσης | Control & Signalling | 46 | Γενικής Χρήσης | IDSIG | 3389110840988 | 3925908000 | 0.002 kg | 10 | 300
ZBY2307 | Legend holder, Harmony XB4, 30 x 40mm, plastic, 8 x 27mm legend, white marked UP | 1.9 | 1 ΤΜΧ | 10 ΤΜΧ | 3-Βιομηχανία - Γενικής Χρήσης | Control & Signalling | 46 | Γενικής Χρήσης | IDSIG | 3389110842098 | 3926909790 | 0.002 kg | 10 | 300
ZBY2308 | Legend holder, Harmony XB4, 30 x 40mm, plastic, 8 x 27mm legend, white marked DOWN | 1.9 | 1 ΤΜΧ | 10 ΤΜΧ | 3-Βιομηχανία - Γενικής Χρήσης | Control & Signalling | 46 | Γενικής Χρήσης | IDSIG | 3389110839982 | 3926909790 | 0.002 kg | 10 | 300
ZBY2311 | Legend holder 30x40mm, Harmony XB4, plastic, with legend 8x27mm, marked ON | 1.8 | 1 ΤΜΧ | 10 ΤΜΧ | 3-Βιομηχανία - Γενικής Χρήσης | Control & Signalling | 46 | Γενικής Χρήσης | IDSIG | 3389110840841 | 3926909790 | 0.002 kg | 10 | 600
ZBY2313 | Legend holder, Harmony XB4, 30 x 40mm, plastic, 8 x 27mm legend, white marked OPEN | 1.8 | 1 ΤΜΧ | 10 ΤΜΧ | 3-Βιομηχανία - Γενικής Χρήσης | Control & Signalling | 46 | Γενικής Χρήσης | IDSIG | 3389110094237 | 3925908000 | 0.002 kg | 10 | 300
ZBY2314 | Legend holder, Harmony XB4, 30 x 40mm, plastic, 8 x 27mm legend, white marked CLOSE | 1.9 | 1 ΤΜΧ | 10 ΤΜΧ | 3-Βιομηχανία - Γενικής Χρήσης | Control & Signalling | 46 | Γενικής Χρήσης | IDSIG | 3389110093988 | 3925908000 | 0.002 kg | 10 | 200
ZBY2322 | Legend holder, Harmony XB4, 30 x 40mm, plastic, 8 x 27mm legend, white marked RESET | 1.8 | 1 ΤΜΧ | 10 ΤΜΧ | 3-Βιομηχανία - Γενικής Χρήσης | Control & Signalling | 46 | Γενικής Χρήσης | IDSIG | 3389110124910 | 3926909790 | 0.002 kg | 10 | 300
ZBY2323 | Legend holder, Harmony XB4, 30 x 40mm, plastic, red, 8 x 27mm legend, white marked RESET | 1.8 | 1 ΤΜΧ | 10 ΤΜΧ | 3-Βιομηχανία - Γενικής Χρήσης | Control & Signalling | 46 | Γενικής Χρήσης | IDSIG | 3389110840957 | 3925908000 | 0.002 kg | 10 | 600
ZBY2326 | Legend holder, Harmony XB4, 30 x 40mm, plastic, 8 x 27mm legend, white marked POWER ON | 1.8 | 1 ΤΜΧ | 10 ΤΜΧ | 3-Βιομηχανία - Γενικής Χρήσης | Control & Signalling | 46 | Γενικής Χρήσης | IDSIG | 3389110840933 | 3926909790 | 0.002 kg | 10 | 300
ZBY2330 | Legend holder, Harmony XB4, 30 x 40mm, plastic, 8 x 27mm legend, white marked EMERGENCY STOP | 1.8 | 1 ΤΜΧ | 10 ΤΜΧ | 3-Βιομηχανία - Γενικής Χρήσης | Control & Signalling | 46 | Γενικής Χρήσης | IDSIG | 3389110094053 | 3925908000 | 0.002 kg | 10 | 600
ZBY2334 | Legend holder, Harmony XB4, 30 x 40mm, plastic, 8 x 27mm legend, white marked RUN | 1.8 | 1 ΤΜΧ | 10 ΤΜΧ | 3-Βιομηχανία - Γενικής Χρήσης | Control & Signalling | 46 | Γενικής Χρήσης | IDSIG | 3389110094398 | 3925908000 | 0.002 kg | 10 | 600
ZBY2364 | Legend holder, Harmony XB4, 30 x 40mm, plastic, 8 x 27mm legend, white marked AUTO-HAND | 1.8 | 1 ΤΜΧ | 10 ΤΜΧ | 3-Βιομηχανία - Γενικής Χρήσης | Control & Signalling | 46 | Γενικής Χρήσης | IDSIG | 3389110094541 | 3925908000 | 0.002 kg | 10 | 600
ZBY2366 | Legend holder, Harmony XB4, 30 x 40mm, plastic, 8 x 27mm legend, white marked STOP-START | 1.8 | 1 ΤΜΧ | 10 ΤΜΧ | 3-Βιομηχανία - Γενικής Χρήσης | Control & Signalling | 46 | Γενικής Χρήσης | IDSIG | 3389110124927 | 3926909790 | 0.002 kg | 10 | 300
ZBY2367 | Legend holder 30x40mm, Harmony XB4, plastic, with legend 8x27mm, marked OFF and ON | 1.8 | 1 ΤΜΧ | 10 ΤΜΧ | 3-Βιομηχανία - Γενικής Χρήσης | Control & Signalling | 46 | Γενικής Χρήσης | IDSIG | 3389110094176 | 3925908000 | 0.002 kg | 10 | 600
ZBY2367C0 | Legend holder, Harmony XB5, 30 x 40mm, grey bezel, 8 x 27mm legend, white marked OFF-ON | 2.4 | 1 ΤΜΧ | 10 ΤΜΧ | 3-Βιομηχανία - Γενικής Χρήσης | Control & Signalling | 46 | Γενικής Χρήσης | IDSIG | 3606489754976 | 3926909790 | 0.002 kg | 10
ZBY2385 | Legend holder, Harmony XB4, 30 x 40mm, plastic, 8 x 27mm legend, white marked AUTO-O-HAND | 1.8 | 1 ΤΜΧ | 10 ΤΜΧ | 3-Βιομηχανία - Γενικής Χρήσης | Control & Signalling | 46 | Γενικής Χρήσης | IDSIG | 3389110094619 | 3926909790 | 0.002 kg | 10 | 600
ZBY2387 | Harmony, 22mm Push Button, legend holder 30 x 40 mm, with legend 8 x 27 mm, marked HAND OFF AUTO | 1.8 | 1 ΤΜΧ | 10 ΤΜΧ | 3-Βιομηχανία - Γενικής Χρήσης | Control & Signalling | 46 | Γενικής Χρήσης | IDSIG | 3389110094169 | 3926909790 | 0.002 kg | 10 | 600
ZBY2464 | Legend holder, Harmony XB4, 30 x 40mm, plastic, 8 x 27mm legend, white marked AUTO-MANUAL | 3.9 | 1 ΤΜΧ | 10 ΤΜΧ | 3-Βιομηχανία - Γενικής Χρήσης | Control & Signalling | 46 | Γενικής Χρήσης | IDSIG | 3389110201192 | 3926909790 | 0.002 kg | 10 | 600
ZBY2466 | Legend holder, Harmony XB4, 30 x 40mm, plastic, 8 x 27mm legend, white marked PARADA MARCHA | 1.8 | 1 ΤΜΧ | 10 ΤΜΧ | 3-Βιομηχανία - Γενικής Χρήσης | Control & Signalling | 46 | Γενικής Χρήσης | IDSIG | 3389110201239 | 3926909790 | 0.002 kg | 10 | 600
ZBY2485 | Legend holder, Harmony XB4, 30 x 40mm, plastic, 8 x 27mm legend, white marked AUTO O MANUAL | 19.1 | 1 ΤΜΧ | 10 ΤΜΧ | 3-Βιομηχανία - Γενικής Χρήσης | Control & Signalling | 46 | Γενικής Χρήσης | IDSIG | 3389110286519 | 3926909790 | 0.002 kg | 10 | 600
ZBY4100 | sheet of 76 unmarked legends, Harmony XB5, Harmony XB4, 8 x 27mm for legend holder 30 x 40mm | 5.2 | 1 ΤΜΧ | 10 ΤΜΧ | 3-Βιομηχανία - Γενικής Χρήσης | Control & Signalling | 46 | Γενικής Χρήσης | IDSIG | 3389110098594 | 3919908099 | 0.043 kg | 10 | 200
ZBY4101 | legend holder, Harmony XB4, 30 x 40mm, plastic, with legend 8 x 27mm, unmarked | 1.8 | 1 ΤΜΧ | 10 ΤΜΧ | 3-Βιομηχανία - Γενικής Χρήσης | Control & Signalling | 46 | Γενικής Χρήσης | IDSIG | 3389110092639 | 3925908000 | 0.002 kg | 10 | 400
ZBY4101C0 | Legend holder, Harmony XB5, 30 x 40mm, grey bezel, 8 x 27mm white blank legend, unmarked | 2.4 | 1 ΤΜΧ | 10 ΤΜΧ | 3-Βιομηχανία - Γενικής Χρήσης | Control & Signalling | 46 | Γενικής Χρήσης | IDSIG | 3606489754990 | 3926909790 | 0.002 kg | 10
ZBY502367C | Legend plate, Easy Harmony XB2, black, 18x27mm, plastic, marked "OFF-ON" | 0.59 | 1 ΤΜΧ | 10 ΤΜΧ | 3-Βιομηχανία - Γενικής Χρήσης | Easy contactors TVS, DPE, GZ1, signaling, relays etc. | 89 | Γενικής Χρήσης | IDSIG | 6931559106230 | 4911990000 | 0.001 kg
ZBY5100 | Sheet of 40 legends, Harmony XB4, unmarked, 18 x 27mm for legend holder 30 x 50mm | 5.2 | 1 ΤΜΧ | 10 ΤΜΧ | 3-Βιομηχανία - Γενικής Χρήσης | Control & Signalling | 46 | Γενικής Χρήσης | IDSIG | 3389110098631 | 3919908099 | 0.044 kg | 10 | 100
ZBY5101 | Unmarked legend 18x27mm for legend holder 30x50mm, Harmony XB4, 1 black side, 1 red side | 0.75 | 1 ΤΜΧ | 10 ΤΜΧ | 3-Βιομηχανία - Γενικής Χρήσης | Control & Signalling | 46 | Γενικής Χρήσης | IDSIG | 3389110098570 | 3919908099 | 0.001 kg | 10 | 1000
ZBY5102 | Unmarked legend 18x27mm for legend holder 30x50mm, Harmony XB4, 1 white side, 1 yellow side | 0.75 | 1 ΤΜΧ | 10 ΤΜΧ | 3-Βιομηχανία - Γενικής Χρήσης | Control & Signalling | 46 | Γενικής Χρήσης | IDSIG | 3389110098587 | 3919908099 | 0.001 kg | 10 | 1000
ZBY5102C | Legend plate, Easy Harmony XB2, white or yellow, 18x27mm, plastic, unmarked | 0.5 | 1 ΤΜΧ | 10 ΤΜΧ | 3-Βιομηχανία - Γενικής Χρήσης | Easy contactors TVS, DPE, GZ1, signaling, relays etc. | 89 | Γενικής Χρήσης | IDSIG | 6970452007879 | 4911990000 | 0.001 kg | 10 | 500
ZBY6101 | Legend holder 30x50mm, Harmony XB4, plastic, with legend 18x27mm, unmarked | 2.8 | 1 ΤΜΧ | 10 ΤΜΧ | 3-Βιομηχανία - Γενικής Χρήσης | Control & Signalling | 46 | Γενικής Χρήσης | IDSIG | 3389110095869 | 3925908000 | 0.002 kg | 10 | 400
ZBY6101C0 | legend holder 30 x 50 mm with blank legend color plated grey | 4.7 | 1 ΤΜΧ | 10 ΤΜΧ | 3-Βιομηχανία - Γενικής Χρήσης | Control & Signalling | 46 | Γενικής Χρήσης | IDSIG | 3606489755010 | 3926909790 | 0.002 kg | 10
ZBY6102 | Legend holder 30x50mm, Harmony XB4, plastic, with legend 18x27mm, 1 white side, 1 yellow side, unmarked | 2.8 | 1 ΤΜΧ | 10 ΤΜΧ | 3-Βιομηχανία - Γενικής Χρήσης | Control & Signalling | 46 | Γενικής Χρήσης | IDSIG | 3389110095876 | 3926909790 | 0.002 kg | 10 | 400
ZBY6102C0 | legend holder 30 x 50 mm with blank legend color plated grey | 4.3 | 1 ΤΜΧ | 10 ΤΜΧ | 3-Βιομηχανία - Γενικής Χρήσης | Control & Signalling | 46 | Γενικής Χρήσης | IDSIG | 3606489755034 | 3926909790 | 0.002 kg | 10 | 100
ZBY6H101 | Legend holder, Harmony XB4, 30 x 50mm, for flush, plastic, black, 8 x 27mm red blank legend, unmarked | 2.9 | 1 ΤΜΧ | 10 ΤΜΧ | 3-Βιομηχανία - Γενικής Χρήσης | Control & Signalling | 46 | Γενικής Χρήσης | IDSIG | 3389110095920 | 3925908000 | 0.004 kg | 10 | 300
ZBY6H102 | Legend holder, Harmony XB4, 30 x 50mm, for flush, plastic, grey, 8 x 27mm yellow blank legend, unmarked | 2.9 | 1 ΤΜΧ | 10 ΤΜΧ | 3-Βιομηχανία - Γενικής Χρήσης | Control & Signalling | 46 | Γενικής Χρήσης | IDSIG | 3389110095937 | 3925908000 | 0.004 kg | 10 | 300
ZBY8330 | Marked legend, Harmony XB4, plastic, yellow, 90mm, for emergency stop, marked EMERGENCY STOP with logo ISO13851 | 3 | 1 ΤΜΧ | 10 ΤΜΧ | 3-Βιομηχανία - Γενικής Χρήσης | Control & Signalling | 46 | Γενικής Χρήσης | IDSIG | 3389110099379 | 3926909790 | 0.008 kg | 10 | 400
ZBY8L330 | Marked legend, Harmony XB4, Harmony XB5, plate Ø 90 specific for ill. e.stop text EMERGENCY STOP with logo | 16.1 | 1 ΤΜΧ | 10 ΤΜΧ | 3-Βιομηχανία - Γενικής Χρήσης | Control & Signalling | 46 | Γενικής Χρήσης | IDSIG | 3606489745004 | 3926909790 | 0.005 kg | 10 | 100
ZBY9101 | Blank legend, Harmony XB4, Harmony XB5, unmarked, 60mm, for emergency switching off pushbutton | 2.3 | 1 ΤΜΧ | 10 ΤΜΧ | 3-Βιομηχανία - Γενικής Χρήσης | Control & Signalling | 46 | Γενικής Χρήσης | IDSIG | 3389110099256 | 3926909790 | 0.004 kg | 10 | 1200
ZBY9320 | Legend holder 60mm for emergency stop, Harmony XB4, plastic, yellow, marked EMERGENCY STOP | 2.9 | 1 ΤΜΧ | 5 ΤΜΧ | 3-Βιομηχανία - Γενικής Χρήσης | Control & Signalling | 46 | Γενικής Χρήσης | IDSIG | 3606480561276 | 3926909790 | 0.004 kg | 5 | 135
ZBY9330M | Marked legend, Harmony XB4, Harmony XB5, yellow, 60mm, for emergency stop, marked EMERGENCY STOP/logo ISO13850 | 15.2 | 1 ΤΜΧ | 10 ΤΜΧ | 3-Βιομηχανία - Γενικής Χρήσης | Control & Signalling | 46 | Γενικής Χρήσης | IDSIG | 3606481202109 | 3926909790 | 0.004 kg | 10 | 250
ZBY9330T | Legend holder 60mm for emergency stop, plastic, Harmony XB4, yellow, for padlocking, marked EMERGENCY STOP | 4.5 | 1 ΤΜΧ | 10 ΤΜΧ | 3-Βιομηχανία - Γενικής Χρήσης | Control & Signalling | 46 | Γενικής Χρήσης | IDSIG | 3389119020510 | 3926909790 | 0.004 kg | 10 | 250
ZBY9360 | Marked legend, Harmony XB5, Harmony XB4, D 60 for emerg. switch. off, EMERGENCY SWITCHING OFF/logo ISO13850 | 4.3 | 1 ΤΜΧ | 10 ΤΜΧ | 3-Βιομηχανία - Γενικής Χρήσης | Control & Signalling | 46 | Γενικής Χρήσης | IDSIG | 3389119041065 | 3926909790 | 0.004 kg | 10 | 1200
ZBY9420 | Legend, Harmony XB4, plastic, yellow, 90mm, for emergency stop, marked PARADA DE EMERGENCIA with logo ISO13851 | 3.9 | 1 ΤΜΧ | 5 ΤΜΧ | 3-Βιομηχανία - Γενικής Χρήσης | Control & Signalling | 46 | Γενικής Χρήσης | IDSIG | 3606480687488 | 4911990000 | 0.004 kg | 5 | 135
ZBY9530M | LEGEND NOODSTOP ZBZ1605 | 6.3 | 1 ΤΜΧ | 10 ΤΜΧ | 3-Βιομηχανία - Γενικής Χρήσης | Control & Signalling | 46 | Γενικής Χρήσης | IDSIG | 3606481202123 | 3926909790 | 0.004 kg | 10 | 250
ZBY9W2B140 | Illuminated unmarked legend ring, Harmony XB5, 60mm, plastic, yellow, red fixed integral LED, 24V AC DC | 38.1 | 1 ΤΜΧ | 1 ΤΜΧ | 3-Βιομηχανία - Γενικής Χρήσης | Control & Signalling | 46 | Γενικής Χρήσης | IDSIG | 3606489745165 | 8538909999 | 0.016 kg | 50
ZBY9W2B330 | Illuminated marked legend ring, Harmony XB5, 60mm, plastic, yellow, red fixed integral LED, marked EMERGENCY STOP, 24V AC DC | 39.3 | 1 ΤΜΧ | 1 ΤΜΧ | 3-Βιομηχανία - Γενικής Χρήσης | Control & Signalling | 46 | Γενικής Χρήσης | IDSIG | 3606489745141 | 8538909999 | 0.016 kg | 50
ZBY9W2M330 | Illuminated marked legend ring, Harmony XB5, 60mm, plastic, yellow, red fixed integral LED, marked EMERGENCY STOP, 230...240V AC | 41.4 | 1 ΤΜΧ | 1 ΤΜΧ | 3-Βιομηχανία - Γενικής Χρήσης | Control & Signalling | 46 | Γενικής Χρήσης | IDSIG | 3606489745301 | 8538909999 | 0.016 kg | 50
ZBY9W3B330 | Illuminated marked legend ring, Harmony XB5, 60mm, plastic, yellow, white or red integral LED, marked EMERGENCY STOP, 24V AC DC | 44.6 | 1 ΤΜΧ | 1 ΤΜΧ | 3-Βιομηχανία - Γενικής Χρήσης | Control & Signalling | 46 | Γενικής Χρήσης | IDSIG | 3606489745387 | 8538909999 | 0.016 kg | 50
ZBYF2101 | Legend holder 40x50mm for flush mounted heads, Harmony XB5, plastic, with legend 8x27mm, unmarked | 4.6 | 1 ΤΜΧ | 10 ΤΜΧ | 3-Βιομηχανία - Γενικής Χρήσης | Control & Signalling | 46 | Γενικής Χρήσης | IDSIG | 3606481340627 | 3925908000 | 0.002 kg | 10 | 800
ZBYF2101C0 | legend holder 40 x 50 mm for flush mounted heads w/ leg for engr. cp grey | 5.5 | 1 ΤΜΧ | 10 ΤΜΧ | 3-Βιομηχανία - Γενικής Χρήσης | Control & Signalling | 46 | Γενικής Χρήσης | IDSIG | 3606489755058 | 3926909790 | 0.002 kg | 10
ZBYF2103 | legend holder with marche marking for flush | 4.9 | 1 ΤΜΧ | 10 ΤΜΧ | 3-Βιομηχανία - Γενικής Χρήσης | Control & Signalling | 46 | Γενικής Χρήσης | IDSIG | 3606489755072 | 3926909790 |  | 10
ZBYF2103C0 | legend holder with marche marking for flush color plated grey | 5.8 | 1 ΤΜΧ | 10 ΤΜΧ | 3-Βιομηχανία - Γενικής Χρήσης | Control & Signalling | 46 | Γενικής Χρήσης | IDSIG | 3606489755089 | 3926909790 |  | 10
ZBYF2104 | legend holder with arret marking for flush | 4.9 | 1 ΤΜΧ | 10 ΤΜΧ | 3-Βιομηχανία - Γενικής Χρήσης | Control & Signalling | 46 | Γενικής Χρήσης | IDSIG | 3606489755102 | 3926909790 |  | 10
ZBYF2104C0 | legend holder with arret marking for flush color plated grey | 6.3 | 1 ΤΜΧ | 10 ΤΜΧ | 3-Βιομηχανία - Γενικής Χρήσης | Control & Signalling | 46 | Γενικής Χρήσης | IDSIG | 3606489755119 | 3926909790 |  | 10
ZBYF2166 | Legend holder, Harmony XB5, 40 x 50mm, for flush mounted heads, plastic, dark grey, white marked ARRET-MARCHE | 6.2 | 1 ΤΜΧ | 10 ΤΜΧ | 3-Βιομηχανία - Γενικής Χρήσης | Control & Signalling | 46 | Γενικής Χρήσης | IDSIG | 3606489755133 | 3926909790 |  | 10
ZBYF2166C0 | legend holder with arret-marche marking for flush color plated grey | 8.2 | 1 ΤΜΧ | 10 ΤΜΧ | 3-Βιομηχανία - Γενικής Χρήσης | Control & Signalling | 46 | Γενικής Χρήσης | IDSIG | 3606489755140 | 3926909790 |  | 10
ZBYF2178 | Legend holder, Harmony XB5, 40 x 50mm, for flush mounted heads, plastic, dark grey, white marked O-I | 3.3 | 1 ΤΜΧ | 10 ΤΜΧ | 3-Βιομηχανία - Γενικής Χρήσης | Control & Signalling | 46 | Γενικής Χρήσης | IDSIG | 3606489755164 | 3926909790 |  | 10
ZBYF2178C0 | Legend holder, Harmony XB5, 40 x 50mm, for flush mounted heads, grey bezel, white marked O-I | 4.6 | 1 ΤΜΧ | 10 ΤΜΧ | 3-Βιομηχανία - Γενικής Χρήσης | Control & Signalling | 46 | Γενικής Χρήσης | IDSIG | 3606489755171 | 3926909790 |  | 10
ZBYF2186 | Legend holder, Harmony XB5, 40 x 50mm, for flush mounted heads, plastic, dark grey, white marked O-I-II | 3.7 | 1 ΤΜΧ | 10 ΤΜΧ | 3-Βιομηχανία - Γενικής Χρήσης | Control & Signalling | 46 | Γενικής Χρήσης | IDSIG | 3606489755195 | 3926909790 |  | 10
ZBYF2186C0 | legend holder with i-o-ii marking for flush color plated grey | 4.6 | 1 ΤΜΧ | 10 ΤΜΧ | 3-Βιομηχανία - Γενικής Χρήσης | Control & Signalling | 46 | Γενικής Χρήσης | IDSIG | 3606489755201 | 3926909790 |  | 10
ZBYF2303 | Legend holder, Harmony XB5, 40 x 50mm, for flush mounted heads, plastic, dark grey, white marked START | 3.3 | 1 ΤΜΧ | 10 ΤΜΧ | 3-Βιομηχανία - Γενικής Χρήσης | Control & Signalling | 46 | Γενικής Χρήσης | IDSIG | 3606489755225 | 3926909790 |  | 10
ZBYF2303C0 | legend holder with start marking for flush color plated grey | 4.6 | 1 ΤΜΧ | 10 ΤΜΧ | 3-Βιομηχανία - Γενικής Χρήσης | Control & Signalling | 46 | Γενικής Χρήσης | IDSIG | 3606489755232 | 3926909790 |  | 10
ZBYF2304 | Legend holder, Harmony XB5, 40 x 50mm, for flush mounted heads, plastic, dark grey, white marked STOP | 3.3 | 1 ΤΜΧ | 10 ΤΜΧ | 3-Βιομηχανία - Γενικής Χρήσης | Control & Signalling | 46 | Γενικής Χρήσης | IDSIG | 3606489755256 | 3926909790 |  | 10
ZBYF2304C0 | legend holder with stop marking for flush color plated grey | 4.6 | 1 ΤΜΧ | 10 ΤΜΧ | 3-Βιομηχανία - Γενικής Χρήσης | Control & Signalling | 46 | Γενικής Χρήσης | IDSIG | 3606489755263 | 3926909790 |  | 10
ZBYF2367 | Legend holder, Harmony XB5, 40 x 50mm, for flush mounted heads, plastic, dark grey, white marked OFF-ON | 3.3 | 1 ΤΜΧ | 10 ΤΜΧ | 3-Βιομηχανία - Γενικής Χρήσης | Control & Signalling | 46 | Γενικής Χρήσης | IDSIG | 3606489755287 | 3926909790 |  | 10
ZBYF2367C0 | legend holder with off-on marking for flush color plated grey | 6.3 | 1 ΤΜΧ | 10 ΤΜΧ | 3-Βιομηχανία - Γενικής Χρήσης | Control & Signalling | 46 | Γενικής Χρήσης | IDSIG | 3606489755294 | 3926909790 |  | 10
ZBYF4101C0 | legend holder 40 x 50 mm for flush mounted heads w/ leg for engr. cp grey | 6.3 | 1 ΤΜΧ | 10 ΤΜΧ | 3-Βιομηχανία - Γενικής Χρήσης | Control & Signalling | 46 | Γενικής Χρήσης | IDSIG | 3606489755317 | 3926909790 |  | 10
ZBYF6101 | Legend holder 40x60mm for flush mounted heads, Harmony XB5, plastic, with legend 18x27mm, unmarked | 4.8 | 1 ΤΜΧ | 10 ΤΜΧ | 3-Βιομηχανία - Γενικής Χρήσης | Control & Signalling | 46 | Γενικής Χρήσης | IDSIG | 3606481340658 | 3925908000 | 0.002 kg | 10 | 800
ZBYF6101C0 | Legend holder, Harmony XB5, 40 x 60mm, for flush mounted heads, grey bezel, with grey blank legend | 4.8 | 1 ΤΜΧ | 10 ΤΜΧ | 3-Βιομηχανία - Γενικής Χρήσης | Control & Signalling | 46 | Γενικής Χρήσης | IDSIG | 3606489755331 | 3926909790 |  | 10
ZBYF6102C0 | Legend holder, Harmony XB5, 40 x 60mm, for flush mounted heads, grey bezel, with yellow blank legend | 4.8 | 1 ΤΜΧ | 10 ΤΜΧ | 3-Βιομηχανία - Γενικής Χρήσης | Control & Signalling | 46 | Γενικής Χρήσης | IDSIG | 3606489755355 | 3926909790 |  | 10
ZBYFP2101 | Legend plate, Harmony XB5, 40 x 50mm, for flush mounted heads, plastic, dark grey, 1 lines, unmarked | 2.4 | 1 ΤΜΧ | 10 ΤΜΧ | 3-Βιομηχανία - Γενικής Χρήσης | Control & Signalling | 46 | Γενικής Χρήσης | IDSIG | 3606489755379 | 3926909790 |  | 10
ZBYFP2101C0 | Legend plate, Harmony XB5, 40 x 50mm, for flush mounted heads, grey bezel, 1 lines, unmarked | 2.5 | 1 ΤΜΧ | 10 ΤΜΧ | 3-Βιομηχανία - Γενικής Χρήσης | Control & Signalling | 46 | Γενικής Χρήσης | IDSIG | 3606489755386 | 3926909790 |  | 10
ZBYFP2103 | legend plate with marche marking for flush | 5.2 | 1 ΤΜΧ | 10 ΤΜΧ | 3-Βιομηχανία - Γενικής Χρήσης | Control & Signalling | 46 | Γενικής Χρήσης | IDSIG | 3606489755409 | 3926909790 |  | 10
ZBYFP2103C0 | Legend plate, Harmony XB5, 40 x 50mm, for flush mounted heads, grey bezel, white marked MARCHE | 5.3 | 1 ΤΜΧ | 10 ΤΜΧ | 3-Βιομηχανία - Γενικής Χρήσης | Control & Signalling | 46 | Γενικής Χρήσης | IDSIG | 3606489755416 | 3926909790 |  | 10
ZBYFP2104 | legend plate with arret marking for flush | 5.7 | 1 ΤΜΧ | 10 ΤΜΧ | 3-Βιομηχανία - Γενικής Χρήσης | Control & Signalling | 46 | Γενικής Χρήσης | IDSIG | 3606489755430 | 3926909790 |  | 10
ZBYFP2104C0 | Legend plate, Harmony XB5, 40 x 50mm, for flush mounted heads, grey bezel, white marked ARRET | 5.7 | 1 ΤΜΧ | 10 ΤΜΧ | 3-Βιομηχανία - Γενικής Χρήσης | Control & Signalling | 46 | Γενικής Χρήσης | IDSIG | 3606489755447 | 3926909790 |  | 10
ZBYFP2166 | Legend plate, Harmony XB5, 40 x 50mm, for flush mounted heads, plastic, dark grey, white marked ARRET-MARCHE | 7.6 | 1 ΤΜΧ | 10 ΤΜΧ | 3-Βιομηχανία - Γενικής Χρήσης | Control & Signalling | 46 | Γενικής Χρήσης | IDSIG | 3606489755461 | 3926909790 |  | 10
ZBYFP2166C0 | legend plate with arret-marche marking for flush color plated grey | 8.4 | 1 ΤΜΧ | 10 ΤΜΧ | 3-Βιομηχανία - Γενικής Χρήσης | Control & Signalling | 46 | Γενικής Χρήσης | IDSIG | 3606489755478 | 3926909790 |  | 10
ZBYFP2178 | Legend plate, Harmony XB5, 40 x 50mm, for flush mounted heads, plastic, dark grey, white marked O-I | 4.2 | 1 ΤΜΧ | 10 ΤΜΧ | 3-Βιομηχανία - Γενικής Χρήσης | Control & Signalling | 46 | Γενικής Χρήσης | IDSIG | 3606489755492 | 3926909790 |  | 10
ZBYFP2178C0 | Legend plate, Harmony XB5, 40 x 50mm, for flush mounted heads, grey bezel, white marked O-I | 4.9 | 1 ΤΜΧ | 10 ΤΜΧ | 3-Βιομηχανία - Γενικής Χρήσης | Control & Signalling | 46 | Γενικής Χρήσης | IDSIG | 3606489755508 | 3926909790 |  | 10
ZBYFP2186 | legend plate with i-o-ii marking for flush | 4.7 | 1 ΤΜΧ | 10 ΤΜΧ | 3-Βιομηχανία - Γενικής Χρήσης | Control & Signalling | 46 | Γενικής Χρήσης | IDSIG | 3606489755522 | 3926909790 |  | 10
ZBYFP2186C0 | Legend plate, Harmony XB5, 40 x 50mm, for flush mounted heads, grey bezel, white marked O-I-II | 4.9 | 1 ΤΜΧ | 10 ΤΜΧ | 3-Βιομηχανία - Γενικής Χρήσης | Control & Signalling | 46 | Γενικής Χρήσης | IDSIG | 3606489755539 | 3926909790 |  | 10
ZBYFP2303 | Legend plate, Harmony XB5, 40 x 50mm, for flush mounted heads, plastic, dark grey, white marked START | 4.2 | 1 ΤΜΧ | 10 ΤΜΧ | 3-Βιομηχανία - Γενικής Χρήσης | Control & Signalling | 46 | Γενικής Χρήσης | IDSIG | 3606489755553 | 3926909790 |  | 10
ZBYFP2303C0 | legend plate with start marking for flush color plated grey | 4.9 | 1 ΤΜΧ | 10 ΤΜΧ | 3-Βιομηχανία - Γενικής Χρήσης | Control & Signalling | 46 | Γενικής Χρήσης | IDSIG | 3606489755560 | 3926909790 |  | 10
ZBYFP2304 | Legend plate, Harmony XB5, 40 x 50mm, for flush mounted heads, plastic, dark grey, white marked STOP | 4.2 | 1 ΤΜΧ | 10 ΤΜΧ | 3-Βιομηχανία - Γενικής Χρήσης | Control & Signalling | 46 | Γενικής Χρήσης | IDSIG | 3606489755584 | 3926909790 |  | 10
ZBYFP2304C0 | legend plate with stop marking for flush color plated grey | 4.9 | 1 ΤΜΧ | 10 ΤΜΧ | 3-Βιομηχανία - Γενικής Χρήσης | Control & Signalling | 46 | Γενικής Χρήσης | IDSIG | 3606489755591 | 3926909790 |  | 10
ZBYFP2367 | Legend plate, Harmony XB5, 40 x 50mm, for flush mounted heads, plastic, dark grey, white marked OFF-ON | 4.2 | 1 ΤΜΧ | 10 ΤΜΧ | 3-Βιομηχανία - Γενικής Χρήσης | Control & Signalling | 46 | Γενικής Χρήσης | IDSIG | 3606489755614 | 3926909790 |  | 10
ZBYFP2367C0 | legend plate with off-on marking for flush color plated grey | 4.9 | 1 ΤΜΧ | 10 ΤΜΧ | 3-Βιομηχανία - Γενικής Χρήσης | Control & Signalling | 46 | Γενικής Χρήσης | IDSIG | 3606489755621 | 3926909790 |  | 10
ZBYFP6101 | Legend plate 40x60mm for flush mounted heads, Harmony XB5, plastic, 2 lines, unmarked | 2.4 | 1 ΤΜΧ | 10 ΤΜΧ | 3-Βιομηχανία - Γενικής Χρήσης | Control & Signalling | 46 | Γενικής Χρήσης | IDSIG | 3606489755645 | 3926909790 |  | 10
ZBYFP6101C0 | legend plate 40 x 60 2 rows for flush cp grey | 2.8 | 1 ΤΜΧ | 10 ΤΜΧ | 3-Βιομηχανία - Γενικής Χρήσης | Control & Signalling | 46 | Γενικής Χρήσης | IDSIG | 3606489755652 | 3926909790 |  | 10
ZBYLECUST01 | legend panel 100x100mm, Harmony XB4, for customization request | 33.8 | 1 ΤΜΧ | 1 ΤΜΧ | 3-Βιομηχανία - Γενικής Χρήσης | Control & Signalling | 46 | Γενικής Χρήσης | IDSIG | 3606481822239 | 8536508000
ZBYLECUST04 | legend panel 300x200mm, Harmony XB4, for customization request | 106 | 1 ΤΜΧ | 1 ΤΜΧ | 3-Βιομηχανία - Γενικής Χρήσης | Control & Signalling | 46 | Γενικής Χρήσης | IDSIG | 3606481822260 | 8536508000
ZBYLEG201000 | Legend panel 200x100mm, Harmony XB5, unmarked | 39.9 | 1 ΤΜΧ | 1 ΤΜΧ | 3-Βιομηχανία - Γενικής Χρήσης | Control & Signalling | 46 | Γενικής Χρήσης | IDSIG | 3606489755690 | 3926909790 | 0.010 kg
ZBYLEG201001 | Legend panel 200x100mm template 1, Harmony XB5 | 39.9 | 1 ΤΜΧ | 1 ΤΜΧ | 3-Βιομηχανία - Γενικής Χρήσης | Control & Signalling | 46 | Γενικής Χρήσης | IDSIG | 3606489755706 | 3926909790 | 0.010 kg
ZBYLEG301000 | Legend panel 300x100mm, Harmony XB5, unmarked | 59.9 | 1 ΤΜΧ | 1 ΤΜΧ | 3-Βιομηχανία - Γενικής Χρήσης | Control & Signalling | 46 | Γενικής Χρήσης | IDSIG | 3606489755713 | 3926909790 | 0.010 kg
ZBYLEG301001 | Legend panel 300x100mm template 1, Harmony XB5 | 59.9 | 1 ΤΜΧ | 1 ΤΜΧ | 3-Βιομηχανία - Γενικής Χρήσης | Control & Signalling | 46 | Γενικής Χρήσης | IDSIG | 3606489755720 | 3926909790 | 0.010 kg
ZBYLEG302000 | Legend panel 300x200mm, Harmony XB5, unmarked | 106 | 1 ΤΜΧ | 1 ΤΜΧ | 3-Βιομηχανία - Γενικής Χρήσης | Control & Signalling | 46 | Γενικής Χρήσης | IDSIG | 3606489755737 | 3926909790 | 0.030 kg
ZBYLEG302001 | Legend panel 300x200mm template 1, Harmony XB5 | 106 | 1 ΤΜΧ | 1 ΤΜΧ | 3-Βιομηχανία - Γενικής Χρήσης | Control & Signalling | 46 | Γενικής Χρήσης | IDSIG | 3606489755744 | 3926909790 | 0.030 kg
ZBYLEG303000 | Legend panel 300x300mm, Harmony XB5, unmarked | 159 | 1 ΤΜΧ | 1 ΤΜΧ | 3-Βιομηχανία - Γενικής Χρήσης | Control & Signalling | 46 | Γενικής Χρήσης | IDSIG | 3606489755751 | 3926909790 | 0.030 kg
ZBYLEG303001 | Legend panel 300x300mm template 1, Harmony XB5 | 159 | 1 ΤΜΧ | 1 ΤΜΧ | 3-Βιομηχανία - Γενικής Χρήσης | Control & Signalling | 46 | Γενικής Χρήσης | IDSIG | 3606489755768 | 3926909790 | 0.030 kg
ZBYLEG304000 | Legend panel 300x400 mm, Harmony XB5, unmarked | 212 | 1 ΤΜΧ | 1 ΤΜΧ | 3-Βιομηχανία - Γενικής Χρήσης | Control & Signalling | 46 | Γενικής Χρήσης | IDSIG | 3606489755775 | 3926909790 | 0.030 kg
ZBYLEG304001 | Legend panel 300x400mm template 1, Harmony XB5 | 212 | 1 ΤΜΧ | 1 ΤΜΧ | 3-Βιομηχανία - Γενικής Χρήσης | Control & Signalling | 46 | Γενικής Χρήσης | IDSIG | 3606489755782 | 3926909790 | 0.030 kg | 10 | 40
ZBYLEG401000 | Legend panel 400x100mm, Harmony XB5, unmarked | 70.7 | 1 ΤΜΧ | 1 ΤΜΧ | 3-Βιομηχανία - Γενικής Χρήσης | Control & Signalling | 46 | Γενικής Χρήσης | IDSIG | 3606489755799 | 3926909790 | 0.010 kg
ZBYLEG401001 | Legend panel 400x100mm template 1, Harmony XB5 | 70.7 | 1 ΤΜΧ | 1 ΤΜΧ | 3-Βιομηχανία - Γενικής Χρήσης | Control & Signalling | 46 | Γενικής Χρήσης | IDSIG | 3606489755805 | 3926909790 | 0.010 kg
ZBYLEG402000 | Legend panel 400x200mm, Harmony XB5, unmarked | 141 | 1 ΤΜΧ | 1 ΤΜΧ | 3-Βιομηχανία - Γενικής Χρήσης | Control & Signalling | 46 | Γενικής Χρήσης | IDSIG | 3606489755812 | 3926909790 | 0.050 kg | 10 | 40
ZBYLEG402001 | Legend panel 400x200mm template 1, Harmony XB5 | 141 | 1 ΤΜΧ | 1 ΤΜΧ | 3-Βιομηχανία - Γενικής Χρήσης | Control & Signalling | 46 | Γενικής Χρήσης | IDSIG | 3606489755829 | 3926909790 | 0.050 kg | 10 | 40
ZBYLEG501000 | Legend panel 500x100mm, Harmony XB5, unmarked | 88.3 | 1 ΤΜΧ | 1 ΤΜΧ | 3-Βιομηχανία - Γενικής Χρήσης | Control & Signalling | 46 | Γενικής Χρήσης | IDSIG | 3606489755836 | 3926909790 | 0.030 kg
ZBYLEG501001 | Legend panel 500x100mm template 1, Harmony XB5 | 88.3 | 1 ΤΜΧ | 1 ΤΜΧ | 3-Βιομηχανία - Γενικής Χρήσης | Control & Signalling | 46 | Γενικής Χρήσης | IDSIG | 3606489755843 | 3926909790 | 0.030 kg | 10 | 40
ZBYLEG502000 | Legend panel 500x200mm, Harmony XB5, unmarked | 179 | 1 ΤΜΧ | 1 ΤΜΧ | 3-Βιομηχανία - Γενικής Χρήσης | Control & Signalling | 46 | Γενικής Χρήσης | IDSIG | 3606489755850 | 3926909790 | 0.050 kg
ZBYLEG502001 | Legend panel 500x200mm template 1, Harmony XB5 | 179 | 1 ΤΜΧ | 1 ΤΜΧ | 3-Βιομηχανία - Γενικής Χρήσης | Control & Signalling | 46 | Γενικής Χρήσης | IDSIG | 3606489755867 | 3926909790 | 0.050 kg | 10 | 40
ZBYLEG503000 | Legend panel 500x300mm, Harmony XB5, unmarked | 265 | 1 ΤΜΧ | 1 ΤΜΧ | 3-Βιομηχανία - Γενικής Χρήσης | Control & Signalling | 46 | Γενικής Χρήσης | IDSIG | 3606489755874 | 3926909790 | 0.050 kg
ZBYLEG503001 | Legend panel 500x300mm template 1, Harmony XB5 | 265 | 1 ΤΜΧ | 1 ΤΜΧ | 3-Βιομηχανία - Γενικής Χρήσης | Control & Signalling | 46 | Γενικής Χρήσης | IDSIG | 3606489755881 | 3926909790 | 0.050 kg
ZBYLEG504001 | LEGEND PANEL | 316 | 1 ΤΜΧ | 1 ΤΜΧ | 3-Βιομηχανία - Γενικής Χρήσης | Control & Signalling | 46 | Γενικής Χρήσης | IDSIG | 3606489755904 | 3926909790 | 0.050 kg
ZBYM2103 | legend plate metal with marche marking | 4.6 | 1 ΤΜΧ | 10 ΤΜΧ | 3-Βιομηχανία - Γενικής Χρήσης | Control & Signalling | 46 | Γενικής Χρήσης | IDSIG | 3606489755928 | 8310000000 |  | 10
ZBYM2104 | legend plate metal with arret marking | 4.9 | 1 ΤΜΧ | 10 ΤΜΧ | 3-Βιομηχανία - Γενικής Χρήσης | Control & Signalling | 46 | Γενικής Χρήσης | IDSIG | 3606489755935 | 8310000000 |  | 10
ZBYM2166 | Legend plate, Harmony XB5, 30 x 40mm, metal, black marked ARRET-MARCHE | 7.2 | 1 ΤΜΧ | 10 ΤΜΧ | 3-Βιομηχανία - Γενικής Χρήσης | Control & Signalling | 46 | Γενικής Χρήσης | IDSIG | 3606489755942 | 8310000000 |  | 10
ZBYM2178 | Legend plate, Harmony XB5, 30 x 40mm, metal, black marked O-I | 3.2 | 1 ΤΜΧ | 10 ΤΜΧ | 3-Βιομηχανία - Γενικής Χρήσης | Control & Signalling | 46 | Γενικής Χρήσης | IDSIG | 3606489755959 | 8310000000 |  | 10
ZBYM2186 | legend plate metal with i-o-ii marking | 3.2 | 1 ΤΜΧ | 10 ΤΜΧ | 3-Βιομηχανία - Γενικής Χρήσης | Control & Signalling | 46 | Γενικής Χρήσης | IDSIG | 3606489755966 | 8310000000 |  | 10 | 500
ZBYM2303 | legend plate metal with start marking | 3.5 | 1 ΤΜΧ | 10 ΤΜΧ | 3-Βιομηχανία - Γενικής Χρήσης | Control & Signalling | 46 | Γενικής Χρήσης | IDSIG | 3606489755973 | 8310000000 |  | 10
ZBYM2304 | legend plate metal with stop marking | 3.2 | 1 ΤΜΧ | 10 ΤΜΧ | 3-Βιομηχανία - Γενικής Χρήσης | Control & Signalling | 46 | Γενικής Χρήσης | IDSIG | 3606489755980 | 8310000000 |  | 10
ZBYM2367 | legend plate metal with off-on marking | 3.2 | 1 ΤΜΧ | 10 ΤΜΧ | 3-Βιομηχανία - Γενικής Χρήσης | Control & Signalling | 46 | Γενικής Χρήσης | IDSIG | 3606489755997 | 8310000000 |  | 10
ZBYP2101 | Legend plate, Harmony XB5, 30 x 40mm, plastic, dark grey, unmarked | 1.7 | 1 ΤΜΧ | 10 ΤΜΧ | 3-Βιομηχανία - Γενικής Χρήσης | Control & Signalling | 46 | Γενικής Χρήσης | IDSIG | 3606489756017 | 3926909790 |  | 10 | 100
ZBYP2101C0 | Legend plate, Harmony XB5, 30 x 40mm, grey bezel, unmarked | 1.7 | 1 ΤΜΧ | 10 ΤΜΧ | 3-Βιομηχανία - Γενικής Χρήσης | Control & Signalling | 46 | Γενικής Χρήσης | IDSIG | 3606489756024 | 3926909790 |  | 10
ZBYP2103 | legend plate with marche marking | 3.5 | 1 ΤΜΧ | 10 ΤΜΧ | 3-Βιομηχανία - Γενικής Χρήσης | Control & Signalling | 46 | Γενικής Χρήσης | IDSIG | 3606489756048 | 3926909790 |  | 10
ZBYP2103C0 | Legend plate, Harmony XB5, 30 x 40mm, grey bezel, white marked MARCHE | 3.9 | 1 ΤΜΧ | 10 ΤΜΧ | 3-Βιομηχανία - Γενικής Χρήσης | Control & Signalling | 46 | Γενικής Χρήσης | IDSIG | 3606489756055 | 3926909790 |  | 10
ZBYP2104 | Legend plate, Harmony XB5, 30 x 40mm, plastic, dark grey, white marked ARRET | 4 | 1 ΤΜΧ | 10 ΤΜΧ | 3-Βιομηχανία - Γενικής Χρήσης | Control & Signalling | 46 | Γενικής Χρήσης | IDSIG | 3606489756079 | 3926909790 |  | 10
ZBYP2104C0 | legend plate with arret marking color plated grey | 4.1 | 1 ΤΜΧ | 10 ΤΜΧ | 3-Βιομηχανία - Γενικής Χρήσης | Control & Signalling | 46 | Γενικής Χρήσης | IDSIG | 3606489756086 | 3926909790 |  | 10
ZBYP2166 | legend plate with arret-marche marking | 5.5 | 1 ΤΜΧ | 10 ΤΜΧ | 3-Βιομηχανία - Γενικής Χρήσης | Control & Signalling | 46 | Γενικής Χρήσης | IDSIG | 3606489756109 | 3926909790 |  | 10
ZBYP2166C0 | Legend plate, Harmony XB5, 30 x 40mm, grey bezel, white marked ARRET-MARCHE | 6.2 | 1 ΤΜΧ | 10 ΤΜΧ | 3-Βιομηχανία - Γενικής Χρήσης | Control & Signalling | 46 | Γενικής Χρήσης | IDSIG | 3606489756116 | 3926909790 |  | 10
ZBYP2178 | legend plate with o-i marking | 2 | 1 ΤΜΧ | 10 ΤΜΧ | 3-Βιομηχανία - Γενικής Χρήσης | Control & Signalling | 46 | Γενικής Χρήσης | IDSIG | 3606489756130 | 3926909790 |  | 10 | 100
ZBYP2178C0 | legend plate with o-i marking color plated grey | 2.4 | 1 ΤΜΧ | 10 ΤΜΧ | 3-Βιομηχανία - Γενικής Χρήσης | Control & Signalling | 46 | Γενικής Χρήσης | IDSIG | 3606489756147 | 3926909790 |  | 10
ZBYP2186 | Legend plate, Harmony XB5, 30 x 40mm, plastic, dark grey, white marked I-O-II | 1.9 | 1 ΤΜΧ | 10 ΤΜΧ | 3-Βιομηχανία - Γενικής Χρήσης | Control & Signalling | 46 | Γενικής Χρήσης | IDSIG | 3606489756161 | 3926909790 |  | 10
ZBYP2186C0 | Legend plate, Harmony XB5, 30 x 40mm, grey bezel, white marked I-O-II | 2.3 | 1 ΤΜΧ | 10 ΤΜΧ | 3-Βιομηχανία - Γενικής Χρήσης | Control & Signalling | 46 | Γενικής Χρήσης | IDSIG | 3606489756178 | 3926909790 |  | 10
ZBYP2303 | legend plate with start marking | 1.9 | 1 ΤΜΧ | 10 ΤΜΧ | 3-Βιομηχανία - Γενικής Χρήσης | Control & Signalling | 46 | Γενικής Χρήσης | IDSIG | 3606489756192 | 3926909790 |  | 10 | 250
ZBYP2303C0 | Legend plate, Harmony XB5, 30 x 40mm, grey bezel, white marked START | 2.3 | 1 ΤΜΧ | 10 ΤΜΧ | 3-Βιομηχανία - Γενικής Χρήσης | Control & Signalling | 46 | Γενικής Χρήσης | IDSIG | 3606489756208 | 3926909790 |  | 10
ZBYP2304 | Legend plate, Harmony XB5, 30 x 40mm, plastic, dark grey, white marked STOP | 1.9 | 1 ΤΜΧ | 10 ΤΜΧ | 3-Βιομηχανία - Γενικής Χρήσης | Control & Signalling | 46 | Γενικής Χρήσης | IDSIG | 3606489756222 | 3926909790 |  | 10 | 250
ZBYP2304C0 | legend plate with stop marking color plated grey | 2.3 | 1 ΤΜΧ | 10 ΤΜΧ | 3-Βιομηχανία - Γενικής Χρήσης | Control & Signalling | 46 | Γενικής Χρήσης | IDSIG | 3606489756239 | 3926909790 |  | 10
ZBYP2367 | legend plate with off-on marking | 1.9 | 1 ΤΜΧ | 10 ΤΜΧ | 3-Βιομηχανία - Γενικής Χρήσης | Control & Signalling | 46 | Γενικής Χρήσης | IDSIG | 3606489756253 | 3926909790 |  | 10 | 100
ZBYP2367C0 | legend plate with off-on marking color plated grey | 2.3 | 1 ΤΜΧ | 10 ΤΜΧ | 3-Βιομηχανία - Γενικής Χρήσης | Control & Signalling | 46 | Γενικής Χρήσης | IDSIG | 3606489756260 | 3926909790 |  | 10
ZBYP6101 | Legend plate 30x50 mm, Harmony XB5, plastic | 2.1 | 1 ΤΜΧ | 10 ΤΜΧ | 3-Βιομηχανία - Γενικής Χρήσης | Control & Signalling | 46 | Γενικής Χρήσης | IDSIG | 3606489756284 | 3926909790 |  | 10 | 500
ZBYP6101C0 | Legend plate, Harmony XB5, 30 x 50mm, grey bezel, unmarked | 2.1 | 1 ΤΜΧ | 10 ΤΜΧ | 3-Βιομηχανία - Γενικής Χρήσης | Control & Signalling | 46 | Γενικής Χρήσης | IDSIG | 3606489756291 | 3926909790 |  | 10
ZBZ006 | Screw, Harmony XB4, Harmony XB5, electric block + adaptor, for standard head, ZB5BZ079/ZB4BZ079/ZBZ010 product compatibility | 0.77 | 1 ΤΜΧ | 10 ΤΜΧ | 3-Βιομηχανία - Γενικής Χρήσης | Control & Signalling | 46 | Γενικής Χρήσης | IDSIG | 3389110090543 | 7318159589 | 0.011 kg | 10 | 2000
ZBZ007 | Contact block, Harmony XB4, Clip accessory, for standard head, plastic | 0.94 | 1 ΤΜΧ | 10 ΤΜΧ | 3-Βιομηχανία - Γενικής Χρήσης | Control & Signalling | 46 | Γενικής Χρήσης | IDSIG | 3389110516838 | 7326909890 | 0.001 kg | 10 | 800
ZBZ010 | Adaptor, Harmony XB4, for electrical block, mounted on 1.6mm printed circuit board | 3.7 | 1 ΤΜΧ | 1 ΤΜΧ | 3-Βιομηχανία - Γενικής Χρήσης | Control & Signalling | 46 | Γενικής Χρήσης | IDSIG | 3389110090505 | 8536699099 | 0.008 kg | 10 | 200
ZBZ1600 | Padlockable guard for mushroom head 40mm, Harmony XB4, metal, chromium plated | 40.9 | 1 ΤΜΧ | 1 ΤΜΧ | 3-Βιομηχανία - Γενικής Χρήσης | Control & Signalling | 46 | Γενικής Χρήσης | IDSIG | 3389110842500 | 8538909999 | 0.046 kg | 160
ZBZ1602 | Padlockable guard for mushroom head 40mm, Harmony XB4, metal, black | 44.1 | 1 ΤΜΧ | 1 ΤΜΧ | 3-Βιομηχανία - Γενικής Χρήσης | Control & Signalling | 46 | Γενικής Χρήσης | IDSIG | 3389110099478 | 8538909999 | 0.046 kg | 160
ZBZ1604 | Padlockable guard for mushroom head 40mm, Harmony XB4, metal, red | 41.4 | 1 ΤΜΧ | 1 ΤΜΧ | 3-Βιομηχανία - Γενικής Χρήσης | Control & Signalling | 46 | Γενικής Χρήσης | IDSIG | 3389110099485 | 8538909999 | 0.046 kg | 160
ZBZ1605 | Padlockable guard for mushroom head 40mm, Harmony XB4, metal, yellow | 44.5 | 1 ΤΜΧ | 1 ΤΜΧ | 3-Βιομηχανία - Γενικής Χρήσης | Control & Signalling | 46 | Γενικής Χρήσης | IDSIG | 3389110099492 | 8538909999 | 0.046 kg | 160
ZBZ1606 | Padlockable guard for mushroom head 40mm, Harmony XB4, metal, blue | 40.9 | 1 ΤΜΧ | 1 ΤΜΧ | 3-Βιομηχανία - Γενικής Χρήσης | Control & Signalling | 46 | Γενικής Χρήσης | IDSIG | 3389110160000 | 7326909890 | 0.046 kg | 160
ZBZ1902 | Protective guard, Harmony XB4, plastic, black, protection against accidental operation | 4.8 | 1 ΤΜΧ | 1 ΤΜΧ | 3-Βιομηχανία - Γενικής Χρήσης | Control & Signalling | 46 | Γενικής Χρήσης | IDSIG | 3606480444876 | 3926909790 | 0.01 kg | 100
ZBZ1902RA | Guard, Harmony XB4, Harmony XB5, isolation accessory, plastic, black, for standard head push button, horizontal mounting, ZB4BC/ZB5BC | 5 | 1 ΤΜΧ | 1 ΤΜΧ | 3-Βιομηχανία - Γενικής Χρήσης | Control & Signalling | 46 | Γενικής Χρήσης | IDSIG | 3606480444883 | 3926909790 | 0.01 kg | 100
ZBZ21202 | GUARD PL BK H17 HY | 11.3 | 1 ΤΜΧ | 1 ΤΜΧ | 3-Βιομηχανία - Γενικής Χρήσης | Control & Signalling | 46 | Γενικής Χρήσης | IDSIG | 3389119073202 | 8536508000 | 0.005 kg
ZBZ28 | Bellow seal, Harmony XB4, silicone, black, for harsh environments | 5.8 | 1 ΤΜΧ | 2 ΤΜΧ | 3-Βιομηχανία - Γενικής Χρήσης | Control & Signalling | 46 | Γενικής Χρήσης | IDSIG | 3389119022255 | 4016930090 | 0.009 kg | 2 | 100
ZBZ32 | Legend holder 30x40mm, Harmony XB4, plastic, without legend 8x27mm | 0.51 | 1 ΤΜΧ | 10 ΤΜΧ | 3-Βιομηχανία - Γενικής Χρήσης | Control & Signalling | 46 | Γενικής Χρήσης | IDSIG | 3389110092592 | 3926909790 | 0.002 kg | 10 | 1200
ZBZ33 | Legend holder 30x50mm, Harmony XB4, plastic, without legend 18x27mm | 0.75 | 1 ΤΜΧ | 10 ΤΜΧ | 3-Βιομηχανία - Γενικής Χρήσης | Control & Signalling | 46 | Γενικής Χρήσης | IDSIG | 3389110095852 | 3926909790 | 0.001 kg | 10 | 1000
ZBZ33CUST01 | LEGEND CARRIER | 1.7 | 1 ΤΜΧ | 1 ΤΜΧ | 3-Βιομηχανία - Γενικής Χρήσης | Control & Signalling | 46 | Γενικής Χρήσης | IDSIG | 3606481822390 | 3926909790
ZBZ34 | Legend holder, Harmony XB4, 30 x 40mm, plastic, without legend | 0.52 | 1 ΤΜΧ | 10 ΤΜΧ | 3-Βιομηχανία - Γενικής Χρήσης | Control & Signalling | 46 | Γενικής Χρήσης | IDSIG | 3389110095883 | 3926909790 | 0.003 kg | 10 | 400
ZBZ35 | Legend holder 30x50mm, Harmony XB4, plastic, without legend 18x27mm, for flush mounting | 0.8 | 1 ΤΜΧ | 10 ΤΜΧ | 3-Βιομηχανία - Γενικής Χρήσης | Control & Signalling | 46 | Γενικής Χρήσης | IDSIG | 3389110095913 | 3926909790 | 0.003 kg | 10 | 300
ZBZ3605 | Padlocking kit, Harmony XB4, for 22mm emergency stop push button, yellow | 44.5 | 1 ΤΜΧ | 1 ΤΜΧ | 3-Βιομηχανία - Γενικής Χρήσης | Control & Signalling | 46 | Γενικής Χρήσης | IDSIG | 3389119020480 | 8538909999 | 0.045 kg | 200
ZBZ4005 | Guard, Harmony XB4, Harmony XB5, isolation accessory, plastic, yellow, 37mm, for selector switch | 6.5 | 1 ΤΜΧ | 1 ΤΜΧ | 3-Βιομηχανία - Γενικής Χρήσης | Control & Signalling | 46 | Γενικής Χρήσης | IDSIG | 3389119042765 | 3926909790 |  | 100 | 800
ZBZ41 | Adaptor, Harmony XB4, Harmony XB5, for mounting a 22mm operator in a 30mm opening | 2.3 | 1 ΤΜΧ | 1 ΤΜΧ | 3-Βιομηχανία - Γενικής Χρήσης | Control & Signalling | 46 | Γενικής Χρήσης | IDSIG | 785901608097 | 7318220098 | 0.008 kg
ZBZ58 | Bellow seal, Harmony XB4, silicone, yellow, for emergency stop to switching off function, for harsh environments | 5.8 | 1 ΤΜΧ | 2 ΤΜΧ | 3-Βιομηχανία - Γενικής Χρήσης | Control & Signalling | 46 | Γενικής Χρήσης | IDSIG | 3389119027786 | 3926909790 | 0.009 kg | 2 | 100
ZBZ60 | Protective boot, Harmony XB4, for contact blocks, plastic, black | 48.2 | 1 ΤΜΧ | 1 ΤΜΧ | 3-Βιομηχανία - Γενικής Χρήσης | Control & Signalling | 46 | Γενικής Χρήσης | IDSIG | 3389111000091 | 3926909790 | 0.098 kg
ZBZF33 | Legend holder 40x60mm for flush mounted heads, Harmony XB5, plastic, without legend | 2 | 1 ΤΜΧ | 10 ΤΜΧ | 3-Βιομηχανία - Γενικής Χρήσης | Control & Signalling | 46 | Γενικής Χρήσης | IDSIG | 3606481340641 | 3926909790 | 0.001 kg | 10 | 800
ZBZG156 | Single block for test light function, Harmony XB4, 12 and 24V AC DC, 24...120V AC DC | 8.6 | 1 ΤΜΧ | 1 ΤΜΧ | 3-Βιομηχανία - Γενικής Χρήσης | Control & Signalling | 46 | Γενικής Χρήσης | IDSIG | 3389118030107 | 8536619090 | 0.01 kg | 165
ZBZM156 | Block for test light function with integral LED, Harmony XB4, double, 48...230V AC | 9.9 | 1 ΤΜΧ | 1 ΤΜΧ | 3-Βιομηχανία - Γενικής Χρήσης | Control & Signalling | 46 | Γενικής Χρήσης | IDSIG | 3389118030114 | 8536619090 | 0.01 kg | 50
ZC1BD137 | PUSHBUTTON CONTACT | 117 | 1 ΤΜΧ | 1 ΤΜΧ | 3-Βιομηχανία - Γενικής Χρήσης | Control & Signalling | 46 | Γενικής Χρήσης | IDSIG | 3389110316025 | 8536508000 | 0.05 kg | 90 | 2880 | 0.01
ZD4PA103 | Complete body contact assembly for joystick controller, Harmony XB4, contact block with body fixing collar, 2NO | 12.1 | 1 ΤΜΧ | 1 ΤΜΧ | 3-Βιομηχανία - Γενικής Χρήσης | Control & Signalling | 46 | Γενικής Χρήσης | IDSIG | 3389110285918 | 8536508000 | 0.049 kg | 50 |  | 0.01
ZD4PA203 | Contact block with body fixing collar for 4 direction joystick controller, Harmony XB4 | 22 | 1 ΤΜΧ | 1 ΤΜΧ | 3-Βιομηχανία - Γενικής Χρήσης | Control & Signalling | 46 | Γενικής Χρήσης | IDSIG | 3389110286083 | 8536508000 | 0.058 kg | 50 |  | 0.01
ZD4PA22 | Head for joystick controller, Harmony XB4, plastic, 22mm, 2 directions, spring return | 32.1 | 1 ΤΜΧ | 1 ΤΜΧ | 3-Βιομηχανία - Γενικής Χρήσης | Control & Signalling | 46 | Γενικής Χρήσης | IDSIG | 3389110119886 | 8538909999 | 0.022 kg | 55
ZD4PA24 | Head for joystick controller, Harmony XB4, plastic, 22mm, 4 directions, spring return | 39 | 1 ΤΜΧ | 1 ΤΜΧ | 3-Βιομηχανία - Γενικής Χρήσης | Control & Signalling | 46 | Γενικής Χρήσης | IDSIG | 3389110120042 | 8538909999 | 0.022 kg | 100 | 800
ZENL1111 | Single contact block, Harmony XALD, XALK, silver alloy, rear mounting, screw clamp terminal, 1NO | 4.6 | 1 ΤΜΧ | 5 ΤΜΧ | 3-Βιομηχανία - Γενικής Χρήσης | Control & Signalling | 46 | Γενικής Χρήσης | IDSIG | 3389110115079 | 8536508000 | 0.015 kg | 5 | 5
ZENL1121 | Single contact block, Harmony XALD, XALK, silver alloy, rear mounting, screw clamp terminal, 1NC | 4.6 | 1 ΤΜΧ | 5 ΤΜΧ | 3-Βιομηχανία - Γενικής Χρήσης | Control & Signalling | 46 | Γενικής Χρήσης | IDSIG | 3389110115086 | 8536508000 | 0.015 kg | 5 | 800

## Καταργήσεις Κωδικών Προϊόντων
Κωδικός Υλικού | Περιγραφή Υλικού | Κατάσταση Εμπορευσιμότητας
LC2D115004M7 | TeSys D ρελέ μεταγωγής - 4P(4 NO) - AC-1 - <lt/>= 440 V 200 A - 220 V~ πηνίο | Τέλος εμπορευσιμότητας
LC2D115004P7 | TeSys D ρελέ μεταγωγής - 4P(4 NO) - AC-1 - <lt/>= 440 V 200 A - 230 V~ πηνίο | Τέλος εμπορευσιμότητας
LC2D115BD | TeSys D αναστροφέας με ρελέ ισχύος-3P(3 NO)-AC-3-<lt/>= 440V 115 A-24VDC πηνίο | Τέλος εμπορευσιμότητας
LC2D115E7 | TeSys D αναστροφέας με ρελέ ισχύος-3P(3 NO)-AC-3-<lt/>= 440V 115 A-48V~ πηνίο | Τέλος εμπορευσιμότητας
LC2D115F7 | TeSys D αναστροφέας με ρελέ ισχύος-3P(3 NO)-AC-3-<lt/>= 440V 115 A-110V~ πηνίο | Τέλος εμπορευσιμότητας
LC2D115FE7 | TeSys D αναστροφέας με ρελέ ισχύος-3P(3 NO)-AC-3-<lt/>= 440V 115 A-115V~ πηνίο | Τέλος εμπορευσιμότητας
LC2D115G7 | TeSys D αναστροφέας με ρελέ ισχύος-3P(3 NO)-AC-3-<lt/>= 440V 115 A-120V~ πηνίο | Τέλος εμπορευσιμότητας
LC2D115M7 | TeSys D αναστροφέας με ρελέ ισχύος-3P(3 NO)-AC-3-<lt/>= 440V 115 A-220V~ πηνίο | Τέλος εμπορευσιμότητας
LC2D115P7 | TeSys D αναστροφέας με ρελέ ισχύος-3P(3 NO)-AC-3-<lt/>= 440V 115 A-230V~ πηνίο | Τέλος εμπορευσιμότητας
LC2D150BD | TeSys D αναστροφέας με ρελέ ισχύος-3P(3 NO)-AC-3-<lt/>= 440V 150 A-24VDC πηνίο | Τέλος εμπορευσιμότητας
LC2D150E7 | TeSys D αναστροφέας με ρελέ ισχύος-3P(3 NO)-AC-3-<lt/>= 440V 150 A-48V~ πηνίο | Τέλος εμπορευσιμότητας
LC2D150F7 | TeSys D αναστροφέας με ρελέ ισχύος-3P(3 NO)-AC-3-<lt/>= 440V 150 A-110V~ πηνίο | Τέλος εμπορευσιμότητας
LC2D150G7 | TeSys D αναστροφέας με ρελέ ισχύος-3P(3 NO)-AC-3-<lt/>= 440V 150 A-120V~ πηνίο | Τέλος εμπορευσιμότητας
LC2D150M7 | TeSys D αναστροφέας με ρελέ ισχύος-3P(3 NO)-AC-3-<lt/>= 440V 150 A-220V~ πηνίο | Τέλος εμπορευσιμότητας
LC2D150P7 | TeSys D αναστροφέας με ρελέ ισχύος-3P(3 NO)-AC-3-<lt/>= 440V 150 A-230V~ πηνίο | Τέλος εμπορευσιμότητας
LC3D115P7 | TeSys D - εκκινητής αστέρα-τριγώνου - 3 x 3P (3 NO) - 115 A - 230 V πηνίο | Τέλος εμπορευσιμότητας
LR9D5367 | TeSys LRD θερμικό προστασίας - 60...100 A - κλάση 10 | Τέλος εμπορευσιμότητας
LR9D5369 | TeSys LRD θερμικό προστασίας - 90...150 A - κλάση 10 | Τέλος εμπορευσιμότητας
LR9D5567 | TeSys LRD θερμικό προστασίας - 60...100 A - κλάση 20 | Τέλος εμπορευσιμότητας
LR9D5569 | TeSys LRD θερμικό προστασίας - 90...150 A - κλάση 20 | Τέλος εμπορευσιμότητας
LR9D67 | TeSys LRD ηλεκτρονικό θερμικό προστασίας - 60...100 A - κλάση 10…20 | Τέλος εμπορευσιμότητας
LR9D69 | TeSys LRD ηλεκτρονικό θερμικό προστασίας - 90...150 A - κλάση 10…20 | Τέλος εμπορευσιμότητας
LRD1530 | TeSys LRD θερμικό προστασίας - 23...28 A - κλάση 20 | Τέλος εμπορευσιμότητας
LTMEV40BD | TeSys T - μονάδα επέκτασης LTME - 24 V DC | Τέλος εμπορευσιμότητας
LTMEV40FM | TeSys T - μονάδα επέκτασης LTME - 100..240 V AC | Τέλος εμπορευσιμότητας
LTMR08CBD | TeSys T - ελεγκτής LTMR - 24 V DC 8 A για CANopen | Τέλος εμπορευσιμότητας
LTMR08CFM | TeSys T - ελεγκτής LTMR - 100..240 V AC 8 A για CANopen | Τέλος εμπορευσιμότητας
LTMR08DBD | TeSys T - ελεγκτής LTMR - 24 V DC 8 A για DeviceNet | Τέλος εμπορευσιμότητας
LTMR08DFM | TeSys T - ελεγκτής LTMR - 100..240 V AC 8 A για DeviceNet | Τέλος εμπορευσιμότητας
LTMR08EBD | TeSys T - ελεγκτής LTMR - 24 V DC 8 A για Ethernet TCP/IP | Τέλος εμπορευσιμότητας
LTMR08EFM | TeSys T - ελεγκτής LTMR - 100..240 V AC 8 A για Ethernet TCP/IP | Τέλος εμπορευσιμότητας
LTMR08MBD | TeSys T - ελεγκτής LTMR - 24 V DC 8 A για Modbus | Τέλος εμπορευσιμότητας
LTMR08MFM | TeSys T - ελεγκτής LTMR - 100..240VAC 8A για Modbus | Τέλος εμπορευσιμότητας
LTMR08PBD | TeSys T - ελεγκτής LTMR - 24VDC 8A για Profibus DP | Τέλος εμπορευσιμότητας
LTMR08PFM | TeSys T - ελεγκτής LTMR - 100..240 V AC 8 A για Profibus DP | Τέλος εμπορευσιμότητας
LTMR100CBD | TeSys T - ελεγκτής LTMR - 24 V DC 100 A για CANopen | Τέλος εμπορευσιμότητας
LTMR100CFM | TeSys T - ελεγκτής LTMR - 100..240 V AC 100 A για CANopen | Τέλος εμπορευσιμότητας
LTMR100DBD | TeSys T - ελεγκτής LTMR - 24 V DC 100 A για DeviceNet | Τέλος εμπορευσιμότητας
LTMR100DFM | TeSys T - ελεγκτής LTMR - 100..240 V AC 100 A για DeviceNet | Τέλος εμπορευσιμότητας
LTMR100EBD | TeSys T - ελεγκτής LTMR - 24 V DC 100 A για Ethernet TCP/IP | Τέλος εμπορευσιμότητας
LTMR100EFM | TeSys T - ελεγκτής LTMR - 100..240 V AC 100 A για Ethernet TCP/IP | Τέλος εμπορευσιμότητας
LTMR100MBD | TeSys T - ελεγκτής LTMR - 24 V DC 100 A για Modbus | Τέλος εμπορευσιμότητας
LTMR100MFM | TeSys T - ελεγκτής LTMR - 100..240 V AC 100 A για Modbus | Τέλος εμπορευσιμότητας
LTMR100PBD | TeSys T - ελεγκτής LTMR - 24 V DC 100 A για Profibus DP | Τέλος εμπορευσιμότητας
LTMR100PFM | TeSys T - ελεγκτής LTMR - 100..240 V AC 100 A για Profibus DP | Τέλος εμπορευσιμότητας
LTMR27CFM | TeSys T - ελεγκτής LTMR - 100..240 V AC 27 A για CANopen | Τέλος εμπορευσιμότητας
LTMR27DFM | TeSys T - ελεγκτής LTMR - 100..240 V AC 27 A για DeviceNet | Τέλος εμπορευσιμότητας
LTMR27EBD | TeSys T - ελεγκτής LTMR - 24 V DC 27 A για Ethernet TCP/IP | Τέλος εμπορευσιμότητας
LTMR27EFM | TeSys T - ελεγκτής LTMR - 100..240 V AC 27 A για Ethernet TCP/IP | Τέλος εμπορευσιμότητας
LTMR27MBD | TeSys T - ελεγκτής LTMR - 24 V DC 27 A για Modbus | Τέλος εμπορευσιμότητας
LTMR27MFM | TeSys T - ελεγκτής LTMR - 100..240 V AC 27 A για Modbus | Τέλος εμπορευσιμότητας
LTMR27PBD | TeSys T - ελεγκτής LTMR - 24 V DC 27 A για Profibus DP | Τέλος εμπορευσιμότητας
LTMR27PFM | TeSys T - ελεγκτής LTMR - 100..240 V AC 27 A για Profibus DP | Τέλος εμπορευσιμότητας
LA5D1158031 | TeSys D - ανταλλακτικοί πόλοι LA5-D - 3P - για LC1-D115 | Τέλος εμπορευσιμότητας
LA5D115804 | TeSys D - ανταλλακτικοί πόλοι LA5-D - 4P - για LC1-D115 | Τέλος εμπορευσιμότητας
LA5D150803 | TeSys D ανταλλακτικοί πόλοι LA5-D - 3P - για LC1-D150 | Τέλος εμπορευσιμότητας
LA9D09980 | TeSys integral - αντιπαρασιτικό στοιχείο - κύκλωμα RC - 220 V~ | Τέλος εμπορευσιμότητας
LA9D11502 | TeSys D - ηλεκτρική μανδάλωση | Τέλος εμπορευσιμότητας
LA9D115503 | TeSys D - μπλοκ ακροδεκτών - 3P - ακροδέκτες για κος - για LC1D115 or LC1D150 | Τέλος εμπορευσιμότητας
LA9D115603 | TeSys D - μπλοκ ακροδεκτών - 3P - ακροδέκτες βίδας - για LC1D115 ή LC1D150 | Τέλος εμπορευσιμότητας
LA9D115604 | TeSys D - μπλοκ ακροδεκτών - 4P - ακροδέκτες βίδας - για LC1D115 | Τέλος εμπορευσιμότητας
LA9D11569 | TeSys D - εξάρτημα σύνδεσης τροφοδοσίας | Τέλος εμπορευσιμότητας
LA9D115691 | TeSys D γέφυρα παράλληλης σύνδεσης | Τέλος εμπορευσιμότητας
LA9D115703 | TeSys D - καλύμματα 3P | Τέλος εμπορευσιμότητας
LA9D11571 | TeSys D συνδέσεις ισχύος | Τέλος εμπορευσιμότητας
LA9D15017 | TeSys D - συνδέσεις ισχύος | Τέλος εμπορευσιμότητας
LC1D115004B7 | TeSys D ρελέ ισχύος-4P(4 NO)-AC-1-<lt/>= 440V 200 A-24V~ 50/60 Hz πηνίο | Τέλος εμπορευσιμότητας
LC1D115004BD | TeSys D ρελέ ισχύος - 4P(4 NO) - AC-1 - <lt/>= 440 V 200 A - 24 V DC πηνίο | Τέλος εμπορευσιμότητας
LC1D115004F7 | TeSys D ρελέ ισχύος - 4P(4 NO) - AC-1 <lt/>= 440 V 200 A - 110 V AC 50 Hz πηνίο | Τέλος εμπορευσιμότητας
LC1D115004FD | TeSys D ρελέ ισχύος - 4P(4 NO) - AC-1 - <lt/>= 440 V 200 A - 110 V DC πηνίο | Τέλος εμπορευσιμότητας
LC1D115004M5 | TeSys D ρελέ ισχύος - 4P(4 NO) -AC-1 - <lt/>= 440 V 200A - 220 VAC 50 Hz πηνίο | Τέλος εμπορευσιμότητας
LC1D115004M7 | TeSys D ρελέ ισχύος-4P(4 NO)-AC-1-<lt/>= 440V 200 A-220V~ 50/60 Hz πηνίο | Τέλος εμπορευσιμότητας
LC1D115004MD | TeSys D ρελέ ισχύος - 4P(4 NO) - AC-1 - <lt/>= 440 V 200 A - 220 V DC πηνίο | Τέλος εμπορευσιμότητας
LC1D115004P5 | TeSys D ρελέ ισχύος - 4P(4 NO) -AC-1 - <lt/>= 440 V 200A - 230 VAC 50 Hz πηνίο | Τέλος εμπορευσιμότητας
LC1D115004P7 | TeSys D ρελέ ισχύος-4P(4 NO)-AC-1-<lt/>= 440V 200 A-230V~ 50/60 Hz πηνίο | Τέλος εμπορευσιμότητας
LC1D115004Q5 | TeSys D ρελέ ισχύος - 4P(4 NO) -AC-1 - <lt/>= 440 V 200A - 380 VAC 50 Hz πηνίο | Τέλος εμπορευσιμότητας
LC1D115004RD | TeSys D ρελέ ισχύος - 4P(4 NO) - AC-1 - <lt/>= 440 V 200 A - 440 V DC πηνίο | Τέλος εμπορευσιμότητας
LC1D115004U7 | TeSys D ρελέ ισχύος-4P(4 NO)-AC-1-<lt/>= 440V 200 A-240V~ 50/60 Hz πηνίο | Τέλος εμπορευσιμότητας
LC1D115004V7 | TeSys D ρελέ ισχύος-4P(4 NO)-AC-1-<lt/>= 440V 200 A-400V~ 50/60 Hz πηνίο | Τέλος εμπορευσιμότητας
LC1D115B7 | TeSys D ρελέ ισχύος-3P(3 NO)-AC-3-<lt/>= 440V 115 A-24V~ 50/60 Hz πηνίο | Τέλος εμπορευσιμότητας
LC1D115BD | TeSys D ρελέ ισχύος - 3P(3 NO) - AC-3 - <lt/>= 440 V 115 A - 24 V DC πηνίο | Τέλος εμπορευσιμότητας
LC1D115D7 | TeSys D ρελέ ισχύος-3P(3 NO)-AC-3-<lt/>= 440V 115 A-42V~ 50/60 Hz πηνίο | Τέλος εμπορευσιμότητας
LC1D115E5 | TeSys D ρελέ ισχύος - 3P(3 NO) - AC-3 - <lt/>= 440 V 115 A - 48 V AC 50 Hz πηνίο | Τέλος εμπορευσιμότητας
LC1D115E7 | TeSys D ρελέ ισχύος-3P(3 NO)-AC-3-<lt/>= 440V 115 A-48V~ 50/60 Hz πηνίο | Τέλος εμπορευσιμότητας
LC1D115ED | TeSys D ρελέ ισχύος - 3P(3 NO) - AC-3 - <lt/>= 440 V 115 A - 48 V DC πηνίο | Τέλος εμπορευσιμότητας
LC1D115F5 | TeSys D ρελέ ισχύος - 3P(3 NO) -AC-3 - <lt/>= 440 V 115A - 110 VAC 50 Hz πηνίο | Τέλος εμπορευσιμότητας
LC1D115F7 | TeSys D ρελέ ισχύος-3P(3 NO)-AC-3-<lt/>= 440V 115 A-110V~ 50/60 Hz πηνίο | Τέλος εμπορευσιμότητας
LC1D115FD | TeSys D ρελέ ισχύος - 3P(3 NO) - AC-3 - <lt/>= 440 V 115 A - 110 V DC πηνίο | Τέλος εμπορευσιμότητας
LC1D115FE7 | TeSys D ρελέ ισχύος-3P(3 NO)-AC-3-<lt/>= 440V 115 A-115V~ 50/60 Hz πηνίο | Τέλος εμπορευσιμότητας
LC1D115G7 | TeSys D ρελέ ισχύος-3P(3 NO)-AC-3-<lt/>= 440V 115 A-120V~ 50/60 Hz πηνίο | Τέλος εμπορευσιμότητας
LC1D115GD | TeSys D ρελέ ισχύος - 3P(3 NO) - AC-3 - <lt/>= 440 V 115 A - 125 V DC πηνίο | Τέλος εμπορευσιμότητας
LC1D115LE7 | TeSys D ρελέ ισχύος-3P(3 NO)-AC-3-<lt/>= 440V 115 A-208V~ 50/60 Hz πηνίο | Τέλος εμπορευσιμότητας
LC1D115M5 | TeSys D ρελέ ισχύος - 3P(3 NO) -AC-3 - <lt/>= 440 V 115A - 220 VAC 50 Hz πηνίο | Τέλος εμπορευσιμότητας
LC1D115M7 | TeSys D ρελέ ισχύος-3P(3 NO)-AC-3-<lt/>= 440V 115 A-220V~ 50/60 Hz πηνίο | Τέλος εμπορευσιμότητας
LC1D115MD | TeSys D ρελέ ισχύος - 3P(3 NO) - AC-3 - <lt/>= 440 V 115 A - 220 V DC πηνίο | Τέλος εμπορευσιμότητας
LC1D115N7 | TeSys D ρελέ ισχύος-3P(3 NO)-AC-3-<lt/>= 440V 115 A-415V~ 50/60 Hz πηνίο | Τέλος εμπορευσιμότητας
LC1D115P5 | TeSys D ρελέ ισχύος - 3P(3 NO) -AC-3 - <lt/>= 440 V 115A - 230 VAC 50 Hz πηνίο | Τέλος εμπορευσιμότητας
LC1D115P7 | TeSys D ρελέ ισχύος-3P(3 NO)-AC-3-<lt/>= 440V 115 A-230V~ 50/60 Hz πηνίο | Τέλος εμπορευσιμότητας
LC1D115Q7 | TeSys D ρελέ ισχύος-3P(3 NO)-AC-3-<lt/>= 440V 115 A-380V~ 50/60 Hz πηνίο | Τέλος εμπορευσιμότητας
LC1D115R7 | TeSys D ρελέ ισχύος-3P(3 NO)-AC-3-<lt/>= 440V 115 A-440V~ 50/60 Hz πηνίο | Τέλος εμπορευσιμότητας
LC1D115S7 | TeSys D ρελέ ισχύος-3P(3 NO)-AC-3-<lt/>= 440V 115 A-500V~ 50/60 Hz πηνίο | Τέλος εμπορευσιμότητας
LC1D115SD | TeSys D ρελέ ισχύος - 3P(3 NO) - AC-3 - <lt/>= 440 V 115 A - 72 V DC πηνίο | Τέλος εμπορευσιμότητας
LC1D115T7 | TeSys D ρελέ ισχύος-3P(3 NO)-AC-3-<lt/>= 440V 115 A-480V~ 50/60 Hz πηνίο | Τέλος εμπορευσιμότητας
LC1D115U7 | TeSys D ρελέ ισχύος-3P(3 NO)-AC-3-<lt/>= 440V 12 A-240V~ 50/60 Hz πηνίο | Τέλος εμπορευσιμότητας
LC1D115V7 | TeSys D ρελέ ισχύος-3P(3 NO)-AC-3-<lt/>= 440V 12 A-400V~ 50/60 Hz πηνίο | Τέλος εμπορευσιμότητας
LC1D150B7 | TeSys D ρελέ ισχύος-3P(3 NO)-AC-3-<lt/>= 440V 150 A-24V~ 50/60 Hz πηνίο | Τέλος εμπορευσιμότητας
LC1D150BD | TeSys D ρελέ ισχύος - 3P(3 NO) - AC-3 - <lt/>= 440 V 150 A - 24 V DC πηνίο | Τέλος εμπορευσιμότητας
LC1D150E7 | TeSys D ρελέ ισχύος-3P(3 NO)-AC-3-<lt/>= 440V 150 A-48V~ 50/60 Hz πηνίο | Τέλος εμπορευσιμότητας
LC1D150ED | TeSys D ρελέ ισχύος - 3P(3 NO) - AC-3 - <lt/>= 440 V 150 A - 48 V DC πηνίο | Τέλος εμπορευσιμότητας
LC1D150F7 | TeSys D ρελέ ισχύος-3P(3 NO)-AC-3-<lt/>= 440V 150 A-110V~ 50/60 Hz πηνίο | Τέλος εμπορευσιμότητας
LC1D150FD | TeSys D ρελέ ισχύος - 3P(3 NO) - AC-3 - <lt/>= 440 V 150 A - 110 V DC πηνίο | Τέλος εμπορευσιμότητας
LC1D150FE7 | TeSys D ρελέ ισχύος-3P(3 NO)-AC-3-<lt/>= 440V 150 A-115V~ 50/60 Hz πηνίο | Τέλος εμπορευσιμότητας
LC1D150G7 | TeSys D ρελέ ισχύος-3P(3 NO)-AC-3-<lt/>= 440V 150 A-120V~ 50/60 Hz πηνίο | Τέλος εμπορευσιμότητας
LC1D150GD | TeSys D ρελέ ισχύος - 3P(3 NO) - AC-3 - <lt/>= 440 V 150 A - 125 V DC πηνίο | Τέλος εμπορευσιμότητας
LC1D150LE7 | TeSys D ρελέ ισχύος-3P(3 NO)-AC-3-<lt/>= 440V 150 A-208V~ 50/60 Hz πηνίο | Τέλος εμπορευσιμότητας
LC1D150M7 | TeSys D ρελέ ισχύος-3P(3 NO)-AC-3-<lt/>= 440V 150 A-220V~ 50/60 Hz πηνίο | Τέλος εμπορευσιμότητας
LC1D150MD | TeSys D ρελέ ισχύος - 3P(3 NO) - AC-3 - <lt/>= 440 V 150 A - 220 V DC πηνίο | Τέλος εμπορευσιμότητας
LC1D150N7 | TeSys D ρελέ ισχύος-3P(3 NO)-AC-3-<lt/>= 440V 150 A-415V~ 50/60 Hz πηνίο | Τέλος εμπορευσιμότητας
LC1D150P7 | TeSys D ρελέ ισχύος-3P(3 NO)-AC-3-<lt/>= 440V 150 A-230V~ 50/60 Hz πηνίο | Τέλος εμπορευσιμότητας
LC1D150Q7 | TeSys D ρελέ ισχύος-3P(3 NO)-AC-3-<lt/>= 440V 150 A-380V~ 50/60 Hz πηνίο | Τέλος εμπορευσιμότητας
LC1D150R7 | TeSys D ρελέ ισχύος-3P(3 NO)-AC-3-<lt/>= 440V 150 A-440V~ 50/60 Hz πηνίο | Τέλος εμπορευσιμότητας
LC1D150T7 | TeSys D ρελέ ισχύος-3P(3 NO)-AC-3-<lt/>= 440V 150 A-480V~ 50/60 Hz πηνίο | Τέλος εμπορευσιμότητας
LC1D150U7 | TeSys D ρελέ ισχύος-3P(3 NO)-AC-3-<lt/>= 440V 150 A-240V~ 50/60 Hz πηνίο | Τέλος εμπορευσιμότητας
LC1D150V7 | TeSys D ρελέ ισχύος-3P(3 NO)-AC-3-<lt/>= 440V 150 A-400V~ 50/60 Hz πηνίο | Τέλος εμπορευσιμότητας
CA3SK20JD | TeSys SΚ βοηθητικό ρελέ ελέγχου - 2 NO - <lt/>= 690 V - 12 V DC πηνίο | Τέλος εμπορευσιμότητας
EZETEX | ΠΡΟΕΚΤ.ΠΟΛΩΝ 3ΤΜΧ ΓΙΑ ΕΖ250 | Τέλος εμπορευσιμότητας
KBB40ED2303TW | Canalis KBB - ευθύγραμμο στοιχείο - 40A - 1 κύκλωμα L+N+PE - 3m | Τέλος εμπορευσιμότητας
LC1DT40LE7 | TeSys D ρελέ ισχύος-4P(4 NO)-AC-1-<lt/>= 440V 40 A-208V~ 50/60 Hz πηνίο | Τέλος εμπορευσιμότητας
LC1SKGC200M7 | TeSys SK μίνι ρελέ ισχύος - 2P (2 NO) - AC-3 - 690 V 5 A - 220 V AC πηνίο | Τέλος εμπορευσιμότητας
LC2D38BL | TeSys D αναστροφέας -3P(3NO)-AC-3<lt/>= 440V 38A-24VDC χαμηλής κατανάλωσης πηνίο | Τέλος εμπορευσιμότητας
LRD1508 | TeSys LRD θερμικό προστασίας - 2.5...4 A - κλάση 20 | Τέλος εμπορευσιμότητας
LRD1510 | TeSys LRD θερμικό προστασίας - 4...6 A - κλάση 20 | Τέλος εμπορευσιμότητας
LRD1512 | TeSys LRD θερμικό προστασίας - 5.5...8 A - κλάση 20 | Τέλος εμπορευσιμότητας
LRD1514 | TeSys LRD θερμικό προστασίας - 7...10 A - κλάση 20 | Τέλος εμπορευσιμότητας
LRD1516 | TeSys LRD θερμικό προστασίας - 9...13 A - κλάση 20 | Τέλος εμπορευσιμότητας
LRD1521 | TeSys LRD θερμικό προστασίας - 12...18 A - κλάση 20 | Τέλος εμπορευσιμότητας
LRD1522 | TeSys LRD θερμικό προστασίας - 17...25 A - κλάση 20 | Τέλος εμπορευσιμότητας
LRD1532 | TeSys LRD θερμικό προστασίας - 25...32 A - κλάση 20 | Τέλος εμπορευσιμότητας
LV510931 | EasyPact CVS διακόπτης ισχύος CVS100BS - TMD - 20A - 3P 3d | Τέλος εμπορευσιμότητας
LV510952 | EasyPact CVS διακόπτης ισχύος CVS100BS - TMD - 25A - 4P3d | Τέλος εμπορευσιμότητας
LV510953 | EasyPact CVS διακόπτης ισχύος CVS100BS - TMD - 32A - 4P3d | Τέλος εμπορευσιμότητας
LV510954 | EasyPact CVS διακόπτης ισχύος CVS100BS - TMD - 40A - 4P3d | Τέλος εμπορευσιμότητας
LV510955 | EasyPact CVS διακόπτης ισχύος CVS100BS - TMD - 50A - 4P3d | Τέλος εμπορευσιμότητας
LV510956 | EasyPact CVS διακόπτης ισχύος CVS100BS - TMD - 63A - 4P3d | Τέλος εμπορευσιμότητας
LX1D6T6 | TeSys D - πηνίο ρελέ - LX1D6 - 480 V~ 60 Hz για 80 & 95 A ρελέ ισχύος | Τέλος εμπορευσιμότητας
NSYBANPLA53 | PanelSet PLA - οριζόντια πλάκα στήριξης για ερμάριο Π500xΒ320mm | Τέλος εμπορευσιμότητας
NSYCEW6K2P4 | ClimaSys CE εναλλάκτης αέρα-νερού 6000W πλευρική τοποθέτηση | Τέλος εμπορευσιμότητας
NSYEC6121 | Spacial SF κουμπωτή πλάκα 1 εισόδου καλωδίων - 600x1200 mm | Τέλος εμπορευσιμότητας
NSYEC6122 | Spacial SF κουμπωτή πλάκα 2 εισόδων καλωδίων - 600x1200 mm | Τέλος εμπορευσιμότητας
NSYPLA12126TG | PanelSet PLA επιδαπέδιο πολυεστερικό ερμάριο αδιάφανη πόρτα 1250x1250x620 IP65 | Τέλος εμπορευσιμότητας
NSYPLAZT574G | PanelSet PLA επιδαπέδιο πολυεστερικό ερμάριο με βάθρο 500x750x420 IP44 | Τέλος εμπορευσιμότητας
NSYSFND146T | PanelSeT SFN - διαφανή πόρτα - 1400x600 mm | Τέλος εμπορευσιμότητας
NSYSUCR90140 | PanelSet SF/SM - 2 ράγες στερέωσης γενικής χρήσης - 90 mm | Τέλος εμπορευσιμότητας
NSYTHL421PLM | Thalassa PLM - χειριστήριο με κλειδαριά - κλειδί 421A | Τέλος εμπορευσιμότητας
NSYTJ4015 | PanelSet CRN - σκέπαστρο Π400xΒ150 - περιλαμβάνονται εξαρτήματα στερέωσης | Τέλος εμπορευσιμότητας
NSYTTG50 | PanelSet SM - 2 τηλεσκοπικές ράγες για τηλεσκοπικό ράφι - πίνακας 500mm | Τέλος εμπορευσιμότητας
ABE7H16C10 | passive connection sub-base ABE7 - 16 inputs or outputs | Τέλος εμπορευσιμότητας
ABL8BBU24400 | BATTERY BACK-UP MOD 40A | Τέλος εμπορευσιμότητας
DL1EDBS | Incandescent bulb, Harmony XVM, BA15d, clear, steady light, 5W, 24V AC/DC | Τέλος εμπορευσιμότητας
XACB02 | Empty pendant control station, Harmony XAC, plastic, yellow, 2 cut outs, for cable 10...22mm | Τέλος εμπορευσιμότητας
XACB020 | EMPTY PENDANT CONTROL STATION XACB 2 VER | Τέλος εμπορευσιμότητας
XACB030 | Empty pendant control station, Harmony XAC, plastic, yellow, 3 cut outs, for cable 7...13mm | Τέλος εμπορευσιμότητας
XACB04 | EMPTY PENDANT CONTROL STATION XACB 4 VER | Τέλος εμπορευσιμότητας
XACB06 | Empty pendant control station, Harmony XAC, plastic, yellow, 6 cut outs, for cable 10...22mm | Τέλος εμπορευσιμότητας
XACB08 | Empty pendant control station, Harmony XAC, plastic, yellow, 8 cut outs, for cable 10...22mm | Τέλος εμπορευσιμότητας
XACB085 | Pendant control station, Harmony XAC, empty, plastic, yellow, 8 cut-outs, cable 22...35mm | Τέλος εμπορευσιμότητας
XACB12 | Empty pendant control station, Harmony XAC, plastic, yellow, 12 cut outs,for cable 10…22mm | Τέλος εμπορευσιμότητας
XACB125 | Pendant control station, Harmony XAC, empty, plastic, yellow, 12 cut-outs, cable 22...35mm | Τέλος εμπορευσιμότητας
XACB1424323 | EMPTY PENDANT STATION XACB 3 VERTICAL OP | Τέλος εμπορευσιμότητας
XACB219 | Pendant control station, Harmony XAC, plastic, yellow, 2 push buttons, 12A, cable 7...13mm | Τέλος εμπορευσιμότητας
XACB220 | Pendant control station, Harmony XAC, plastic, yellow, 2 push buttons, 20A, cable 7...13mm | Τέλος εμπορευσιμότητας
XACB229 | Pendant control station, Harmony XAC, plastic, yellow, 2 push buttons, cable 10...22mm | Τέλος εμπορευσιμότητας
XACB3191 | Pendant control station, Harmony XAC, plastic, yellow, 2 push buttons, 1 emergency stop | Τέλος εμπορευσιμότητας
XACB3201 | Pendant control station, Harmony XAC, plastic, yellow, 2 push buttons, 1 emergency stop, control 1 speed hoist motor | Τέλος εμπορευσιμότητας
XACB3291 | Pendant control station, Harmony XAC, plastic, yellow, 2 push buttons, 1 emergency stop, control 2 speed hoist motor | Τέλος εμπορευσιμότητας
XACB491 | Pendant control station, Harmony XAC, plastic, yellow, 4 push buttons, 12A, cable 10...22mm | Τέλος εμπορευσιμότητας
XACB493 | pendant control station XAC-B - 4 pushbuttons | Τέλος εμπορευσιμότητας
XACB4933 | Pendant control station, Harmony XAC, plastic, yellow, 4 push buttons, 1 emergency stop | Τέλος εμπορευσιμότητας
XACB691 | Pendant control station, Harmony XAC, plastic, yellow, 12A, 6 push buttons, cable 10...22mm, for XESD1191 | Τέλος εμπορευσιμότητας
XACB6913 | Pendant control station, Harmony XAC, plastic, yellow, 12A, 6 push buttons, 1 emergency stop, cable 10...22mm, for XESD1191/XACS499 | Τέλος εμπορευσιμότητας
XACB861H49 | Pendant control station, Harmony XAC, plastic, yellow, 10A, 8 push buttons, cable 10...22mm | Τέλος εμπορευσιμότητας
XACB9111 | Head for push button, Harmony XAC, plastic, white, booted, operating travel 4mm | Τέλος εμπορευσιμότητας
XACB9112 | Head for push button, Harmony XAC, plastic, black, booted, operating travel 4mm, 25...+ 70 degree C | Τέλος εμπορευσιμότητας
XACB9122 | Head for push button, Harmony XAC, plastic, black, booted, operating travel 4mm | Τέλος εμπορευσιμότητας
XACB921 | Head for push button, Harmony XAC, plastic, black, booted, operating travel 16mm | Τέλος εμπορευσιμότητας
XACB9211 | Head for push button, Harmony XAC, plastic, white, booted, operating travel 16mm, 25...+ 70 degree C | Τέλος εμπορευσιμότητας
XACB9212 | Head for push button, Harmony XAC, plastic, black, booted, operating travel 16mm, 25...+ 70 degree C | Τέλος εμπορευσιμότητας
XACB9221 | Head for push button, Harmony XAC, plastic, white, booted, 16mm | Τέλος εμπορευσιμότητας
XACB9222 | Head for push button, Harmony XAC, plastic, black, booted, operating travel 16mm, 40...+ 70 degree C | Τέλος εμπορευσιμότητας
XACB960 | Protective cable sleeve, Harmony XAC, protection accessory, for XACB, 10...22mm | Τέλος εμπορευσιμότητας
XACB982 | protective guard XAC-B, Harmony XAC, for key release mushroom head, bottom mounted | Τέλος εμπορευσιμότητας
XACB983 | PUSHBUTTON GUARD | Τέλος εμπορευσιμότητας
XACD21A0101 | Pendant control station, Harmony XAC, plastic, yellow, 1 2 directional push button | Τέλος εμπορευσιμότητας
XACD22A0101 | Pendant control station, Harmony XAC, 1 speed, 1 2-directional push button, 1 emergency stop, for ZB2BE101/ZB2BE102 | Τέλος εμπορευσιμότητας
XACD22A1241 | Pendant control station, Harmony XAC, 2-speed, 1 2-directional push button, 1 emergency stop, for ZB2BE102/XEDS1241 | Τέλος εμπορευσιμότητας
XACD22P3111 | Pendant control station, Harmony XAC, 1 speed, 1 2-directional push button, 1 emergency stop, for XEDS3111/XENT1991 | Τέλος εμπορευσιμότητας
XACD23A0105 | Pendant control station, Harmony XAC, 1 speed, 1 2-directional push button, 1 emergency stop key release, for ZB2BE102/ZB2BE102 + ZB2BE101 | Τέλος εμπορευσιμότητας
XACS399 | Single isolating block for power circuit, Harmony XAC, horizontal fixing centres 40mm, screw clamp terminal, 3NC | Τέλος εμπορευσιμότητας
XACS411 | Contact block, Harmony XAC, single contact, spring return, front mounting, 40mm horizontal/30mmVertical fixing centres, 1NO | Τέλος εμπορευσιμότητας
XACS412 | Contact block, Harmony XAC, single contact, spring return, front mounting, 40mm horizontal/30mmVertical fixing centres, 1NC | Τέλος εμπορευσιμότητας
XACS413 | Contact block, Harmony XAC, single contact, spring return, front mounting, 40mm horizontal/30mmVertical fixing centres, 2NO | Τέλος εμπορευσιμότητας
XACS415 | Contact block, Harmony XAC, single contact, spring return, front mounting, 40mm horizontal/30mmVertical fixing centres, 1NC + 1NO | Τέλος εμπορευσιμότητας
XACS499 | Single isolating block for power circuit, Harmony XAC, vertical fixing centres 30mm, screw clamp terminal, 3NC | Τέλος εμπορευσιμότητας
XACV06 | Control circuit, Harmony XAC, incandescent/neon bulb, metal, multi-button, front mounted, 400V | Τέλος εμπορευσιμότητας
XARS12D18W | SYSTEM DISP.4P AUX.18R CABLE | Τέλος εμπορευσιμότητας
XARS8D18W | SYSTEM DISP.2P AUX.18R CABLE | Τέλος εμπορευσιμότητας
XARS8L12W | Control station, Harmony eXLhoist, standard, Remote ZART8L with base ZARB12W | Τέλος εμπορευσιμότητας
XARSK12D18W | WIRELESS REMOTE STATION KIT | Τέλος εμπορευσιμότητας
XARSK8D18W | system with charger, Harmony eXLhoist, standard, shoulder belt, cable USB/RJ45 and config software | Τέλος εμπορευσιμότητας
XARSK8L12W | Control station, Harmony eXLhoist, standard, XARS8L12W system with charger, shoulder belt, cable USB RJ45 and config software | Τέλος εμπορευσιμότητας
XB5PRJ45 | Panel mounted RJ45 port, Harmony XB5, plastic, 22mm, for ethernet interface, RJ45 jack | Τέλος εμπορευσιμότητας
XB5PUSB3 | Panel mounted USB port, Harmony XB5, 3.0 port, plastic, 22mm, for USB interface jack type A | Τέλος εμπορευσιμότητας
XBFX13 | Bulb extractor, Harmony XB4, with BA9s base fitting, for 22mm and 30mm | Τέλος εμπορευσιμότητας
XBTZ9782 | Uni-Telway/Modbus serial link - L = 10 m - 1 male mini DIN + 1 RJ45 | Τέλος εμπορευσιμότητας
XENB1181 | Single contact block, Harmony XAC, spring return, 2 speed, spring return, front mounting, 2NO | Τέλος εμπορευσιμότητας
XENB1191 | Contact block, Harmony XAC, single contact, spring return, 2-speed, front mounting, 1 C/O + 1NO | Τέλος εμπορευσιμότητας
XENC1111 | Contact block, Harmony XAC, single contact, spring return, single speed, front mounting, 1NO | Τέλος εμπορευσιμότητας
XENC1121 | PENDANT STATION CONTACT 240VAC 3A XAC | Τέλος εμπορευσιμότητας
XENC1131 | Contact block, Harmony XAC, single contact, spring return, single speed, front mounting, 2NO | Τέλος εμπορευσιμότητας
XENC1151 | Contact block, Harmony XAC, single contact, spring return, single speed, front mounting, 1NC + 1NO | Τέλος εμπορευσιμότητας
XESD1181 | Double contact block, Harmony XAC, spring return, front mounting, single speed CO | Τέλος εμπορευσιμότητας
XESD1191 | Double contact block, Harmony XAC, spring return, single speed, snap action, 2NO | Τέλος εμπορευσιμότητας
XESD1281 | Double contact block, Harmony XAC, spring return, front mounting, 2 speed CO+N O staggered | Τέλος εμπορευσιμότητας
XESD1291 | Double contact block, Harmony XAC, spring return, 2 speed, snap action, 2NO+1 CO | Τέλος εμπορευσιμότητας
XESD2201 | Double contact block, Harmony XAC, spring return, single speed, snap action, 3NO | Τέλος εμπορευσιμότητας
XESD2241 | Contact block, Harmony XAC, double contact, spring return, single speed, front mounting, snap action, 3NO + 1NO | Τέλος εμπορευσιμότητας
ZARB12W | Base station, Harmony eXLhoist, standard, 12 relay outputs, cable connection, 24...240V AC DC | Τέλος εμπορευσιμότητας
ZARB18W | Base station, Harmony eXLhoist, standard, 18 relay outputs, cable gland connection, 24...240V AC DC | Τέλος εμπορευσιμότητας
ZARC01 | charger for remote device, Harmony eXLhoist, standard | Τέλος εμπορευσιμότητας
ZART8D | REMOTE DISP. 2 AUX. PUSHBUTTON | Τέλος εμπορευσιμότητας
ZART8L | Remote control, Harmony eXLhoist, standard,LED, 6 motion push buttons, 2 auxiliary push buttons | Τέλος εμπορευσιμότητας
ZBSP1 | Protection cover, Harmony XB5, plastic, black, for RJ45 and USB ports | Τέλος εμπορευσιμότητας
ZBSP2 | Rigid protection cover, Harmony XB5, plastic, transparent, for RJ45 and USB ports | Τέλος εμπορευσιμότητας
ZBSP3 | Protection cover, Harmony XB5, metal, silver, for RJ45 and USB ports | Τέλος εμπορευσιμότητας
170AAI03000 | distributed analog input Modicon Momentum - 8 Input | Ανακοίνωση τέλους εμπορευσιμότητας
170AAI14000 | distributed analog input Modicon Momentum - 16 Input | Ανακοίνωση τέλους εμπορευσιμότητας
170AAI52040 | distributed analog input Modicon Momentum - 4 Input | Ανακοίνωση τέλους εμπορευσιμότητας
170AAO12000 | distributed analog output Modicon Momentum - 4 Output - 0..20 mA | Ανακοίνωση τέλους εμπορευσιμότητας
170AAO92100 | distributed analog output Modicon Momentum - 4 Output - 4..20 mA | Ανακοίνωση τέλους εμπορευσιμότητας
170ADI34000 | discrete input module Modicon Momentum - 16 Input 24 V DC | Ανακοίνωση τέλους εμπορευσιμότητας
170ADI35000 | discrete input module Modicon Momentum - 32 Input 24 V DC | Ανακοίνωση τέλους εμπορευσιμότητας
170ADM35010 | discrete I/O module Modicon Momentum - 16 I/O solid state | Ανακοίνωση τέλους εμπορευσιμότητας
170ADM37010 | discrete I/O module Modicon Momentum - 16I / 8O solid state | Ανακοίνωση τέλους εμπορευσιμότητας
170ADM39030 | discrete I/O module Modicon Momentum - 10I / 8O relay | Ανακοίνωση τέλους εμπορευσιμότητας
170ADO34000 | discrete output module Modicon Momentum - 16 O solid state | Ανακοίνωση τέλους εμπορευσιμότητας
170ADO35000 | discrete output module Modicon Momentum - 32 O solid state | Ανακοίνωση τέλους εμπορευσιμότητας
170AEC92000 | Modicon Momentum - high speed counter module base - 6 I / 4 O | Ανακοίνωση τέλους εμπορευσιμότητας
170AMM09000 | distributed analog/discrete I/O Modicon Momentum | Ανακοίνωση τέλους εμπορευσιμότητας
170ANR12090 | distributed analog/discrete I/O Modicon Momentum | Ανακοίνωση τέλους εμπορευσιμότητας
170ENT11001 | Modicon Momentum - Ethernet communication adaptor - 10/100 Mbit/s | Ανακοίνωση τέλους εμπορευσιμότητας
170ENT11002 | Modicon Momentum - Ethernet communication adaptor - 10 Mbit/s | Ανακοίνωση τέλους εμπορευσιμότητας
170INT11000 | Modicon Momentum - Interbus communication adaptor - twisted pair | Ανακοίνωση τέλους εμπορευσιμότητας
170INT11003 | Modicon Momentum - Interbus communication adaptor - twisted pair | Ανακοίνωση τέλους εμπορευσιμότητας
170XTS00100 | screw terminal block - Modicon Momentum, Modicon Quantum | Ανακοίνωση τέλους εμπορευσιμότητας
171CBU98090 | Unity M1E processor - RS232/485 - Ethernet - USB - I/O bus | Ανακοίνωση τέλους εμπορευσιμότητας
171CBU98091 | Unity M1E processor - RS232/485 - Ethernet - USB - I/O bus - global data | Ανακοίνωση τέλους εμπορευσιμότητας
ABFM32H300 | cabled connector - 3 m - for Modicon Quantum | Ανακοίνωση τέλους εμπορευσιμότητας
ABL8BPK24A03 | battery control module, phaseo ABL7 ABL8, 24V DC, 32A, 3.2AH | Ανακοίνωση τέλους εμπορευσιμότητας
ABL8BPK24A07 | battery control module, phaseo ABL7 ABL8, 24V DC, 40A, 7AH | Ανακοίνωση τέλους εμπορευσιμότητας
ABL8BPK24A12 | battery control module, phaseo ABL7 ABL8, 24V DC, 75A, 12AH | Ανακοίνωση τέλους εμπορευσιμότητας
ABL8FEQ24010 | RECT.POWER SUP.1P 24V 1A | Ανακοίνωση τέλους εμπορευσιμότητας
ABL8FEQ24020 | RECT.POWER SUP.1P 24V 2A | Ανακοίνωση τέλους εμπορευσιμότητας
ABL8FEQ24040 | RECT.POWER SUP.1P 24V 4A | Ανακοίνωση τέλους εμπορευσιμότητας
ABL8FEQ24060 | RECT.POWER SUP.1P24V 6A | Ανακοίνωση τέλους εμπορευσιμότητας
ABL8FEQ24100 | RECT.POWER SUP.1P 24V 10A | Ανακοίνωση τέλους εμπορευσιμότητας
ABL8FEQ24150 | RECT.POWER SUP.1P 24V 15A | Ανακοίνωση τέλους εμπορευσιμότητας
ABL8FEQ24200 | RECT.POWER SUP.1P 24V 20A | Ανακοίνωση τέλους εμπορευσιμότητας
ABL8TEQ24100 | RECT.POWER SUP.3P 24V 10A | Ανακοίνωση τέλους εμπορευσιμότητας
ABL8TEQ24200 | RECT.POWER SUP.3P 24V 20A | Ανακοίνωση τέλους εμπορευσιμότητας
ABL8TEQ24300 | RECT.POWER SUP.3P 24V 30A | Ανακοίνωση τέλους εμπορευσιμότητας
ABL8WPS24400 | Regulated switch power supply, modicon power supply, 3 phases, 380 to 500V, 24V, 40A | Ανακοίνωση τέλους εμπορευσιμότητας
ATS22C11Q | soft starter for asynchronous motor, Altistart 22, control 230V, 230 to 440V, 39 to 55kW | Ανακοίνωση τέλους εμπορευσιμότητας
ATS22C14Q | soft starter for asynchronous motor, Altistart 22, control 230V, 230 to 440V, 37 to 75kW | Ανακοίνωση τέλους εμπορευσιμότητας
ATS22C14S6 | soft starter for asynchronous motor, Altistart 22, control 230V, 230 to 500V, 37 to 90kW | Ανακοίνωση τέλους εμπορευσιμότητας
ATS22C14S6U | soft starter for asynchronous motor, Altistart 22, control 110V, 208 to 575V, 40 to 125hp | Ανακοίνωση τέλους εμπορευσιμότητας
ATS22C17Q | soft starter for asynchronous motor, Altistart 22, control 230V, 230 to 440V, 45 to 90kW | Ανακοίνωση τέλους εμπορευσιμότητας
ATS22C17S6 | soft starter for asynchronous motor, Altistart 22, control 230V, 230 to 500V, 45 to 110kW | Ανακοίνωση τέλους εμπορευσιμότητας
ATS22C21Q | soft starter for asynchronous motor, Altistart 22, control 230V, 230 to 440V, 55 to 110kW | Ανακοίνωση τέλους εμπορευσιμότητας
ATS22C25Q | soft starter for asynchronous motor, Altistart 22, control 230V, 230 to 440V, 75 to 132kW | Ανακοίνωση τέλους εμπορευσιμότητας
ATS22C32Q | soft starter for asynchronous motor, Altistart 22, control 230V, 230 to 440V, 90 to 160kW | Ανακοίνωση τέλους εμπορευσιμότητας
ATS22C41Q | soft starter for asynchronous motor, Altistart 22, control 230V, 230 to 440V, 110 to 220kW | Ανακοίνωση τέλους εμπορευσιμότητας
ATS22C48Q | soft starter for asynchronous motor, Altistart 22, control 230V, 230 to 440V, 132 to 250kW | Ανακοίνωση τέλους εμπορευσιμότητας
ATS22C59Q | soft starter for asynchronous motor, Altistart 22, control 230V, 230 to 440V, 160 to 355kW | Ανακοίνωση τέλους εμπορευσιμότητας
ATS22C59S6 | soft starter for asynchronous motor, Altistart 22, control 230V, 230V, 160kW | Ανακοίνωση τέλους εμπορευσιμότητας
ATS22C59S6U | soft starter for asynchronous motor, Altistart 22, control 110V, 230 to 575V, 200 to 500hp | Ανακοίνωση τέλους εμπορευσιμότητας
ATS22D17Q | soft starter for asynchronous motor, Altistart 22, control 230V, 230 to 440V, 4 to 7.5kW | Ανακοίνωση τέλους εμπορευσιμότητας
ATS22D32Q | soft starter for asynchronous motor, Altistart 22, control 230V, 230 to 440V, 7.5 to 15kW | Ανακοίνωση τέλους εμπορευσιμότητας
ATS22D47Q | soft starter for asynchronous motor, Altistart 22, control 230V, 230 to 440V, 11 to 22kW | Ανακοίνωση τέλους εμπορευσιμότητας
ATS22D47S6 | soft starter for asynchronous motor, Altistart 22, control 230V, 230 to 500V, 11 to 30kW | Ανακοίνωση τέλους εμπορευσιμότητας
ATS22D62Q | soft starter for asynchronous motor, Altistart 22, control 230V, 230 to 440V, 15 to 30kW | Ανακοίνωση τέλους εμπορευσιμότητας
ATS22D75Q | soft starter for asynchronous motor, Altistart 22, control 230V, 230 to 440V, 18.5 to 37kW | Ανακοίνωση τέλους εμπορευσιμότητας
ATS22D75S6 | soft starter for asynchronous motor, Altistart 22, control 230V, 230 to 500V, 18.5 to 45kW | Ανακοίνωση τέλους εμπορευσιμότητας
ATS22D88Q | soft starter for asynchronous motor, Altistart 22, control 230V, 230 to 440V, 22 to 45kW | Ανακοίνωση τέλους εμπορευσιμότητας
ATS22D88S6U | soft starter for asynchronous motor, Altistart 22, control 110V, 208 to 575V, 25 to 75hp | Ανακοίνωση τέλους εμπορευσιμότητας
ATV212H075N4 | variable speed drive, Altivar 212, 0.75kW, 1hp, 480V, 3 phases, with EMC, IP21 | Ανακοίνωση τέλους εμπορευσιμότητας
ATV212HD11N4 | variable speed drive, Altivar 212, 11kW, 15hp, 480V, 3 phases, with EMC, IP21 | Ανακοίνωση τέλους εμπορευσιμότητας
ATV212HD15N4 | variable speed drive, Altivar 212, 15kW, 20hp, 480V, 3 phases, with EMC, IP21 | Ανακοίνωση τέλους εμπορευσιμότητας
ATV212HD18N4 | variable speed drive, Altivar 212, 18.5kW, 25hp, 480V, 3 phases, with EMC, IP21 | Ανακοίνωση τέλους εμπορευσιμότητας
ATV212HD22N4 | variable speed drive, Altivar 212, 22kW, 30hp, 480V, 3 phases, with EMC, IP21 | Ανακοίνωση τέλους εμπορευσιμότητας
ATV212HD30N4 | variable speed drive, Altivar 212, 30kW, 40hp, 480V, 3 phases, with EMC, IP21 | Ανακοίνωση τέλους εμπορευσιμότητας
ATV212HD37N4 | variable speed drive, Altivar 212, 37kW, 50hp, 480V, 3 phases, with EMC, IP21 | Ανακοίνωση τέλους εμπορευσιμότητας
ATV212HD45N4 | variable speed drive, Altivar 212, 45kW, 60hp, 480V, 3 phases, with EMC, IP21 | Ανακοίνωση τέλους εμπορευσιμότητας
ATV212HD75N4 | variable speed drive, Altivar 212, 75kW, 100hp, 480V, 3 phases, with EMC, IP21 | Ανακοίνωση τέλους εμπορευσιμότητας
ATV212HU15N4 | variable speed drive, Altivar 212, 1.5kW, 2hp, 480V, 3 phases, with EMC, IP21 | Ανακοίνωση τέλους εμπορευσιμότητας
ATV212HU22N4 | variable speed drive, Altivar 212, 2.2kW, 3hp, 480V, 3 phases, with EMC, IP21 | Ανακοίνωση τέλους εμπορευσιμότητας
ATV212HU30N4 | variable speed drive, Altivar 212, 3kW, 480V, 3 phases, with EMC, IP21 | Ανακοίνωση τέλους εμπορευσιμότητας
ATV212HU40N4 | variable speed drive, Altivar 212, 4kW, 5hp, 480V, 3 phases, with EMC, IP21 | Ανακοίνωση τέλους εμπορευσιμότητας
ATV212HU55N4 | variable speed drive, Altivar 212, 5.5kW, 7.5hp, 480V, 3 phases, with EMC, IP21 | Ανακοίνωση τέλους εμπορευσιμότητας
ATV212HU75N4 | variable speed drive, Altivar 212, 7.5kW, 10hp, 480V, 3 phases, with EMC, IP21 | Ανακοίνωση τέλους εμπορευσιμότητας
ATV212WU55N4 | variable speed drive, Altivar 212, 5.5kW, 7.5hp, 480V, 3 phases, with EMC class C2, IP55 | Ανακοίνωση τέλους εμπορευσιμότητας
ATV340U55N4S | ATV340 5,5KW 7,5HP 400V WITH SERCOS | Ανακοίνωση τέλους εμπορευσιμότητας
BMECXM0100 | CANopen X80 Master | Ανακοίνωση τέλους εμπορευσιμότητας
BMECXM0100H | communication module, Modicon X80, CANopen, master, hardened | Ανακοίνωση τέλους εμπορευσιμότητας
BMENOC0301 | network module, Modicon M580, Ethernet IP/Modbus TCP | Ανακοίνωση τέλους εμπορευσιμότητας
BMENOC0301C | network module, Modicon M580, Ethernet IP/Modbus TCP, coated | Ανακοίνωση τέλους εμπορευσιμότητας
BMENOC0311 | network module, Modicon M580, FactoryCast Ethernet | Ανακοίνωση τέλους εμπορευσιμότητας
BMENOC0311C | Network module, Modicon M580, FactoryCast Ethernet, coated | Ανακοίνωση τέλους εμπορευσιμότητας
BMKC8020301 | Modicon MC80, Controller, 8 DI, 12 DO, 4 AI | Ανακοίνωση τέλους εμπορευσιμότητας
BMKC8020310 | Modicon MC80, Controller, 8 DI, 8 DO, 2 HSC | Ανακοίνωση τέλους εμπορευσιμότητας
BMXNGD0100 | communication module, Modicon M580, global data service | Ανακοίνωση τέλους εμπορευσιμότητας
BMXPRA0100 | peripheral remote IO adaptor module, Modicon X80, max 1024 discrete with 256 analog IO, Ethernet | Ανακοίνωση τέλους εμπορευσιμότητας
BRS2361A070 | 2-phase stepper motor - 0.07 N.m - shaft D5 mm - L=26mm - without brake - 0.75A | Ανακοίνωση τέλους εμπορευσιμότητας
CEXADMCZZEPAZZ | TOPO MGR ADD ON FOR XL ENTITY E-LIC | Ανακοίνωση τέλους εμπορευσιμότητας
CEXADMCZZEPBZZ | TOPO MGR ADD ON XL ENTITY FLOAT E-LIC | Ανακοίνωση τέλους εμπορευσιμότητας
CEXADMCZZGPAZZ | TOPO MGR ADD ON FOR XL GROUP E-LIC | Ανακοίνωση τέλους εμπορευσιμότητας
CEXADMCZZGPBZZ | TOPO MGR ADD ON FOR XL GROUP FLOAT E-LIC | Ανακοίνωση τέλους εμπορευσιμότητας
CEXADMCZZSPAZZ | TOPO MGR ADD ON FOR XL SINGLE E-LIC | Ανακοίνωση τέλους εμπορευσιμότητας
CEXADMCZZTPAZZ | TOPO MGR ADD ON FOR XL TEAM E-LIC | Ανακοίνωση τέλους εμπορευσιμότητας
CEXADMCZZTPBZZ | TOPO MGR ADD ON FOR XL TEAM FLOAT E-LIC | Ανακοίνωση τέλους εμπορευσιμότητας
CEXADMFZZSPAZZ | TOPO MGR ADD ON FOR XL CORPORATE E-LIC | Ανακοίνωση τέλους εμπορευσιμότητας
DL2EDB1SB | LED bulb, Harmony XVM, super bright, BA 15d, white, steady light, 24V AC/DC | Τέλος εμπορευσιμότητας
DL2EDB3SB | LED bulb, Harmony XVM, super bright, BA15d, green, steady light, 24V AC DC | Τέλος εμπορευσιμότητας
DL2EDB4SB | LED bulb, Harmony XVM, super bright, BA 15d, red, steady light, 24V AC/DC | Τέλος εμπορευσιμότητας
DL2EDB8SB | LED bulb, Harmony XVM, super bright, BA 15d, orange, steady light, 24V AC/DC | Τέλος εμπορευσιμότητας
DL6BB | Flash discharge tube, Harmony XVM, BA15d, flashing signaling type, 24V AC/DC | Ανακοίνωση τέλους εμπορευσιμότητας
FTXCY1212 | CABLING - Y M12M12 | Ανακοίνωση τέλους εμπορευσιμότητας
HMIEELCZLSPAZZ | Basic Buildtime License, EcoStruxure Operator Terminal Expert, Digital | Ανακοίνωση τέλους εμπορευσιμότητας
HMIPELCZLEPAZZ | Professional Buildtime Entity License, EcoStruxure Operator Terminal Expert , Digital | Ανακοίνωση τέλους εμπορευσιμότητας
HMIPELCZLGPAZZ | Professional buildtime group license, EcoStruxure Operator Terminal Expert, Digital | Ανακοίνωση τέλους εμπορευσιμότητας
HMIPELCZLSPAZZ | Professional buildtime license, EcoStruxure Operator Terminal Expert, Digital | Ανακοίνωση τέλους εμπορευσιμότητας
HMIPELCZLTPAZZ | Professional buildtime license, EcoStruxure Operator Terminal Expert, Digital | Ανακοίνωση τέλους εμπορευσιμότητας
HMIPELVZLSPAZZ | Operator Terminal Expert Vendor, Email | Ανακοίνωση τέλους εμπορευσιμότητας
HMIPEXCZLSRAZZ | Professonal buildtime 3 months license, EcoStruxure Operator Terminal Expert, Digital | Ανακοίνωση τέλους εμπορευσιμότητας
HMIRTWCZLSPAZZ | Runtime license, EcoStruxure Operator Terminal Expert, Digital | Ανακοίνωση τέλους εμπορευσιμότητας
HMIS5T | rear panel, Harmony STO & STU, module, dark grey, width 118mm, depth 40.1mm | Ανακοίνωση τέλους εμπορευσιμότητας
HMISTM6BOXIOT | Edge Box HMI , STM6 | Ανακοίνωση τέλους εμπορευσιμότητας
HMISTU655 | colour touch panel screen, Harmony STO & STU, 3.5inch wide | Ανακοίνωση τέλους εμπορευσιμότητας
HMISTU855 | colour touch panel screen, Harmony STO & STU, 5.7inch wide | Ανακοίνωση τέλους εμπορευσιμότητας
HMIYADDPDVI11 | DP to DVI adaptor | Ανακοίνωση τέλους εμπορευσιμότητας
HMIYMMAC1 | Module AC power supply for HMIBM | Ανακοίνωση τέλους εμπορευσιμότητας
HMIYP6OSW103CTO | Windows 10 IoT Enterprise for Core i3/i5 | Ανακοίνωση τέλους εμπορευσιμότητας
HMIYP6OSW107CTO | Windows 10 IoT Enterprise for Core i7 | Ανακοίνωση τέλους εμπορευσιμότητας
HMIYSSDS240S1 | SSD 240GB MLC | Ανακοίνωση τέλους εμπορευσιμότητας
HMIZSRTC1 | Harmony STO & STU, A RTC battery set for backup the time data | Ανακοίνωση τέλους εμπορευσιμότητας
LMC058LF424 | compact base - 42 + 4 I/O - 24 V DC supply - 2 slots for PCI | Ανακοίνωση τέλους εμπορευσιμότητας
RMCA61BD | Isolated analog converter, Harmony Analog, 0...15A current to 0...10V or 4...20mA | Ανακοίνωση τέλους εμπορευσιμότητας
RMCL55BD | Voltage or current converter, Harmony Analog, Isolated 0...20mA | Ανακοίνωση τέλους εμπορευσιμότητας
RMCN22BD | Isolated analog converter, Harmony Analog, 0...10V or 4...20mA to 0...10V or 4...20mA | Ανακοίνωση τέλους εμπορευσιμότητας
RMCV60BD | Isolated analog converter, Harmony analog, 0...500V to 0...10V or 4...20mA | Ανακοίνωση τέλους εμπορευσιμότητας
RMPT10BD | Converter for Universal Pt100 probes, Harmony Analog, temperature transmitter, 40...40 degree COr 40...104 degree F | Ανακοίνωση τέλους εμπορευσιμότητας
RMPT20BD | Converter for Universal Pt100 probes, Harmony Analog, temperature transmitter, 100...100 degree COr 148...212 degree F | Ανακοίνωση τέλους εμπορευσιμότητας
RMPT23BD | Converter for Optimum Pt100 probes, Harmony Analog, temperature transmitter, 100...100 degree COr 148...212 degree F | Ανακοίνωση τέλους εμπορευσιμότητας
RMPT30BD | Converter for Universal Pt100 probes, Harmony Analog, temperature transmitter, 0...100 degree COr 32...212 degree F | Ανακοίνωση τέλους εμπορευσιμότητας
RMPT33BD | Converter for Optimum Pt100 probes, Harmony Analog, temperature transmitter, 0...100 degree COr 32...212 degree F | Ανακοίνωση τέλους εμπορευσιμότητας
RMPT50BD | Converter for Universal Pt100 probes, Harmony Analog, temperature transmitter, 0...250 degree COr 32...482 degree F | Ανακοίνωση τέλους εμπορευσιμότητας
RMPT53BD | Converter for Optimum Pt100 probes, Harmony Analog, temperature transmitter, 0...250 degree COr 32...482 degree F | Ανακοίνωση τέλους εμπορευσιμότητας
RMPT70BD | Converter for Universal Pt100 probes, Harmony Analog, temperature transmitter, 0...500 degree COr 32...932 degree F | Ανακοίνωση τέλους εμπορευσιμότητας
RMPT73BD | Converter for Optimum Pt100 probes, Harmony Analog, temperature transmitter, 0...500 degree COr 32...932 degree F | Ανακοίνωση τέλους εμπορευσιμότητας
RMTJ60BD | Converter for thermocouples, Harmony Analog, temperature transmitter, 0...300 degree COr 32...572 degree F | Ανακοίνωση τέλους εμπορευσιμότητας
STBACI0320K | standard analog input kit, Modicon STB, 4 to 20mA, 4I, 15 bits with sign | Ανακοίνωση τέλους εμπορευσιμότητας
STBACI1225K | basic analog input kit, Modicon STB, 4 to 20mA, 2I, 10 bits | Ανακοίνωση τέλους εμπορευσιμότητας
STBACI1230K | standard analog input kit, Modicon STB, 0 to 20mA, 2I, 12 bits | Ανακοίνωση τέλους εμπορευσιμότητας
STBACI1400K | standard analog input kit, Modicon STB, 4 to 20mA, 8I, 15 bits with sign | Ανακοίνωση τέλους εμπορευσιμότητας
STBACO0220K | standard analog output kit, Modicon STB, 4 to 20mA, 2O, 15 bits with sign | Ανακοίνωση τέλους εμπορευσιμότητας
STBACO1210K | standard analog output kit, Modicon STB, 0 to 20mA, 2O, 12 bits | Ανακοίνωση τέλους εμπορευσιμότητας
STBACO1225K | basic analog output kit, Modicon STB, 4 to 20mA, 2O, 10 bits | Ανακοίνωση τέλους εμπορευσιμότητας
STBART0200K | standard analog input kit, Modicon STB, 2I, 15 bits with sign | Ανακοίνωση τέλους εμπορευσιμότητας
STBAVI0300K | analog input kit, Modicon STB, standard, +/- 10V, 4 I, 15bits with sign | Ανακοίνωση τέλους εμπορευσιμότητας
STBAVI1270K | analog input kit, Modicon STB, standard, +/- 10V, 2 I, 11bits with sign | Ανακοίνωση τέλους εμπορευσιμότητας
STBAVI1400K | standard analog input kit, Modicon STB, + or -10V, 8I, 15 bits with sign | Ανακοίνωση τέλους εμπορευσιμότητας
STBAVO0200K | standard analog output kit, Modicon STB, + or - 10V, 2O, 15 bits with sign | Ανακοίνωση τέλους εμπορευσιμότητας
STBAVO1250K | analog output kit, Modicon STB, standard, +/- 10V, 2 O, 12bits | Ανακοίνωση τέλους εμπορευσιμότητας
STBAVO1255K | basic analog output kit, Modicon STB, 0 to 10V, 2O, 10 bits | Ανακοίνωση τέλους εμπορευσιμότητας
STBCPS2111K | auxiliary power supply kit, Modicon STB, for logic of IO module | Ανακοίνωση τέλους εμπορευσιμότητας
STBDAI7220K | standard digital input kit - Modicon STB - 230 V AC - 2 I | Ανακοίνωση τέλους εμπορευσιμότητας
STBDDI3230K | standard digital input kit - Modicon STB - 24 V DC - 2 I | Ανακοίνωση τέλους εμπορευσιμότητας
STBDDI3420K | digital input kit, Modicon STB, standard, 24V DC, 4 I | Ανακοίνωση τέλους εμπορευσιμότητας
STBDDI3425K | digital input kit, Modicon STB, basic, 24V DC, 4 I | Ανακοίνωση τέλους εμπορευσιμότητας
STBDDI3610K | standard digital input kit, Modicon STB, 24V DC, 6I | Ανακοίνωση τέλους εμπορευσιμότητας
STBDDI3615K | basic digital input kit STB - 24 V DC - 6 I | Ανακοίνωση τέλους εμπορευσιμότητας
STBDDI3725 | basic digital input module, Modicon STB, 24V DC, 16I | Ανακοίνωση τέλους εμπορευσιμότητας
STBDDI3725KC | basic digital input kit, Modicon STB, 24V DC, 16I, spring clamp connector | Ανακοίνωση τέλους εμπορευσιμότητας
STBDDI3725KS | basic digital input kit, Modicon STB, 24V DC, 16I, screw connector | Ανακοίνωση τέλους εμπορευσιμότητας
STBDDO3410K | digital output kit, Modicon STB, standard, 24V DC, 4 O | Ανακοίνωση τέλους εμπορευσιμότητας
STBDDO3415K | basic digital output kit - Modicon STB - 24 V DC - 4 O | Ανακοίνωση τέλους εμπορευσιμότητας
STBDDO3600K | standard digital output kit, Modicon STB, 24V DC, 6 solid state output | Ανακοίνωση τέλους εμπορευσιμότητας
STBDDO3605K | digital output kit, Modicon STB, basic, 24V DC, 6 O | Ανακοίνωση τέλους εμπορευσιμότητας
STBDDO3705 | basic digital output module STB - 24 V DC - 16 O | Ανακοίνωση τέλους εμπορευσιμότητας
STBDDO3705KC | basic digital output kit, Modicon STB, 24V DC, 16O, spring clamp connector | Ανακοίνωση τέλους εμπορευσιμότητας
STBDDO3705KS | basic digital output kit, Modicon STB, 24V DC, 16O, screw type connector | Ανακοίνωση τέλους εμπορευσιμότητας
STBDRA3290K | RELAY OUT 2PT 7A 24V KIT CONNS,BASE | Ανακοίνωση τέλους εμπορευσιμότητας
STBEHC3020KC | counter kit, Modicon STB, 1 channel, 0-40000Hz, 2 I | Ανακοίνωση τέλους εμπορευσιμότητας
STBEPI2145K | parallel interface kit, Modicon STB, 12 inputs 8 outputs channel | Ανακοίνωση τέλους εμπορευσιμότητας
STBNCO2212 | network interface module, Modicon STB, standard, CANopen bus, 1Mbps | Ανακοίνωση τέλους εμπορευσιμότητας
STBNDN2212 | standard Network Interface Module STB - DeviceNet - 125..500 kbit/s | Ανακοίνωση τέλους εμπορευσιμότητας
STBNDP2212 | standard Network Interface Module STB - Profibus DP - 9.6 kbit/s | Ανακοίνωση τέλους εμπορευσιμότητας
STBNFP2212 | network interface module, Modicon STB, standard, Fipio, 1Mbps | Ανακοίνωση τέλους εμπορευσιμότητας
STBNIB2212 | standard Network Interface Module STB - Interbus - 500 kbit/s | Ανακοίνωση τέλους εμπορευσιμότητας
STBNIC2212 | network interface module, Modicon STB, standard, Ethernet/IP, 10-100Mbit/s | Ανακοίνωση τέλους εμπορευσιμότητας
STBNIP2212 | network interface module, Modicon STB, standard, Ethernet, 10Mbit/s | Ανακοίνωση τέλους εμπορευσιμότητας
STBNIP2311 | network interface module, Modicon STB, standard, Ethernet, modbus TCP/IP, 10-100Mbits | Ανακοίνωση τέλους εμπορευσιμότητας
STBNMP2212 | network interface module, Modicon STB, standard, Modbus Plus 1Mbit/s | Ανακοίνωση τέλους εμπορευσιμότητας
STBPDT3100K | power distribution kit, Modicon STB, standard, 24V DC | Ανακοίνωση τέλους εμπορευσιμότητας
STBXBA1000 | Modicon STB - mounting base - for I/O module - 13.9 mm | Ανακοίνωση τέλους εμπορευσιμότητας
STBXBA2200 | Modicon STB - mounting base - for power distribution module - 18.4 mm | Ανακοίνωση τέλους εμπορευσιμότητας
STBXBA2300 | BOS EXTENSION BASE | Ανακοίνωση τέλους εμπορευσιμότητας
STBXBA2400 | Modicon STB - mounting base - for internal bus extension STB XBE1000 | Ανακοίνωση τέλους εμπορευσιμότητας
STBXBA3000 | mounting base, Modicon STB, for IO module, 28.1mm | Ανακοίνωση τέλους εμπορευσιμότητας
STBXBE1100K | bus extension kit, Modicon STB, EOS internal | Ανακοίνωση τέλους εμπορευσιμότητας
STBXBE1300K | bus extension kit, Modicon STB, BOS internal | Ανακοίνωση τέλους εμπορευσιμότητας
STBXBE2100K | Modicon STB - bus extension kit | Ανακοίνωση τέλους εμπορευσιμότητας
STBXCA1002 | 1.0M BUS EXTENSION CABLE | Ανακοίνωση τέλους εμπορευσιμότητας
STBXCA4002 | Modicon STB - RS232C shielded twisted pair cable | Ανακοίνωση τέλους εμπορευσιμότητας
STBXMP1100 | Modicon STB - bus termination | Ανακοίνωση τέλους εμπορευσιμότητας
STBXMP4440 | memory card, Modicon STB, removable, SIM, 32kB | Ανακοίνωση τέλους εμπορευσιμότητας
STBXMP5600 | Modicon STB - PDM fuse kit - for I/O module - 5 fuses 10 A | Ανακοίνωση τέλους εμπορευσιμότητας
STBXMP6700 | QTY25 MARKING LABEL SHEET | Ανακοίνωση τέλους εμπορευσιμότητας
STBXMP7700 | QTY60 MODULE KEYPIN WHEEL KIT | Ανακοίνωση τέλους εμπορευσιμότητας
STBXMP7800 | QTY96 I/O CONN KEY WHEEL KIT | Ανακοίνωση τέλους εμπορευσιμότητας
STBXTS1130 | Modicon STB - 2 pin removable field wiring connector - screw - type | Ανακοίνωση τέλους εμπορευσιμότητας
STBXTS2100 | QTY20 6PT I/O SPRING CONN KIT | Ανακοίνωση τέλους εμπορευσιμότητας
STBXTS2130 | Modicon STB - 2 pin removable field wiring connector - spring - type | Ανακοίνωση τέλους εμπορευσιμότητας
TCSEFEA23F3F22 | Tofino Firewall TX/TX | Ανακοίνωση τέλους εμπορευσιμότητας
TCSEGPA23F14F | Profibus DP V1 remote master - for Premium/Quantum/M340/M580 PLC | Ανακοίνωση τέλους εμπορευσιμότητας
TCSESB083F23F0 | network switch, Modicon Networking, basic managed, 8 ports for copper | Ανακοίνωση τέλους εμπορευσιμότητας
TCSESB083F2CU0 | network switch, Modicon Networking, basic managed, 6 ports for copper, 2 ports for fiber optic, multimode | Ανακοίνωση τέλους εμπορευσιμότητας
TCSESL043F23F0 | network switch, Modicon Networking, lite managed, 4 ports for copper | Ανακοίνωση τέλους εμπορευσιμότητας
TCSESPU083FN0 | network switch, Modicon Networking, premium unmanaged, 8 ports for copper | Ανακοίνωση τέλους εμπορευσιμότητας
TCSESPU093F2CU0 | switch, Modicon Networking, premium unmanaged switch, 7 ports for copper, 2 ports for fiber optic multimode | Ανακοίνωση τέλους εμπορευσιμότητας
TLXCDLUOFS36 | OFS V3.60 Large - data server software - single station - for PC compatible | Ανακοίνωση τέλους εμπορευσιμότητας
TM171ACB4OAO2M | Modicon M171 Optimized AO Connector 2m cable | Ανακοίνωση τέλους εμπορευσιμότητας
TM171ACB4OI2M | Modicon M171 Optimized LV Connector 2m cable | Ανακοίνωση τέλους εμπορευσιμότητας
TM171ADMI | Modicon M171 Optimized Programmable cable | Ανακοίνωση τέλους εμπορευσιμότητας
TM171DLCD2U | Modicon M171 Optimized Display LCD | Ανακοίνωση τέλους εμπορευσιμότητας
TM171EO22R | Modicon M171 Optimized expansion 22 I/Os | Ανακοίνωση τέλους εμπορευσιμότητας
TM171OBM14R | IO module, Modicon M171, optimized, blind 14 IO, Modbus, 100-240V AC | Ανακοίνωση τέλους εμπορευσιμότητας
TM171OBM22R | Modicon M171 Optimized Blind 22 I/Os, Modbus | Ανακοίνωση τέλους εμπορευσιμότητας
TM171ODM14R | IO module, Modicon M171, optimized, display 14 IO, Modbus, 100-240V AC | Ανακοίνωση τέλους εμπορευσιμότητας
TM171ODM22R | Modicon M171 Optimized Display 22 I/Os, Modbus | Ανακοίνωση τέλους εμπορευσιμότητας
TM171OF22R | Modicon M171 Optimized Flush mounting 22 I/Os | Ανακοίνωση τέλους εμπορευσιμότητας
TM171OFM22R | IO module, Modicon M171, optimized, flush mounting, 22 IO, Modbus | Ανακοίνωση τέλους εμπορευσιμότητας
TM171PDM27R | Modicon M171 Performance Display 27 I/Os, Modbus | Ανακοίνωση τέλους εμπορευσιμότητας
TM5CSLC100FS | SLC 100 SERCOS III 20 Nodes | Ανακοίνωση τέλους εμπορευσιμότητας
VJDHPCCZLSPAZZ | VJD Runtime Harmony PC Single email | Ανακοίνωση τέλους εμπορευσιμότητας
VJDRPCCZLSPAZZ | VJD Runtime PC Single email | Ανακοίνωση τέλους εμπορευσιμότητας
VW3A1116 | set of ten metalic shutters, Altivar, to keep IP55 when graphic display is removed | Ανακοίνωση τέλους εμπορευσιμότητας
VW3A7701 | braking resistor, Altivar, IP20, 100Ohm, 50W | Ανακοίνωση τέλους εμπορευσιμότητας
VW3A7702 | braking resistor, Altivar, IP20, 60Ohm, 100W | Ανακοίνωση τέλους εμπορευσιμότητας
VW3A7703 | braking resistor, Altivar, IP20, 28Ohm, 200W | Ανακοίνωση τέλους εμπορευσιμότητας
VW3A7704 | braking resistor, Altivar, IP20, 15Ohm, 1000W | Ανακοίνωση τέλους εμπορευσιμότητας
VW3A7705 | braking resistor, Altivar, IP20, 10Ohm, 1000W | Ανακοίνωση τέλους εμπορευσιμότητας
VW3A8122 | RJ11 flashing cordset for multi-loader tool | Ανακοίνωση τέλους εμπορευσιμότητας
XPSMC16Z | safety controller, Harmony XPS MC, 24V DC, 16 inputs, 30 LEDs signalling | Ανακοίνωση τέλους εμπορευσιμότητας
XPSMC32ZP | safety controller, Harmony XPS MC, 24V DC, 32 inputs, 48 LEDs signalling, Profibus | Ανακοίνωση τέλους εμπορευσιμότητας
XPSMCWIN | Configuration Software | Ανακοίνωση τέλους εμπορευσιμότητας
XVC1B1HK | Complete pre wired monolithic tower light, Harmony XVC1, plastic, red, 100mm, steady or flashing, with siren, 24V DC | Ανακοίνωση τέλους εμπορευσιμότητας
XVC4B1 | Monolithic precabled tower light, Harmony XVC, plastic, red, 40mm, tube mounting, steady, IP23, 24V AC DC | Ανακοίνωση τέλους εμπορευσιμότητας
XVC4B15S | Complete pre wired monolithic tower light, Harmony XVC, plastic, red, 40mm, tube mounting, steady or flashing, buzzer, IP23, 24V AC DC | Τέλος εμπορευσιμότητας
XVC4B3 | Monolithic precabled tower light, Harmony XVC, plastic, red orange green, 40mm, tube mounting, steady, IP23, 24V AC DC | Τέλος εμπορευσιμότητας
XVC4B35S | Monolithic pre wired tower light, Harmony XVC, plastic, red orange green, 40mm, tube mounting, steady or flashing, buzzer, IP23, 24V AC DC | Τέλος εμπορευσιμότητας
XVC4B4 | INDICATING BANKS 40MM LED POLE MOUNT 24 | Ανακοίνωση τέλους εμπορευσιμότητας
XVC4B55S | Complete pre wired monolithic tower light, Harmony XVC, plastic, red orange green blue clear,40mm, tube mounting, steady or flashing, buzzer,24V AC DC | Τέλος εμπορευσιμότητας
XVC6B25SK | Complete pre wired monolithic tower light, Harmony XVC, plastic, red orange, 60mm, base mounting, steady or flashing, with buzzer 70...85 dB,24V AC DC | Τέλος εμπορευσιμότητας
XVC6M15SK | Complete pre wired monolithic tower light, Harmony XVC, plastic, red, 60mm, base mounting, steady or flashing, buzzer, IP54, 100...240V AC | Ανακοίνωση τέλους εμπορευσιμότητας
XVMB1RAG | Pre assembled and pre cabled indicator bank, Harmony XVM, without buzzer + 3 illuminated units red orange green, 45mm, 24V AC DC | Ανακοίνωση τέλους εμπορευσιμότητας
XVMB1RAGS | Modular tower lights, Harmony XVM, aluminium, red orange green, 45mm, steady, incandescent bulb BA 15d, with buzzer, 24V AC DC | Ανακοίνωση τέλους εμπορευσιμότητας
XVMB1RGS | Pre assembled and pre cabled indicator bank, Harmony XVM, with buzzer + 2 illuminated units, D 45 mm, 24 V AC/DC | Ανακοίνωση τέλους εμπορευσιμότητας
XVMB2RAGBSB | 24 V, LED, RED, AMBER, GREEN, BLUE SUPER | Τέλος εμπορευσιμότητας
XVMB2RAGWSB | 1 STAGE 24 V, LED, RED, | Τέλος εμπορευσιμότητας
XVMB2RGSSB | modular tower lights, Harmony XVM, aluminium, red and green, 45mm, steady, super bright LED with buzzer, 24V AC/DC | Τέλος εμπορευσιμότητας
XVMB2RSWSB | pre assembled and pre cabled beacon, Harmony XVM, with buzzer + 1 illuminated unit, 45mm, 24V AC/DC | Ανακοίνωση τέλους εμπορευσιμότητας
XVMC21 | Base mounting unit with cover, Harmony XVM, plastic, white, 45mm, without buzzer | Τέλος εμπορευσιμότητας
XVMC29B | Base mounting unit with cover, Harmony XVM, plastic, white, 45mm, buzzer, 24V AC DC | Τέλος εμπορευσιμότητας
XVMC33 | Indicator bank, Harmony XVM, Illuminated unit for modular tower lights, plastic, green, 45mm, for bulb BA 15d, 230V AC DC | Τέλος εμπορευσιμότητας
XVMC34 | Indicator bank, Harmony XVM, Illuminated unit for modular tower lights, plastic, red, 45mm, for bulb BA 15d, 230V AC DC | Τέλος εμπορευσιμότητας
XVMC35 | Indicator bank, Harmony XVM, Illuminated unit for modular tower lights, plastic, orange, 45mm, for bulb BA 15d, 230V AC DC | Τέλος εμπορευσιμότητας
XVMM2RAGSSB | Pre assembled and pre cabled indicator bank, Harmony XVM, with buzzer + 3 illuminated units, 45mm, 230V AC | Ανακοίνωση τέλους εμπορευσιμότητας
XVMM2RGSB | Modular tower lights, Harmony XVM, aluminium, support tube with bracket, red green, 45mm, steady, super bright LED, 230V AC | Ανακοίνωση τέλους εμπορευσιμότητας
XVMZ02 | Support tube, Harmony XVM, with fixing base l=100mm, aluminium white | Τέλος εμπορευσιμότητας
XVMZ02T | Support tube, Harmony XVM, with metal bracket l=100mm, aluminium | Τέλος εμπορευσιμότητας
XVMZ03 | Support tube, Harmony XVM, with fixing base l=250mm, aluminium white | Τέλος εμπορευσιμότητας
XVMZ06 | Fixing plate, Harmony XVM, mounting and fixing accessories, plastic, white | Τέλος εμπορευσιμότητας
XVUC020 | Body extender for modular tower lights, Harmony XVU, black, 60mm | Τέλος εμπορευσιμότητας
XVUC21B | Base unit with top cover for modular tower lights, Harmony XVU, black, 60mm, 24V AC DC | Τέλος εμπορευσιμότητας
XVUC21BQ | Base unit with top cover for modular tower lights, Harmony XVU, silver, 60mm, 24V AC DC | Τέλος εμπορευσιμότητας
XVUC21M | Base unit with top cover for modular tower lights, Harmony XVU, black, 60mm, NPN, 100...240V AC | Τέλος εμπορευσιμότητας
XVUC21MP | Base unit with top cover for modular tower lights, Harmony XVU, black, 60mm, PNP, 100...240V AC | Ανακοίνωση τέλους εμπορευσιμότητας
XVUC23 | Modular tower light, Harmony XVU, illuminated LED units, green, 60mm, steady, IP65, 24V AC DC | Τέλος εμπορευσιμότητας
XVUC24 | Modular tower light, Harmony XVU, illuminated LED units, red, 60, steady, IP65, 24V AC DC | Τέλος εμπορευσιμότητας
XVUC25 | Modular tower light, Harmony XVU, illuminated LED units, orange, 60mm, steady, IP65, 24V AC DC | Τέλος εμπορευσιμότητας
XVUC26 | Modular tower light, Harmony XVU, illuminated LED units, blue, 60mm, steady, IP65, 24V AC DC | Τέλος εμπορευσιμότητας
XVUC27 | Modular tower light, Harmony XVU, illuminated LED units, white, 60mm, steady, IP65, 24V AC DC | Τέλος εμπορευσιμότητας
XVUC28 | Modular tower light, Harmony XVU, illuminated LED units, yellow, 60mm, steady, IP65, 24V AC DC | Τέλος εμπορευσιμότητας
XVUC29 | Illuminated LED unit for modular tower lights, Harmony XVU, multi color, 60mm, steady blinking flashing rotating, IP65, 24V AC DC | Τέλος εμπορευσιμότητας
XVUC43 | Modular tower light, Harmony XVU, illuminated LED units, green, 60mm, blinking, IP65, 24V AC DC | Ανακοίνωση τέλους εμπορευσιμότητας
XVUC44 | Modular tower light, Harmony XVU, illuminated LED units, red, 60mm, blinking, IP65, 24V AC DC | Ανακοίνωση τέλους εμπορευσιμότητας
XVUC45 | Modular tower light, Harmony XVU, illuminated LED units, orange, 60mm, blinking, IP65, 24V AC DC | Ανακοίνωση τέλους εμπορευσιμότητας
XVUC46 | Modular tower light, Harmony XVU, illuminated LED units, blue, 60mm, blinking, IP65, 24V AC DC | Ανακοίνωση τέλους εμπορευσιμότητας
XVUC47 | Modular tower light, Harmony XVU, illuminated LED units, white, 60mm, blinking, IP65, 24V AC DC | Ανακοίνωση τέλους εμπορευσιμότητας
XVUC48 | Modular tower light, Harmony XVU, illuminated LED units, yellow, 60mm, blinking, IP65, 24V AC DC | Ανακοίνωση τέλους εμπορευσιμότητας
XVUC65 | Modular tower light, Harmony XVU, illuminated LED units, orange, 60mm, high flashing, IP65, 24V AC DC | Ανακοίνωση τέλους εμπορευσιμότητας
XVUC67 | Modular tower light, Harmony XVU, illuminated LED units, white, 60mm, high flashing, IP65, 24V AC DC | Ανακοίνωση τέλους εμπορευσιμότητας
XVUC9S | Modular tower light, Harmony XVU, audible unit, black, 60mm, buzzer, 24V AC DC | Τέλος εμπορευσιμότητας
XVUC9SQ | Modular tower light, Harmony XVU, Audible unit, silver, 60mm, buzzer, 24V AC DC | Ανακοίνωση τέλους εμπορευσιμότητας
XVUC9V | audible unit for modular tower light, Harmony XVU, black, 60mm, sound, 24V AC/DC | Τέλος εμπορευσιμότητας
XVUC9VP | Modular tower light, Harmony XVU, Audible unit, black, 60mm, sound, pulse signal, 24V AC DC | Τέλος εμπορευσιμότητας
XVUZ01 | Fixing unit for modular tower lights, Harmony XVU, black, 60mm, 3 pins direct mounting | Τέλος εμπορευσιμότητας
XVUZ01Q | Fixing unit for modular tower lights, Harmony XVU, silver, 60mm, 3 pins direct mounting | Ανακοίνωση τέλους εμπορευσιμότητας
XVUZ02 | Fixing plate with 100mm aluminium pole for modular tower lights, Harmony XVU, black, 60mm | Τέλος εμπορευσιμότητας
XVUZ02Q | Fixing plate with 100mm aluminium pole for modular tower lights, Harmony XVU, silver, 60mm | Τέλος εμπορευσιμότητας
XVUZ03 | Fixing unit for modular tower lights, Harmony XVU, black, 60mm, 2 pins direct mounting | Τέλος εμπορευσιμότητας
XVUZ05 | Fixing plate with adjustable aluminium pole 210 to 385mm for modular tower lights, Harmony XVU, black, 60mm | Τέλος εμπορευσιμότητας
XVUZ06 | Flexible mounting unit for use on horizontal or vertical support for modular tower lights, Harmony XVU, black, 60mm | Τέλος εμπορευσιμότητας
XVUZ100T | Fixing metal bracket with 100mm aluminium pole for modular tower lights, Harmony XVU, black, 60mm | Τέλος εμπορευσιμότητας
XVUZ12 | Fixing plate for use on vertical support for modular tower lights, Harmony XVU, black, 60mm | Τέλος εμπορευσιμότητας
XVUZ250T | Fixing metal bracket with 250mm aluminium pole for modular tower lights, Harmony XVU, black, 60mm | Τέλος εμπορευσιμότητας
XVUZ800 | Fix plate T.light black aluminium 800mm | Τέλος εμπορευσιμότητας
ZBRN2 | Harmony Hub wireless serial line gateway, Harmony XB5R, Zigbee green power gateway, wireless to modbus, 24...240V AC DC | Ανακοίνωση τέλους εμπορευσιμότητας
ZBRN32 | MODBUS SERIAL SPS TRANSCEIVER | Ανακοίνωση τέλους εμπορευσιμότητας
ZBRRD | Programmable receiver - 2 relays - 24..240 V AC/DC - 2 pusbuttons - 6 LEDs | Ανακοίνωση τέλους εμπορευσιμότητας
6553063000 | aSENSE m III CO&CO2 Combi | Τέλος εμπορευσιμότητας
83046 | Unika πρίζα με μηχανική μανδάλωση 32 A - 3P + E - 380...415 V AC - IP44 | Τέλος εμπορευσιμότητας
83866 | PratiKa ρευματολήπτης επίτοιχος - 32 A - 2P + E - 200...250 V AC - IP67 | Τέλος εμπορευσιμότητας
OVA53166 | DiCube ανταλλακτικό εκπτυπωτή | Τέλος εμπορευσιμότητας
OVA53167 | DiCube μονάδα ελέγχου & επέκταση | Τέλος εμπορευσιμότητας
OVA53168 | DiCube επέκταση | Τέλος εμπορευσιμότητας
577099 | Merten μπουτόν dimmer Universal 25-420W | Τέλος εμπορευσιμότητας
EPH2700221 | Asfora - πρίζα φόρτισης 2xUSB 2,1A - Λευκό | Τέλος εμπορευσιμότητας
EPH2700261 | Asfora πρίζα φόρτισης 2xUSB 2,1A Αλουμίνιο | Τέλος εμπορευσιμότητας
EPH2700262 | Asfora πρίζα φόρτισης 2xUSB 2,1A Ατσάλι | Τέλος εμπορευσιμότητας
EPH2700269 | Asfora πρίζα φόρτισης 2xUSB 2,1A Bronze | Τέλος εμπορευσιμότητας
EPH2700271 | Asfora πρίζα φόρτισης 2xUSB 2,1A Ανθρακί | Τέλος εμπορευσιμότητας
EPH2700321 | Asfora πρίζα φόρτισης 2xUSB A+C Λευκό | Τέλος εμπορευσιμότητας
EPH2700361 | Asfora πρίζα φόρτισης 2xUSB A+C Αλουμίνιο | Τέλος εμπορευσιμότητας
EPH2700362 | Asfora πρίζα φόρτισης 2xUSB A+C Ατσάλι | Τέλος εμπορευσιμότητας
EPH2700369 | Asfora πρίζα φόρτισης 2xUSB A+C Bronze | Τέλος εμπορευσιμότητας
EPH2700371 | Asfora πρίζα φόρτισης 2xUSB A+C Ανθρακί | Τέλος εμπορευσιμότητας
INS44004 | Unica system+ χωνευτή πρίζα σούκο γραφείου με USB type A Λευκή | Τέλος εμπορευσιμότητας
INS44005 | Unica system+ χωνευτή πρίζα σούκο γραφείου με USB type A Ανθρακί | Τέλος εμπορευσιμότητας
INS44010 | Unica system+ χωνευτή μονάδα ασύρματης φόρτισης συσκευών Ανθρακί | Τέλος εμπορευσιμότητας
ISM50524 | OptiLine 45 Unica - ενδοδαπέδιο κουτί 4 μηχανισμών | Τέλος εμπορευσιμότητας
ISM50536 | OptiLine 45 Unica - ενδοδαπέδιο κουτί 6 μηχανισμών | Τέλος εμπορευσιμότητας
ISM50538 | OptiLine 45 Unica - ενδοδαπέδιο κουτί 8 μηχανισμών | Τέλος εμπορευσιμότητας
MEG2366-0414 | Merten M-Plan πρίζα σούκο ασφαλείας 2USB Ανθρακί | Τέλος εμπορευσιμότητας
MEG2366-0460 | Merten M-Plan πρίζα σούκο ασφαλείας 2USB Αλουμίνιο | Τέλος εμπορευσιμότητας
MEG2366-6034 | Merten D πρίζα σούκο ασφαλείας 2USB Ανθρακί | Τέλος εμπορευσιμότητας
MEG2366-6035 | Merten D πρίζα σούκο ασφαλείας 2USB Λευκό | Τέλος εμπορευσιμότητας
MEG2366-6036 | Merten D πρίζα σούκο ασφαλείας 2USB St. Steel | Τέλος εμπορευσιμότητας
MEG2366-6050 | Merten D πρίζα σούκο ασφαλείας 2USB M. Nickel | Τέλος εμπορευσιμότητας
MEG2366-6052 | Merten D πρίζα σούκο ασφαλείας 2USB Μ. Mocca | Τέλος εμπορευσιμότητας
MEG5135-0000 | Merten dimmer για ωμικό φορτίο 60-1000VA | Τέλος εμπορευσιμότητας
MTN2005-0004 | Merten μονάδα προστασίας για πρίζες | Τέλος εμπορευσιμότητας
MTN2300-0460 | Merten M-Plan πρίζα σούκο ασφαλείας Αλουμίνιο | Τέλος εμπορευσιμότητας
MTN2300-6034 | Merten D πρίζα σούκο ασφαλείας - Ανθρακί | Τέλος εμπορευσιμότητας
MTN2300-6036 | Merten D πρίζα σούκο ασφαλείας - St. Steel | Τέλος εμπορευσιμότητας
MTN2300-6050 | Merten D πρίζα σούκο ασφαλείας - M. Nickel | Τέλος εμπορευσιμότητας
MTN2300-6051 | Merten D πρίζα σούκο ασφαλείας - M. Champagne | Τέλος εμπορευσιμότητας
MTN2300-6052 | Merten D πρίζα σούκο ασφαλείας - Μ. Mocca | Τέλος εμπορευσιμότητας
MTN2302-0304 | Merten M-Plan πρίζα σούκο Πράσινη | Τέλος εμπορευσιμότητας
MTN2303-0306 | Merten M-Plan πρίζα σούκο ασφαλείας UPS με λυχνία Κόκκινη | Τέλος εμπορευσιμότητας
MTN2310-0319 | Merten M-Plan πρίζα σούκο ασφαλείας με καπάκι Λευκή | Τέλος εμπορευσιμότητας
MTN2310-0414 | Merten M-Plan-Plan πρίζα σούκο ασφαλείας με καπάκι Ανθρακί | Τέλος εμπορευσιμότητας
MTN2314-6034 | Merten D πρίζα σούκο ασφαλείας - IP44 - Ανθρακί | Τέλος εμπορευσιμότητας
MTN2314-6035 | Merten D πρίζα σούκο ασφαλείας - IP44 - Λευκό | Τέλος εμπορευσιμότητας
MTN2314-6036 | Merten D πρίζα σούκο ασφαλείας - IP44 - St. Steel | Τέλος εμπορευσιμότητας
MTN2314-6050 | Merten D πρίζα σούκο ασφαλείας - IP44 -M. Nickel | Τέλος εμπορευσιμότητας
MTN2314-6052 | Merten D πρίζα σούκο ασφαλείας - IP44 - M. Mocca | Τέλος εμπορευσιμότητας
MTN2366-0319 | Merten M-Plan πρίζα σούκο ασφαλείας 2USB Λευκή | Τέλος εμπορευσιμότητας
MTN2366-0414 | Merten M-Plan πρίζα σούκο ασφαλείας 2USB Ανθρακί | Τέλος εμπορευσιμότητας
MTN2366-0460 | Merten M-Plan πρίζα σούκο ασφαλείας 2USB Αλουμίνιο | Τέλος εμπορευσιμότητας
MTN2366-6033 | Merten D πρίζα σούκο ασφαλείας 2USB Sahara | Τέλος εμπορευσιμότητας
MTN2366-6034 | Merten D πρίζα σούκο ασφαλείας 2USB Ανθρακί | Τέλος εμπορευσιμότητας
MTN2366-6035 | Merten D πρίζα σούκο ασφαλείας 2USB Λευκό | Τέλος εμπορευσιμότητας
MTN2366-6036 | Merten D πρίζα σούκο ασφαλείας 2USB St. Steel | Τέλος εμπορευσιμότητας
MTN2366-6050 | Merten D πρίζα σούκο ασφαλείας 2USB M. Nickel | Τέλος εμπορευσιμότητας
MTN295514 | Merten M έξοδος τηλεφώνου VDo 4 Ανθρακί | Τέλος εμπορευσιμότητας
MTN296019 | Merten M-Plan πλακίδιο πρίζας ηχείων Λευκό | Τέλος εμπορευσιμότητας
MTN296819 | Merten M-Plan Πλακίδιο VDo4 Λευκό | Τέλος εμπορευσιμότητας
MTN297514 | Merten M-Plan πλακίδιο ΤV-FM-SAT Ανθρακί | Τέλος εμπορευσιμότητας
MTN298014 | Merten M-Plan πλακίδιο RJ45 UTP cat6 Ανθρακί | Τέλος εμπορευσιμότητας
MTN298314 | Merten M-Plan πλακίδιο RJ45 UTP cat5e Ανθρακί | Τέλος εμπορευσιμότητας
MTN3105-0000 | Merten διακόπτης κομμυτατέρ με ενδεικτική λυχνία | Τέλος εμπορευσιμότητας
MTN315414 | Merten M-Plan πλακίδιο καρτοδιακόπτη Ανθρακί | Τέλος εμπορευσιμότητας
MTN3160-0000 | Merten M-Plan μπουτόν με λυχνία προσανατολισμού | Τέλος εμπορευσιμότητας
MTN3165-0000 | Merten μπουτόν διπλό με λυχνία προσανατολισμού | Τέλος εμπορευσιμότητας
MTN3300-6034 | Merten D πλήκτρο διακόπτη/μπουτόν - Ανθρακί | Τέλος εμπορευσιμότητας
MTN3300-6036 | Merten D πλήκτρο διακόπτη/μπουτόν - St. Steel | Τέλος εμπορευσιμότητας
MTN3300-6050 | Merten D πλήκτρο διακόπτη/μπουτόν - M. Nickel | Τέλος εμπορευσιμότητας
MTN3300-6051 | Merten D πλήκτρο διακόπτη/μπουτόν - M. Champagne | Τέλος εμπορευσιμότητας
MTN3300-6052 | Merten D πλήκτρο διακόπτη/μπουτόν - M. Mocca | Τέλος εμπορευσιμότητας
MTN3304-6034 | Merten D πλήκτρο διακόπτη/μπουτόν - IP44 - Ανθρακί | Τέλος εμπορευσιμότητας
MTN3304-6035 | Merten D πλήκτρο διακόπτη/μπουτόν - IP44 - Λευκό | Τέλος εμπορευσιμότητας
MTN3304-6036 | Merten D πλήκτρο διακόπτη/μπουτόν - IP44 - S. Steel | Τέλος εμπορευσιμότητας
MTN3320-6034 | Merten D πλήκτρο διακόπτη/μπουτόν για λυχνία - Ανθρακί | Τέλος εμπορευσιμότητας
MTN3320-6035 | Merten D πλήκτρο διακόπτη/μπουτόν για λυχνία - Λευκό | Τέλος εμπορευσιμότητας
MTN3320-6036 | Merten D πλήκτρο διακόπτη/μπουτόν για λυχνία - St Steel | Τέλος εμπορευσιμότητας
MTN3320-6050 | Merten D πλήκτρο διακόπτη/μπουτόν για λυχνία - Μ Nickel | Τέλος εμπορευσιμότητας
MTN3320-6051 | Merten D πλήκτρο διακόπτη/μπουτόν για λυχνία - Μ Champ. | Τέλος εμπορευσιμότητας
MTN3320-6052 | Merten D πλήκτρο διακόπτη/μπουτόν για λυχνία - Μ Mocca | Τέλος εμπορευσιμότητας
MTN3325-6034 | Merten D πλήκτρο διακόπτη/μπουτόν για λυχνία - Ανθρακί | Τέλος εμπορευσιμότητας
MTN3325-6035 | Merten D πλήκτρο διακόπτη/μπουτόν για λυχνία - Λευκό | Τέλος εμπορευσιμότητας
MTN3325-6036 | Merten D πλήκτρο διακόπτη/μπουτόν για λυχνία - St St | Τέλος εμπορευσιμότητας
MTN3325-6050 | Merten D πλήκτρο διακόπτη/μπουτόν για λυχνία - Μ Nickel | Τέλος εμπορευσιμότητας
MTN3325-6051 | Merten D πλήκτρο διακόπτη/μπουτόν για λυχνία - Μ Champ | Τέλος εμπορευσιμότητας
MTN3325-6052 | Merten D πλήκτρο διακόπτη/μπουτόν για λυχνία - Μ Mocca | Τέλος εμπορευσιμότητας
MTN3350-6034 | Merten D πλήκτρο διακόπτη/μπουτόν με θέση σύμβολο - Ανθρακί | Τέλος εμπορευσιμότητας
MTN3350-6035 | Merten D πλήκτρο διακόπτη/μπουτόν με θέση σύμβολο - Λευκό | Τέλος εμπορευσιμότητας
MTN3350-6036 | Merten D πλήκτρο διακόπτη/μπουτόν με θέση σύμβολο - St Steel | Τέλος εμπορευσιμότητας
MTN3350-6050 | Merten D πλήκτρο διακόπτη/μπουτόν με θέση σύμβολο - Μ Nickel | Τέλος εμπορευσιμότητας
MTN3350-6051 | Merten D πλήκτρο διακόπτη/μπουτόν με θέση σύμβολο - Μ Champ | Τέλος εμπορευσιμότητας
MTN3350-6052 | Merten D πλήκτρο διακόπτη/μπουτόν με θέση σύμβολο - Μ Mocca | Τέλος εμπορευσιμότητας
MTN3360-6034 | Merten D πλήκτρο διακόπτη/μπουτόν με σήμανση - Ανθρακί | Τέλος εμπορευσιμότητας
MTN3360-6035 | Merten D πλήκτρο διακόπτη/μπουτόν με σήμανση - Λευκό | Τέλος εμπορευσιμότητας
MTN3360-6036 | Merten D πλήκτρο διακόπτη/μπουτόν με σήμανση - St. Steel | Τέλος εμπορευσιμότητας
MTN3360-6050 | Merten D πλήκτρο διακόπτη/μπουτόν με σήμανση - Μ. Nickel | Τέλος εμπορευσιμότητας
MTN3360-6051 | Merten D πλήκτρο διακόπτη/μπουτόν με σήμανση - Μ. Champ. | Τέλος εμπορευσιμότητας
MTN3360-6052 | Merten D πλήκτρο διακόπτη/μπουτόν με σήμανση - Μ. Mocca | Τέλος εμπορευσιμότητας
MTN3365-6034 | Merten D πλήκτρο διακόπτη/μπουτόν κουδ. με σήμανση - Ανθρακί | Τέλος εμπορευσιμότητας
MTN3365-6035 | Merten D πλήκτρο διακόπτη/μπουτόν κουδ. με σήμανση - Λευκό | Τέλος εμπορευσιμότητας
MTN3365-6036 | Merten D πλήκτρο διακόπτη/μπουτόν κουδ. με σήμανση - St. Steel | Τέλος εμπορευσιμότητας
MTN3365-6050 | Merten D πλήκτρο διακόπτη/μπουτόν κουδ. με σήμανση - Μ. Nickel | Τέλος εμπορευσιμότητας
MTN3365-6051 | Merten D πλήκτρο διακόπτη/μπουτόν κουδ. με σήμανση - Μ. Champ. | Τέλος εμπορευσιμότητας
MTN3365-6052 | Merten D πλήκτρο διακόπτη/μπουτόν κουδ. με σήμανση - Μ. Mocca | Τέλος εμπορευσιμότητας
MTN3380-0319 | Merten Μ-Plan πλακίδιο με κορδόνι Λευκό | Τέλος εμπορευσιμότητας
MTN3380-0414 | Merten Μ-Plan πλακίδιο με κορδόνι Γραφίτης | Τέλος εμπορευσιμότητας
MTN3380-0460 | Merten Μ-Plan πλακίδιο με κορδόνι Αλουμίνιο | Τέλος εμπορευσιμότητας
MTN3400-6034 | Merten D πλήκτρο διπλού διακόπτη/μπουτόν - Ανθρακί | Τέλος εμπορευσιμότητας
MTN3400-6035 | Merten D πλήκτρο διπλού διακόπτη/μπουτόν - Λευκό | Τέλος εμπορευσιμότητας
MTN3400-6036 | Merten D πλήκτρο διπλού διακόπτη/μπουτόν - St. Steel | Τέλος εμπορευσιμότητας
MTN3400-6050 | Merten D πλήκτρο διπλού διακόπτη/μπουτόν - Μ. Nickel | Τέλος εμπορευσιμότητας
MTN3400-6051 | Merten D πλήκτρο διπλού διακόπτη/μπουτόν - Μ. Champ. | Τέλος εμπορευσιμότητας
MTN3400-6052 | Merten D πλήκτρο διπλού διακόπτη/μπουτόν - Μ. Mocca | Τέλος εμπορευσιμότητας
MTN3420-6034 | Merten D πλήκτρο διπλού διακόπτη/μπουτόν για λυχνία - Ανθρακί | Τέλος εμπορευσιμότητας
MTN3420-6035 | Merten D πλήκτρο διπλού διακόπτη/μπουτόν για λυχνία - Λευκό | Τέλος εμπορευσιμότητας
MTN3420-6036 | Merten D πλήκτρο διπλού διακόπτη/μπουτόν για λυχνία - St. Steel | Τέλος εμπορευσιμότητας
MTN3420-6050 | Merten D πλήκτρο διπλού διακόπτη/μπουτόν για λυχνία - Μ. Nickel | Τέλος εμπορευσιμότητας
MTN3420-6051 | Merten D πλήκτρο διπλού διακόπτη/μπουτόν για λυχνία - Μ. Champ. | Τέλος εμπορευσιμότητας
MTN3420-6052 | Merten D πλήκτρο διπλού διακόπτη/μπουτόν για λυχνία - Μ. Mocca | Τέλος εμπορευσιμότητας
MTN3429-6051 | Merten D πλήκτρο διακόπτη/μπουτόν DND - Μ Champ. | Τέλος εμπορευσιμότητας
MTN3612-0000 | Merten διακόπτης διπολικός | Τέλος εμπορευσιμότητας
MTN3616-0000 | Merten διακόπτης αλέ-ρετούρ 16Α | Τέλος εμπορευσιμότητας
MTN3760-0000 | Merten διακόπτης δωματίου με κάρτα | Τέλος εμπορευσιμότητας
MTN3854-6034 | Merten D πλήκτρο καρτοδιακόπτη - Ανθρακί | Τέλος εμπορευσιμότητας
MTN3854-6035 | Merten D πλήκτρο καρτοδιακόπτη - Λευκό | Τέλος εμπορευσιμότητας
MTN3854-6036 | Merten D πλήκτρο καρτοδιακόπτη - St Steel | Τέλος εμπορευσιμότητας
MTN3854-6050 | Merten D πλήκτρο καρτοδιακόπτη - Μ Nickel | Τέλος εμπορευσιμότητας
MTN3854-6051 | Merten D πλήκτρο καρτοδιακόπτη - Μ Champagne | Τέλος εμπορευσιμότητας
MTN3854-6052 | Merten D πλήκτρο καρτοδιακόπτη - Μ Mocca | Τέλος εμπορευσιμότητας
MTN3855-6034 | Merten D πλήκτρο διπλό ρολλών - Ανθρακί | Τέλος εμπορευσιμότητας
MTN3855-6035 | Merten D πλήκτρο διπλό ρολλών - Λευκό | Τέλος εμπορευσιμότητας
MTN3855-6036 | Merten D πλήκτρο διπλό ρολλών - St Steel | Τέλος εμπορευσιμότητας
MTN3855-6050 | Merten D πλήκτρο διπλό ρολλών - Μ Nickel | Τέλος εμπορευσιμότητας
MTN3855-6051 | Merten D πλήκτρο διπλό ρολλών - Μ Champ. | Τέλος εμπορευσιμότητας
MTN3855-6052 | Merten D πλήκτρο διπλό ρολλών - Μ Mocca | Τέλος εμπορευσιμότητας
MTN3900-0000 | Merten κάλλυμα για διακόπτες & πρίζες | Τέλος εμπορευσιμότητας
MTN3901-0006 | Merten εξάρτημα φωτιστικού για διακόπτες με LED κόκκινο | Τέλος εμπορευσιμότητας
MTN3902-0000 | Merten εξάρτημα φωτιστικού για διπλούς διακόπτες LED multi colour | Τέλος εμπορευσιμότητας
MTN391814 | Merten M-Plan τυφλό κάλυμμα Ανθρακί | Τέλος εμπορευσιμότητας
MTN391860 | Merten M-Plan τυφλό κάλυμμα Αλουμίνιο | Τέλος εμπορευσιμότητας
MTN3921-0000 | Merten εξάρτημα φωτιστικού για διακόπτες με LED 8-32V multi colour | Τέλος εμπορευσιμότητας
MTN3942-0000 | Merten εξάρτημα φωτιστικού για διπλούς διακόπτες με LED multi colour | Τέλος εμπορευσιμότητας
MTN395569 | Merten ετικέτα κενή | Τέλος εμπορευσιμότητας
MTN395669 | Merten ετικέτα με σύμβολο λάμπας | Τέλος εμπορευσιμότητας
MTN395869 | Merten ετικέτα με σύμβολο κουδουνιού | Τέλος εμπορευσιμότητας
MTN395900 | Merten ετικέτα κενή Κόκκινη | Τέλος εμπορευσιμότητας
MTN4010-3260 | Merten M-Elegance Glass πλαίσιο 1 θέσης Diamond silver | Τέλος εμπορευσιμότητας
MTN4010-3646 | Merten M-Pure Decor πλαίσιο 1 θέσης - Stainless Steel | Τέλος εμπορευσιμότητας
MTN4010-3669 | Merten M-Pure Decor πλαίσιο 1 θέσης - Slate | Τέλος εμπορευσιμότητας
MTN4010-6503 | Merten D πλαίσιο 1θέσης - Gl Onyx Black | Τέλος εμπορευσιμότητας
MTN4010-6520 | Merten D πλαίσιο 1θέσης - Gl Crystal White | Τέλος εμπορευσιμότητας
MTN4010-6534 | Merten D-Life πλαίσιο 1 θέσης Ανθρακί | Τέλος εμπορευσιμότητας
MTN4010-6536 | Merten D-Life πλαίσιο 1 θέσης Stainless Steel | Τέλος εμπορευσιμότητας
MTN4010-6547 | Merten D πλαίσιο 1θέσης - Πέτρα | Τέλος εμπορευσιμότητας
MTN4010-6550 | Merten D-Life πλαίσιο 1 θέσης Nickel Metallic | Τέλος εμπορευσιμότητας
MTN4010-6551 | Merten D πλαίσιο 1θέσης - M. Champagne | Τέλος εμπορευσιμότητας
MTN4010-6552 | Merten D πλαίσιο 1θέσης - M. Mocca | Τέλος εμπορευσιμότητας
MTN4020-3260 | Merten M-Elegance Glass πλαίσιο 2 θέσεων Diamond silver | Τέλος εμπορευσιμότητας
MTN4020-3646 | Merten M-Pure Decor πλαίσιο 2 θέσεων Stainless Steel | Τέλος εμπορευσιμότητας
MTN4020-3669 | Merten M-Pure Decor πλαίσιο 2 θέσεων Slate | Τέλος εμπορευσιμότητας
MTN4020-6503 | Merten D πλαίσιο 2 θέσεων - Onyx Black | Τέλος εμπορευσιμότητας
MTN4020-6520 | Merten D πλαίσιο 2 θέσεων - Gl Crystal White | Τέλος εμπορευσιμότητας
MTN4020-6534 | Merten D-Life πλαίσιο 2 θέσεων Ανθρακί | Τέλος εμπορευσιμότητας
MTN4020-6536 | Merten D-Life πλαίσιο 2 θέσεων Stainless Steel | Τέλος εμπορευσιμότητας
MTN4020-6547 | Merten D πλαίσιο 2 θέσεων - Πέτρα | Τέλος εμπορευσιμότητας
MTN4020-6550 | Merten D-Life πλαίσιο 2 θέσεων Nickel Metallic | Τέλος εμπορευσιμότητας
MTN4020-6551 | Merten D πλαίσιο 2 θέσεων - Μ Champagne | Τέλος εμπορευσιμότητας
MTN4020-6552 | Merten D πλαίσιο 2 θέσεων - Μ Mocca | Τέλος εμπορευσιμότητας
MTN4025-6535 | Merten D-Life πλαίσιο ξυριστικής Λευκό | Τέλος εμπορευσιμότητας
MTN4030-3260 | Merten M-Elegance Glass πλαίσιο 3 θέσεων Diamond silver | Τέλος εμπορευσιμότητας
MTN4030-3646 | Merten M-Pure Decor πλαίσιο 3 θέσεων Stainless Steel | Τέλος εμπορευσιμότητας
MTN4030-6503 | Merten D πλαίσιο 3 θέσεων - Gl Onyx Black | Τέλος εμπορευσιμότητας
MTN4030-6520 | Merten D πλαίσιο 3 θέσεων - Gl Crystal White | Τέλος εμπορευσιμότητας
MTN4030-6534 | Merten D-Life πλαίσιο 3 θέσεων Ανθρακί | Τέλος εμπορευσιμότητας
MTN4030-6535 | Merten D-Life πλαίσιο 3 θέσεων Λευκό | Τέλος εμπορευσιμότητας
MTN4030-6536 | Merten D-Life πλαίσιο 3 θέσεων Stainless Steel | Τέλος εμπορευσιμότητας
MTN4030-6547 | Merten D πλαίσιο 3 θέσεων - Πέτρα | Τέλος εμπορευσιμότητας
MTN4030-6550 | Merten D-Life πλαίσιο 3 θέσεων Nickel Metallic | Τέλος εμπορευσιμότητας
MTN4030-6551 | Merten D πλαίσιο 3 θέσεων - Μ Champagne | Τέλος εμπορευσιμότητας
MTN4030-6552 | Merten D πλαίσιο 3 θέσεων - Μ Mocca | Τέλος εμπορευσιμότητας
MTN403114 | Merten M-Elegance Metal πλαίσιο 1 θέσης Rhodium grey | Τέλος εμπορευσιμότητας
MTN403139 | Merten M-Elegance Metal πλαίσιο 1 θέσης Chrome | Τέλος εμπορευσιμότητας
MTN403160 | Merten M-Elegance Metal πλαίσιο 1 θέσης Platinum silver | Τέλος εμπορευσιμότητας
MTN403214 | Merten M-Elegance Metal πλαίσιο 2 θέσεων Rhodium grey | Τέλος εμπορευσιμότητας
MTN403260 | Merten M-Elegance Metal πλαίσιο 2 θέσεων Platinum silver | Τέλος εμπορευσιμότητας
MTN403314 | Merten M-Elegance Metal πλαίσιο 3 θέσεων Rhodium grey | Τέλος εμπορευσιμότητας
MTN403414 | Merten M-Elegance Metal πλαίσιο 4 θέσεων Rhodium grey | Τέλος εμπορευσιμότητας
MTN4040-3260 | Merten M-Elegance Glass πλαίσιο 4 θέσεων Diamond silver | Τέλος εμπορευσιμότητας
MTN4040-3646 | Merten M-Pure Decor πλαίσιο 4 θέσεων Stainless Steel | Τέλος εμπορευσιμότητας
MTN4040-6503 | Merten D πλαίσιο 4 θέσεων - Gl Onyx Black | Τέλος εμπορευσιμότητας
MTN4040-6520 | Merten D πλαίσιο 4 θέσεων - Gl Crystal White | Τέλος εμπορευσιμότητας
MTN4040-6534 | Merten D-Life πλαίσιο 4 θέσεων Ανθρακί | Τέλος εμπορευσιμότητας
MTN4040-6535 | Merten D-Life πλαίσιο 4 θέσεων Λευκό | Τέλος εμπορευσιμότητας
MTN4040-6536 | Merten D-Life πλαίσιο 4 θέσεων Stainless Steel | Τέλος εμπορευσιμότητας
MTN4040-6547 | Merten D πλαίσιο 4 θέσεων - Πέτρα | Τέλος εμπορευσιμότητας
MTN4040-6550 | Merten D-Life πλαίσιο 4 θέσεων Nickel Metallic | Τέλος εμπορευσιμότητας
MTN4040-6551 | Merten D πλαίσιο 4 θέσεων - Μ Champagne | Τέλος εμπορευσιμότητας
MTN4040-6552 | Merten D πλαίσιο 4 θέσεων - Μ Mocca | Τέλος εμπορευσιμότητας
MTN404103 | Merten M-Elegance Glass πλαίσιο 1 θέσης Onyx black | Τέλος εμπορευσιμότητας
MTN404119 | Merten M-Elegance Glass πλαίσιο 1 θέσης Brilliant white | Τέλος εμπορευσιμότητας
MTN404203 | Merten M-Elegance Glass πλαίσιο 2 θέσεων Onyx black | Τέλος εμπορευσιμότητας
MTN404219 | Merten M-Elegance Glass πλαίσιο 2 θέσεων Brilliant white | Τέλος εμπορευσιμότητας
MTN404303 | Merten M-Elegance Glass πλαίσιο 3 θέσεων Onyx black | Τέλος εμπορευσιμότητας
MTN404319 | Merten M-Elegance Glass πλαίσιο 3 θέσεων Brilliant white | Τέλος εμπορευσιμότητας
MTN404403 | Merten M-Elegance Glass πλαίσιο 4 θέσεων Onyx black | Τέλος εμπορευσιμότητας
MTN404419 | Merten M-Elegance Glass πλαίσιο 4 θέσεων Brilliant white | Τέλος εμπορευσιμότητας
MTN404503 | Merten M-Elegance Glass πλαίσιο 5 θέσεων Onyx black | Τέλος εμπορευσιμότητας
MTN404519 | Merten M-Elegance Glass πλαίσιο 5 θέσεων Brilliant white | Τέλος εμπορευσιμότητας
MTN404803 | Merten M-Elegance Glass πλαίσιο 2 θέσεων ενιαίο Onyx black | Τέλος εμπορευσιμότητας
MTN4050-6503 | Merten D πλαίσιο 5 θέσεων - Gl Onyx Black | Τέλος εμπορευσιμότητας
MTN4050-6520 | Merten D πλαίσιο 5 θέσεων - Gl Crystal White | Τέλος εμπορευσιμότητας
MTN4050-6534 | Merten D-Life πλαίσιο 5 θέσεων Ανθρακί | Τέλος εμπορευσιμότητας
MTN4050-6535 | Merten D-Life πλαίσιο 5 θέσεων Λευκό | Τέλος εμπορευσιμότητας
MTN4050-6536 | Merten D-Life πλαίσιο 5 θέσεων Stainless Steel | Τέλος εμπορευσιμότητας
MTN4050-6547 | Merten D πλαίσιο 5 θέσεων - Πέτρα | Τέλος εμπορευσιμότητας
MTN4050-6550 | Merten D-Life πλαίσιο 5 θέσεων Nickel Metallic | Τέλος εμπορευσιμότητας
MTN4050-6551 | Merten D πλαίσιο 5 θέσεων - Μ Champagne | Τέλος εμπορευσιμότητας
MTN4050-6552 | Merten D πλαίσιο 5 θέσεων - Μ Mocca | Τέλος εμπορευσιμότητας
MTN4051-3471 | Merten M-Elegance Wood πλαίσιο 1 θέσης Wenge | Τέλος εμπορευσιμότητας
MTN4051-3473 | Merten M-Elegance Wood πλαίσιο 1 θέσης Walnut | Τέλος εμπορευσιμότητας
MTN4052-3472 | Merten M-Elegance Wood πλαίσιο 2 θέσεων Cherry | Τέλος εμπορευσιμότητας
MTN4052-3473 | Merten M-Elegance Wood πλαίσιο 2 θέσεων Walnut | Τέλος εμπορευσιμότητας
MTN4054-3472 | Merten M-Elegance Wood πλαίσιο 4 θέσεων Cherry | Τέλος εμπορευσιμότητας
MTN4080-6035 | Merten D-Life προσαρμογέας για M-Plan Λευκό | Τέλος εμπορευσιμότητας
MTN4080-6036 | MERTEN D προσαρμ. M Plan St Steel | Τέλος εμπορευσιμότητας
MTN4250-6034 | Merten D πλακίδιο ηχείων/USB/HDMI - Ανθρακί | Τέλος εμπορευσιμότητας
MTN4250-6035 | Merten D πλακίδιο ηχείων/USB/HDMI - Λευκό | Τέλος εμπορευσιμότητας
MTN4250-6036 | Merten D πλακίδιο ηχείων/USB/HDMI - St Steel | Τέλος εμπορευσιμότητας
MTN4250-6050 | Merten D πλακίδιο ηχείων/USB/HDMI - Μ Nickel | Τέλος εμπορευσιμότητας
MTN4250-6051 | Merten D πλακίδιο ηχείων/USB/HDMI - Μ Champagne | Τέλος εμπορευσιμότητας
MTN4250-6052 | Merten D πλακίδιο ηχείων/USB/HDMI - Μ Mocca | Τέλος εμπορευσιμότητας
MTN431014 | Merten M-Plan πλακίδιο διακόπτη/μπουτόν με λυχνία Ανθρακί | Τέλος εμπορευσιμότητας
MTN433160 | Merten M-Plan πλακίδιο διακόπτη/μπουτόν Αλουμίνιο | Τέλος εμπορευσιμότητας
MTN433260 | Merten M-Plan πλακίδιο διπολικού διακόπτη 0/1 Αλουμίνιο | Τέλος εμπορευσιμότητας
MTN433514 | Merten M-Plan πλακίδιο 2 πλήκτρων Ανθρακί | Τέλος εμπορευσιμότητας
MTN433560 | Merten M-Plan πλακίδιο 2 πλήκτρων Αλουμίνιο | Τέλος εμπορευσιμότητας
MTN433860 | Merten M-Plan πλακίδιο για λυχνία με σύμβολο Αλουμίνιο | Τέλος εμπορευσιμότητας
MTN434614 | Merten M-Plan πλακίδιο με λυχνία και ετικέτα Ανθρακί | Τέλος εμπορευσιμότητας
MTN434719 | Merten M-Plan πλακίδιο με λυχνία και ετικέτα Λευκό | Τέλος εμπορευσιμότητας
MTN4350-0414 | Merten πρίζα ήχου 2xRCA | Τέλος εμπορευσιμότητας
MTN435514 | Merten M-Plan πλακίδιο διακόπτη/μπουτόν ρολών Ανθρακί | Τέλος εμπορευσιμότητας
MTN435560 | Merten M-Plan πλακίδιο διακόπτη/μπουτόν ρολών Αλουμίνιο | Τέλος εμπορευσιμότητας
MTN436019 | Merten M-Plan πλακίδιο με θέση λυχνίας Λευκό | Τέλος εμπορευσιμότητας
MTN4366-0100 | Μerten διπλή πρίζα USB | Τέλος εμπορευσιμότητας
MTN4367-0319 | Μerten M-Plan πλακίδιο USB Λευκό | Τέλος εμπορευσιμότητας
MTN4367-0414 | Μerten M-Plan πλακίδιο USB Ανθρακί | Τέλος εμπορευσιμότητας
MTN4367-0460 | Μerten M-Plan πλακίδιο USB Αλουμίνιο | Τέλος εμπορευσιμότητας
MTN4367-6034 | Merten D πλακίδιο 2xUSB - Ανθρακί | Τέλος εμπορευσιμότητας
MTN4367-6035 | Merten D πλακίδιο 2xUSB - Λευκό | Τέλος εμπορευσιμότητας
MTN4367-6036 | Merten D πλακίδιο 2xUSB - St Steel | Τέλος εμπορευσιμότητας
MTN4367-6050 | Merten D πλακίδιο 2xUSB - Μ Nickel | Τέλος εμπορευσιμότητας
MTN4367-6051 | Merten D πλακίδιο 2xUSB - Μ Champagne | Τέλος εμπορευσιμότητας
MTN4367-6052 | Merten D πλακίδιο 2xUSB - Μ Mocca | Τέλος εμπορευσιμότητας
MTN4564-0319 | Merten M-Plan πλακίδιο διπλής πρίζας πληροφορικής RJ45 με καπάκι - ετικέτα Λευκό | Τέλος εμπορευσιμότητας
MTN463514 | Merten M-Plan πλακίδιο πρίζας τηλεφώνου RJ12 Ανθρακί | Τέλος εμπορευσιμότητας
MTN467014 | Merten πρίζα ηχείων διπλή Ανθρακί | Τέλος εμπορευσιμότητας
MTN467019 | Merten πρίζα ηχείων διπλή | Τέλος εμπορευσιμότητας
MTN469819 | Merten M-Plan πλακίδιο πρίζας RJ45 UTP cat6e | Τέλος εμπορευσιμότητας
MTN469919 | Merten M-Plan πλακίδιο πρίζας 2xRJ45 UTP cat6 | Τέλος εμπορευσιμότητας
MTN486114 | Merten M-Plan πλαίσιο 1 θέσης Ανθρακί | Τέλος εμπορευσιμότητας
MTN486160 | Merten M-Plan πλαίσιο 1 θέσης Αλουμίνιο | Τέλος εμπορευσιμότητας
MTN486214 | Merten M-Plan πλαίσιο 2 θέσεων Ανθρακί | Τέλος εμπορευσιμότητας
MTN486260 | Merten M-Plan πλαίσιο 2 θέσεων Αλουμίνιο | Τέλος εμπορευσιμότητας
MTN486314 | Merten M-Plan πλαίσιο 3 θέσεων Ανθρακί | Τέλος εμπορευσιμότητας
MTN486360 | Merten M-Plan πλαίσιο 3 θέσεων Αλουμίνιο | Τέλος εμπορευσιμότητας
MTN486414 | Merten M-Plan πλαίσιο 4 θέσεων Ανθρακί | Τέλος εμπορευσιμότητας
MTN486514 | Merten M-Plan πλαίσιο 5 θέσεων Ανθρακί | Τέλος εμπορευσιμότητας
MTN488814 | Merten M-Plan πλαίσιο 2 θέσεων ενιαίο Ανθρακί | Τέλος εμπορευσιμότητας
MTN5133-0000 | Merten dimmer για ωμικό φορτίο 60-600W | Τέλος εμπορευσιμότητας
MTN5135-0000 | Merten dimmer για ωμικό φορτίο 60-1000VA | Τέλος εμπορευσιμότητας
MTN5138-0000 | Merten dimmer Universal 20-420W | Τέλος εμπορευσιμότητας
MTN5139-0000 | Merten dimmer Universal 20-600W | Τέλος εμπορευσιμότητας
MTN5142-0000 | Merten περιστροφικό dimmer 1-10 V για λαμπτήρες φθορισμού | Τέλος εμπορευσιμότητας
MTN515119 | Merten M-Plan πλαίσιο 1 θέσης Λευκό | Τέλος εμπορευσιμότητας
MTN515219 | Merten M-Plan πλαίσιο 2 θέσεων Λευκό | Τέλος εμπορευσιμότητας
MTN515319 | Merten M-Plan πλαίσιο 3 θέσεων Λευκό | Τέλος εμπορευσιμότητας
MTN515419 | Merten M-Plan πλαίσιο 4 θέσεων Λευκό | Τέλος εμπορευσιμότητας
MTN515519 | Merten M-Plan πλαίσιο 5 θέσεων Λευκό | Τέλος εμπορευσιμότητας
MTN515819 | Merten M-Plan πλαίσιο 2 θέσεων ενιαίο Λευκό | Τέλος εμπορευσιμότητας
MTN5250-0319 | Merten M-Plan πλακίδιο dimmer Λευκό | Τέλος εμπορευσιμότητας
MTN5250-0414 | Merten M-Plan πλακίδιο dimmer Ανθρακί | Τέλος εμπορευσιμότητας
MTN5250-0460 | Merten M-Plan πλακίδιο dimmer Αλουμίνιο | Τέλος εμπορευσιμότητας
MTN5250-6034 | Merten D πλακίδιο dimmer - Ανθρακί | Τέλος εμπορευσιμότητας
MTN5250-6035 | Merten D πλακίδιο dimmer - Λευκό | Τέλος εμπορευσιμότητας
MTN5250-6036 | Merten D πλακίδιο dimmer - St Steel | Τέλος εμπορευσιμότητας
MTN5250-6050 | Merten D πλακίδιο dimmer - Μ Nickel | Τέλος εμπορευσιμότητας
MTN5250-6051 | Merten D πλακίδιο dimmer - Μ Champagne | Τέλος εμπορευσιμότητας
MTN5250-6052 | Merten D πλακίδιο dimmer - Μ Mocca | Τέλος εμπορευσιμότητας
MTN567760 | Merten M-Plan πλακίδιο ρυθμιστή στροφών Αλουμίνιο | Τέλος εμπορευσιμότητας
MTN577099 | Merten μπουτόν dimmer Universal 25-420W | Τέλος εμπορευσιμότητας
MTN5775-0003 | Merten αισθητήριο δαπέδου για MTN5775-0000 | Τέλος εμπορευσιμότητας
MTN5775-0414 | Merten Μ-Plan πλακίδιο θερμοστάτη αφής Ανθρακί | Τέλος εμπορευσιμότητας
MTN5775-0460 | Merten Μ-Plan πλακίδιο θερμοστάτη αφής Αλουμίνιο | Τέλος εμπορευσιμότητας
MTN5775-6033 | Merten D πλακίδιο θερμικής αφής - Sahara | Τέλος εμπορευσιμότητας
MTN5775-6034 | Merten D πλακίδιο θερμικής αφής - Ανθρακί | Τέλος εμπορευσιμότητας
MTN5775-6035 | Merten D πλακίδιο θερμικής αφής - Λευκό | Τέλος εμπορευσιμότητας
MTN5775-6036 | Merten D πλακίδιο θερμικής αφής - St Steel | Τέλος εμπορευσιμότητας
MTN5775-6050 | Merten D πλακίδιο θερμικής αφής - Μ Nickel | Τέλος εμπορευσιμότητας
MTN5775-6051 | Merten D πλακίδιο θερμικής αφής - Μ Champagne | Τέλος εμπορευσιμότητας
MTN5775-6052 | Merten D πλακίδιο θερμικής αφής - Μ Mocca | Τέλος εμπορευσιμότητας
MTN5776-0000 | Merten προγραμματιζόμενος Θερμοστ. αφής | Τέλος εμπορευσιμότητας
MTN587060 | Merten M-Plan πλακίδιο φωτιστικού νυκτός Αλουμίνιο | Τέλος εμπορευσιμότητας
MTN587093 | Merten φωτιστικό νυκτός | Τέλος εμπορευσιμότητας
MTN587419 | Merten M-Plan πλακίδιο φωτιστικού νυκτός Λευκό | Τέλος εμπορευσιμότητας
MTN587614 | Merten M DND & κουδούνι Hotel Ανθρακί | Τέλος εμπορευσιμότητας
MTN6212-0460 | KNX M-Plan μπουτόν 4 πλήκτρων με θερμοστάτη Αλουμίνιο | Τέλος εμπορευσιμότητας
MTN6215-0310 | ΚΝΧ M-Plan Multitouch Pro | Τέλος εμπορευσιμότητας
MTN6215-5910 | ΚΝΧ D-Life Multitouch Pro | Τέλος εμπορευσιμότητας
MTN625160 | KNX M-Plan πλήκτρο για μπουτόν 1 ζεύγους πλήκτρων Αλουμίνιο | Τέλος εμπορευσιμότητας
MTN625260 | KNX M-Plan πλήκτρα για μπουτόν 2 ζεύγων πλήκτρων Αλουμίνιο | Τέλος εμπορευσιμότητας
MTN625514 | KNX M-Plan πλήκτρο για μπουτόν 1 ζεύγος Up/down Ανθρακί | Τέλος εμπορευσιμότητας
MTN625560 | KNX M-Plan πλήκτρο για μπουτόν 1 ζεύγος Up/down Αλουμίνιο | Τέλος εμπορευσιμότητας
MTN6260-7760 | SpaceLogic KNX οθόνη αφής 7 ιντσών, Μαύρο | Τέλος εμπορευσιμότητας
MTN6260-7770 | SpaceLogic KNX οθόνη αφής 7 ιντσών, Λευκό | Τέλος εμπορευσιμότητας
MTN629993 | KNX ρελέ φορτίου χωνευτής τοποθέτησης 230V/16Α | Τέλος εμπορευσιμότητας
MTN6302-6033 | D-Life KNX Ανιχνευτής κίνησης Sahara | Τέλος εμπορευσιμότητας
MTN6302-6036 | D-Life KNX Ανιχνευτής κίνησης Stainless Steel | Τέλος εμπορευσιμότητας
MTN6302-6050 | D-Life KNX Ανιχνευτής κίνησης Nickel Metallic | Τέλος εμπορευσιμότητας
MTN6302-6051 | D-Life KNX Ανιχνευτής κίνησης Champagne Metallic | Τέλος εμπορευσιμότητας
MTN6302-6052 | D-Life KNX Ανιχνευτής κίνησης Mocca Metallic | Τέλος εμπορευσιμότητας
MTN630860 | KNX Argus ανιχνευτής παρουσίας οροφής Αλουμίνιο | Τέλος εμπορευσιμότητας
MTN630960 | KNX Argus ανιχνευτής παρουσίας οροφής με IR Αλουμίνιο | Τέλος εμπορευσιμότητας
MTN632515 | KNX ARGUS ανιχνευτής κίνησης 220 IP55 Dark Brazil | Τέλος εμπορευσιμότητας
MTN632569 | KNX Argus ανιχνευτής κίνησης 220 IP55 Αλουμίνιο | Τέλος εμπορευσιμότητας
MTN632714 | ΚΝΧ M-Plan ανιχνευτής κίνησης Argus 180 / 2.20μ χωνευτός Ανθρακί | Τέλος εμπορευσιμότητας
MTN647393 | KNX ενεργοποιητής REG-K/2x230/16 με χειροκίνητη λειτουργία | Τέλος εμπορευσιμότητας
MTN6503-0201 | KNX μονάδας μέτρησης ενέργειας | Τέλος εμπορευσιμότητας
MTN6606-0008 | KNX ετήσιος χρονοδιακόπτης REG-Κ/8/800 | Τέλος εμπορευσιμότητας
MTN663529 | KNX ??????????? REG, AC 24 V/ 1 A | Τέλος εμπορευσιμότητας
MTN663593 | KNX αισθητήρας φωτεινότητας 0-10V | Τέλος εμπορευσιμότητας
MTN663594 | KNX αισθητήρας λυκόφως 0-10V | Τέλος εμπορευσιμότητας
MTN663595 | KNX αισθητήρας βροχής 0/10V | Τέλος εμπορευσιμότητας
MTN663596 | KNX αισθητήρας θερμοκρασίας 0-10V | Τέλος εμπορευσιμότητας
MTN6705-0008 | SpaceLogic KNX Switch Master 8 κανάλια | Τέλος εμπορευσιμότητας
MTN670802 | KNX δυαδική είσοδος μπουτόν 2 ζεύγων πλήκτρων χωνευτή | Τέλος εμπορευσιμότητας
MTN670804 | KNX δυαδική είσοδος μπουτόν 4 ζεύγων πλήκτρων χωνευτή | Τέλος εμπορευσιμότητας
MTN6710-0102 | SpaceLogic KNX Dimming Master 2 κανάλια | Τέλος εμπορευσιμότητας
MTN682191 | KNX μονάδα 4 αναλογικών εισόδων | Τέλος εμπορευσιμότητας
MTN682291 | KNX ενεργοποιητής 4 αναλογικών εξόδων | Τέλος εμπορευσιμότητας
MTN682991 | KNX μετεωρολογικός σταθμός 8 εισόδων | Τέλος εμπορευσιμότητας
NU121030 | New Unica System+ επίτοιχο 2 x 10 στοιχείων Αλουμίνιο | Τέλος εμπορευσιμότητας
NU171030 | New Unica System+ χωνευτό 2 x 10 στοιχείων Αλουμίνιο | Τέλος εμπορευσιμότητας
NU171830 | New Unica System+ χωνευτό 2 x 8 στοιχείων Αλουμίνιο | Τέλος εμπορευσιμότητας
NU210744 | New Unica Studio πλαίσιο 7 στοιχείων Μπεζ | Τέλος εμπορευσιμότητας
NU270311 | New Unica Studio Color πλαίσιο 3 στοιχείων Light green/Λευκό | Τέλος εμπορευσιμότητας
NU270312 | New Unica Studio Color πλαίσιο 3 στοιχείων Light green/Μπεζ | Τέλος εμπορευσιμότητας
NU270313 | New Unica Studio Color πλαίσιο 3 στοιχείων Κόκκινο/Λευκό | Τέλος εμπορευσιμότητας
NU270314 | New Unica Studio Color πλαίσιο 3 στοιχείων Plum/Λευκό | Τέλος εμπορευσιμότητας
NU270315 | New Unica Studio Color πλαίσιο 3 στοιχείων Plum/Μπεζ | Τέλος εμπορευσιμότητας
NU270316 | New Unica Studio Color πλαίσιο 3 στοιχείων Chocolate/Λευκό | Τέλος εμπορευσιμότητας
NU270317 | New Unica Studio Color πλαίσιο 3 στοιχείων Chocolate/Μαύρο | Τέλος εμπορευσιμότητας
NU270321 | New Unica Studio Color πλαίσιο 3 στοιχείων Dark grey/Λευκό | Τέλος εμπορευσιμότητας
NU270322 | New Unica Studio Color πλαίσιο 3 στοιχείων Dark grey/Μαύρο | Τέλος εμπορευσιμότητας
NU270324 | New Unica Studio Color πλαίσιο 3 στοιχείων Light grey/Λευκό | Τέλος εμπορευσιμότητας
NU270326 | New Unica Studio Color πλαίσιο 3 στοιχείων Taupe/Λευκό | Τέλος εμπορευσιμότητας
NU270327 | New Unica Studio Color πλαίσιο 3 στοιχείων Taupe/Μπεζ | Τέλος εμπορευσιμότητας
NU270328 | New Unica Studio Color πλαίσιο 3 στοιχείων Taupe/Μαύρο | Τέλος εμπορευσιμότητας
NU270350M | New Unica Studio metal πλαίσιο 3 στοιχείων Bronze/Λευκό | Τέλος εμπορευσιμότητας
NU270351M | New Unica Studio metal πλαίσιο 3 στοιχείων Bronze/Μπεζ | Τέλος εμπορευσιμότητας
NU270352M | New Unica Studio metal πλαίσιο 3 στοιχείων Bronze/Μαύρο | Τέλος εμπορευσιμότητας
NU270353M | New Unica Studio metal πλαίσιο 3 στοιχείων Dark Aluminium/Μαύρο | Τέλος εμπορευσιμότητας
NU270355M | New Unica Studio metal πλαίσιο 3 στοιχείων White Aluminium/Λευκό | Τέλος εμπορευσιμότητας
NU270356M | New Unica Studio metal πλαίσιο 3 στοιχείων White Aluminium/Μαύρο | Τέλος εμπορευσιμότητας
NU270357M | New Unica Studio metal πλαίσιο 3 στοιχείων Copper/Λευκό | Τέλος εμπορευσιμότητας
NU270358M | New Unica Studio metal πλαίσιο 3 στοιχείων Copper/Μαύρο | Τέλος εμπορευσιμότητας
NU270359M | New Unica Studio metal πλαίσιο 3 στοιχείων Gold/Λευκό | Τέλος εμπορευσιμότητας
NU270360M | New Unica Studio metal πλαίσιο 3 στοιχείων Gold/Μπεζ | Τέλος εμπορευσιμότητας
NU270362M | New Unica Studio metal πλαίσιο 3 στοιχείων Gold/Μαύρο | Τέλος εμπορευσιμότητας
NU270411 | New Unica Studio Color πλαίσιο 4 στοιχείων Light green/Λευκό | Τέλος εμπορευσιμότητας
NU270412 | New Unica Studio Color πλαίσιο 4 στοιχείων Light green/Μπεζ | Τέλος εμπορευσιμότητας
NU270413 | New Unica Studio Color πλαίσιο 4 στοιχείων Κόκκινο/Λευκό | Τέλος εμπορευσιμότητας
NU270414 | New Unica Studio Color πλαίσιο 4 στοιχείων Plum/Λευκό | Τέλος εμπορευσιμότητας
NU270415 | New Unica Studio Color πλαίσιο 4 στοιχείων Plum/Μπεζ | Τέλος εμπορευσιμότητας
NU270416 | New Unica Studio Color πλαίσιο 4 στοιχείων Chocolate/Λευκό | Τέλος εμπορευσιμότητας
NU270417 | New Unica Studio Color πλαίσιο 4 στοιχείων Chocolate/Μαύρο | Τέλος εμπορευσιμότητας
NU270421 | New Unica Studio Color πλαίσιο 4 στοιχείων Dark grey/Λευκό | Τέλος εμπορευσιμότητας
NU270422 | New Unica Studio Color πλαίσιο 4 στοιχείων Dark grey/Μαύρο | Τέλος εμπορευσιμότητας
NU270424 | New Unica Studio Color πλαίσιο 4 στοιχείων Light grey/Λευκό | Τέλος εμπορευσιμότητας
NU270426 | New Unica Studio Color πλαίσιο 4 στοιχείων Taupe/Λευκό | Τέλος εμπορευσιμότητας
NU270427 | New Unica Studio Color πλαίσιο 4 στοιχείων Taupe/Μπεζ | Τέλος εμπορευσιμότητας
NU270428 | New Unica Studio Color πλαίσιο 4 στοιχείων Taupe/Μαύρο | Τέλος εμπορευσιμότητας
NU270450M | New Unica Studio metal πλαίσιο 4 στοιχείων Bronze/Λευκό | Τέλος εμπορευσιμότητας
NU270451M | New Unica Studio metal πλαίσιο 4 στοιχείων Bronze/Μπεζ | Τέλος εμπορευσιμότητας
NU270452M | New Unica Studio metal πλαίσιο 4 στοιχείων Bronze/Μαύρο | Τέλος εμπορευσιμότητας
NU270453M | New Unica Studio metal πλαίσιο 4 στοιχείων Dark Aluminium/Μαύρο | Τέλος εμπορευσιμότητας
NU270455M | New Unica Studio metal πλαίσιο 4 στοιχείων White Aluminium/Λευκό | Τέλος εμπορευσιμότητας
NU270456M | New Unica Studio metal πλαίσιο 4 στοιχείων White Aluminium/Μαύρο | Τέλος εμπορευσιμότητας
NU270457M | New Unica Studio metal πλαίσιο 4 στοιχείων Copper/Λευκό | Τέλος εμπορευσιμότητας
NU270458M | New Unica Studio metal πλαίσιο 4 στοιχείων Copper/Μαύρο | Τέλος εμπορευσιμότητας
NU270459M | New Unica Studio metal πλαίσιο 4 στοιχείων Gold/Λευκό | Τέλος εμπορευσιμότητας
NU270460M | New Unica Studio metal πλαίσιο 4 στοιχείων Gold/Μπεζ | Τέλος εμπορευσιμότητας
NU270462M | New Unica Studio metal πλαίσιο 4 στοιχείων Gold/Μαύρο | Τέλος εμπορευσιμότητας
NU270711 | New Unica Studio Color πλαίσιο 7 στοιχείων Light green/Λευκό | Τέλος εμπορευσιμότητας
NU270712 | New Unica Studio Color πλαίσιο 7 στοιχείων Light green/Μπεζ | Τέλος εμπορευσιμότητας
NU270713 | New Unica Studio Color πλαίσιο 7 στοιχείων Κόκκινο/Λευκό | Τέλος εμπορευσιμότητας
NU270714 | New Unica Studio Color πλαίσιο 7 στοιχείων Plum/Λευκό | Τέλος εμπορευσιμότητας
NU270715 | New Unica Studio Color πλαίσιο 7 στοιχείων Plum/Μπεζ | Τέλος εμπορευσιμότητας
NU270716 | New Unica Studio Color πλαίσιο 7 στοιχείων Chocolate/Λευκό | Τέλος εμπορευσιμότητας
NU270717 | New Unica Studio Color πλαίσιο 7 στοιχείων Chocolate/Μαύρο | Τέλος εμπορευσιμότητας
NU270721 | New Unica Studio Color πλαίσιο 7 στοιχείων Dark grey/Λευκό | Τέλος εμπορευσιμότητας
NU270722 | New Unica Studio Color πλαίσιο 7 στοιχείων Dark grey/Μαύρο | Τέλος εμπορευσιμότητας
NU270724 | New Unica Studio Color πλαίσιο 7 στοιχείων Light grey/Λευκό | Τέλος εμπορευσιμότητας
NU270726 | New Unica Studio Color πλαίσιο 7 στοιχείων Taupe/Λευκό | Τέλος εμπορευσιμότητας
NU270727 | New Unica Studio Color πλαίσιο 7 στοιχείων Taupe/Μπεζ | Τέλος εμπορευσιμότητας
NU270728 | New Unica Studio Color πλαίσιο 7 στοιχείων Taupe/Μαύρο | Τέλος εμπορευσιμότητας
NU270750M | New Unica Studio metal πλαίσιο 7 στοιχείων Bronze/Λευκό | Τέλος εμπορευσιμότητας
NU270751M | New Unica Studio metal πλαίσιο 7 στοιχείων Bronze/Μπεζ | Τέλος εμπορευσιμότητας
NU270752M | New Unica Studio metal πλαίσιο 7 στοιχείων Bronze/Μαύρο | Τέλος εμπορευσιμότητας
NU270753M | New Unica Studio metal πλαίσιο 7 στοιχείων Dark Aluminium/Μαύρο | Τέλος εμπορευσιμότητας
NU270755M | New Unica Studio metal πλαίσιο 7 στοιχείων White Aluminium/Λευκό | Τέλος εμπορευσιμότητας
NU270756M | New Unica Studio metal πλαίσιο 7 στοιχείων White Aluminium/Μαύρο | Τέλος εμπορευσιμότητας
NU270757M | New Unica Studio metal πλαίσιο 7 στοιχείων Copper/Λευκό | Τέλος εμπορευσιμότητας
NU270758M | New Unica Studio metal πλαίσιο 7 στοιχείων Copper/Μαύρο | Τέλος εμπορευσιμότητας
NU270759M | New Unica Studio metal πλαίσιο 7 στοιχείων Gold/Λευκό | Τέλος εμπορευσιμότητας
NU270760M | New Unica Studio metal πλαίσιο 7 στοιχείων Gold/Μπεζ | Τέλος εμπορευσιμότητας
NU270762M | New Unica Studio metal πλαίσιο 7 στοιχείων Gold/Μαύρο | Τέλος εμπορευσιμότητας
NU280211 | New Unica Studio Color πλαίσιο 1 θέσης Light green/Λευκό | Τέλος εμπορευσιμότητας
NU280213 | New Unica Studio Color πλαίσιο 1 θέσης Κόκκινο/Λευκό | Τέλος εμπορευσιμότητας
NU280214 | New Unica Studio Color πλαίσιο 1 θέσης Plum/Λευκό | Τέλος εμπορευσιμότητας
NU280216 | New Unica Studio Color πλαίσιο 1 θέσης Chocolate/Λευκό | Τέλος εμπορευσιμότητας
NU280217 | New Unica Studio Color πλαίσιο 1 θέσης Chocolate/Μαύρο | Τέλος εμπορευσιμότητας
NU280221 | New Unica Studio Color πλαίσιο 1 θέσης Dark grey/Λευκό | Τέλος εμπορευσιμότητας
NU280222 | New Unica Studio Color πλαίσιο 1 θέσης Dark grey/Μαύρο | Τέλος εμπορευσιμότητας
NU280224 | New Unica Studio Color πλαίσιο 1 θέσης Light grey/Λευκό | Τέλος εμπορευσιμότητας
NU280226 | New Unica Studio Color πλαίσιο 1 θέσης Taupe/Λευκό | Τέλος εμπορευσιμότητας
NU280227 | New Unica Studio Color πλαίσιο 1 θέσης Taupe/Μπεζ | Τέλος εμπορευσιμότητας
NU280228 | New Unica Studio Color πλαίσιο 1 θέσης Taupe/Μαύρο | Τέλος εμπορευσιμότητας
NU280250M | New Unica Studio metal πλαίσιο 1 θέσης Bronze/Λευκό | Τέλος εμπορευσιμότητας
NU280251M | New Unica Studio metal πλαίσιο 1 θέσης Bronze/Μπεζ | Τέλος εμπορευσιμότητας
NU280252M | New Unica Studio metal πλαίσιο 1 θέσης Bronze/Μαύρο | Τέλος εμπορευσιμότητας
NU280253M | New Unica Studio metal πλαίσιο 1 θέσης Dark Aluminium/Μαύρο | Τέλος εμπορευσιμότητας
NU280255M | New Unica Studio metal πλαίσιο 1 θέσης White Aluminium/Λευκό | Τέλος εμπορευσιμότητας
NU280256M | New Unica Studio metal πλαίσιο 1 θέσης White Aluminium/Μαύρο | Τέλος εμπορευσιμότητας
NU280257M | New Unica Studio metal πλαίσιο 1 θέσης Copper/Λευκό | Τέλος εμπορευσιμότητας
NU280258M | New Unica Studio metal πλαίσιο 1 θέσης Copper/Μαύρο | Τέλος εμπορευσιμότητας
NU280259M | New Unica Studio metal πλαίσιο 1 θέσης Gold/Λευκό | Τέλος εμπορευσιμότητας
NU280260M | New Unica Studio metal πλαίσιο 1 θέσης Gold/Μπεζ | Τέλος εμπορευσιμότητας
NU280262M | New Unica Studio metal πλαίσιο 1 θέσης Gold/Μαύρο | Τέλος εμπορευσιμότητας
NU280411 | New Unica Studio Color πλαίσιο 2 θέσεων Light green/Λευκό | Τέλος εμπορευσιμότητας
NU280413 | New Unica Studio Color πλαίσιο 2 θέσεων Κόκκινο/Λευκό | Τέλος εμπορευσιμότητας
NU280414 | New Unica Studio Color πλαίσιο 2 θέσεων Plum/Λευκό | Τέλος εμπορευσιμότητας
NU280416 | New Unica Studio Color πλαίσιο 2 θέσεων Chocolate/Λευκό | Τέλος εμπορευσιμότητας
NU280417 | New Unica Studio Color πλαίσιο 2 θέσεων Chocolate/Μαύρο | Τέλος εμπορευσιμότητας
NU280421 | New Unica Studio Color πλαίσιο 2 θέσεων Dark grey/Λευκό | Τέλος εμπορευσιμότητας
NU280422 | New Unica Studio Color πλαίσιο 2 θέσεων Dark grey/Μαύρο | Τέλος εμπορευσιμότητας
NU280424 | New Unica Studio Color πλαίσιο 2 θέσεων Light grey/Λευκό | Τέλος εμπορευσιμότητας
NU280426 | New Unica Studio Color πλαίσιο 2 θέσεων Taupe/Λευκό | Τέλος εμπορευσιμότητας
NU280427 | New Unica Studio Color πλαίσιο 2 θέσεων Taupe/Μπεζ | Τέλος εμπορευσιμότητας
NU280428 | New Unica Studio Color πλαίσιο 2 θέσεων Taupe/Μαύρο | Τέλος εμπορευσιμότητας
NU280450M | New Unica Studio metal πλαίσιο 2 θέσεων Bronze/Λευκό | Τέλος εμπορευσιμότητας
NU280451M | New Unica Studio metal πλαίσιο 2 θέσεων Bronze/Μπεζ | Τέλος εμπορευσιμότητας
NU280452M | New Unica Studio metal πλαίσιο 2 θέσεων Bronze/Μαύρο | Τέλος εμπορευσιμότητας
NU280453M | New Unica Studio metal πλαίσιο 2 θέσεων Dark Aluminium/Μαύρο | Τέλος εμπορευσιμότητας
NU280455M | New Unica Studio metal πλαίσιο 2 θέσεων White Aluminium/Λευκό | Τέλος εμπορευσιμότητας
NU280456M | New Unica Studio metal πλαίσιο 2 θέσεων White Aluminium/Μαύρο | Τέλος εμπορευσιμότητας
NU280457M | New Unica Studio metal πλαίσιο 2 θέσεων Copper/Λευκό | Τέλος εμπορευσιμότητας
NU280458M | New Unica Studio metal πλαίσιο 2 θέσεων Copper/Μαύρο | Τέλος εμπορευσιμότητας
NU280459M | New Unica Studio metal πλαίσιο 2 θέσεων Gold/Λευκό | Τέλος εμπορευσιμότητας
NU280460M | New Unica Studio metal πλαίσιο 2 θέσεων Gold/Μπεζ | Τέλος εμπορευσιμότητας
NU280462M | New Unica Studio metal πλαίσιο 2 θέσεων Gold/Μαύρο | Τέλος εμπορευσιμότητας
NU280611 | New Unica Studio Color πλαίσιο 3 θέσεων Light green/Λευκό | Τέλος εμπορευσιμότητας
NU280613 | New Unica Studio Color πλαίσιο 3 θέσεων Κόκκινο/Λευκό | Τέλος εμπορευσιμότητας
NU280614 | New Unica Studio Color πλαίσιο 3 θέσεων Plum/Λευκό | Τέλος εμπορευσιμότητας
NU280616 | New Unica Studio Color πλαίσιο 3 θέσεων Chocolate/Λευκό | Τέλος εμπορευσιμότητας
NU280617 | New Unica Studio Color πλαίσιο 3 θέσεων Chocolate/Μαύρο | Τέλος εμπορευσιμότητας
NU280621 | New Unica Studio Color πλαίσιο 3 θέσεων Dark grey/Λευκό | Τέλος εμπορευσιμότητας
NU280622 | New Unica Studio Color πλαίσιο 3 θέσεων Dark grey/Μαύρο | Τέλος εμπορευσιμότητας
NU280624 | New Unica Studio Color πλαίσιο 3 θέσεων Light grey/Λευκό | Τέλος εμπορευσιμότητας
NU280626 | New Unica Studio Color πλαίσιο 3 θέσεων Taupe/Λευκό | Τέλος εμπορευσιμότητας
NU280627 | New Unica Studio Color πλαίσιο 3 θέσεων Taupe/Μπεζ | Τέλος εμπορευσιμότητας
NU280628 | New Unica Studio Color πλαίσιο 3 θέσεων Taupe/Μαύρο | Τέλος εμπορευσιμότητας
NU280650M | New Unica Studio metal πλαίσιο 3 θέσεων Bronze/Λευκό | Τέλος εμπορευσιμότητας
NU280651M | New Unica Studio metal πλαίσιο 3 θέσεων Bronze/Μπεζ | Τέλος εμπορευσιμότητας
NU280652M | New Unica Studio metal πλαίσιο 3 θέσεων Bronze/Μαύρο | Τέλος εμπορευσιμότητας
NU280653M | New Unica Studio metal πλαίσιο 3 θέσεων Dark Aluminium/Μαύρο | Τέλος εμπορευσιμότητας
NU280655M | New Unica Studio metal πλαίσιο 3 θέσεων White Aluminium/Λευκό | Τέλος εμπορευσιμότητας
NU280656M | New Unica Studio metal πλαίσιο 3 θέσεων White Aluminium/Μαύρο | Τέλος εμπορευσιμότητας
NU280657M | New Unica Studio metal πλαίσιο 3 θέσεων Copper/Λευκό | Τέλος εμπορευσιμότητας
NU280658M | New Unica Studio metal πλαίσιο 3 θέσεων Copper/Μαύρο | Τέλος εμπορευσιμότητας
NU280659M | New Unica Studio metal πλαίσιο 3 θέσεων Gold/Λευκό | Τέλος εμπορευσιμότητας
NU280660M | New Unica Studio metal πλαίσιο 3 θέσεων Gold/Μπεζ | Τέλος εμπορευσιμότητας
NU280662M | New Unica Studio metal πλαίσιο 3 θέσεων Gold/Μαύρο | Τέλος εμπορευσιμότητας
NU280811 | New Unica Studio Color πλαίσιο 4 θέσεων Light green/Λευκό | Τέλος εμπορευσιμότητας
NU280813 | New Unica Studio Color πλαίσιο 4 θέσεων Κόκκινο/Λευκό | Τέλος εμπορευσιμότητας
NU280814 | New Unica Studio Color πλαίσιο 4 θέσεων Plum/Λευκό | Τέλος εμπορευσιμότητας
NU280816 | New Unica Studio Color πλαίσιο 4 θέσεων Chocolate/Λευκό | Τέλος εμπορευσιμότητας
NU280817 | New Unica Studio Color πλαίσιο 4 θέσεων Chocolate/Μαύρο | Τέλος εμπορευσιμότητας
NU280821 | New Unica Studio Color πλαίσιο 4 θέσεων Dark grey/Λευκό | Τέλος εμπορευσιμότητας
NU280822 | New Unica Studio Color πλαίσιο 4 θέσεων Dark grey/Μαύρο | Τέλος εμπορευσιμότητας
NU280824 | New Unica Studio Color πλαίσιο 4 θέσεων Light grey/Λευκό | Τέλος εμπορευσιμότητας
NU280826 | New Unica Studio Color πλαίσιο 4 θέσεων Taupe/Λευκό | Τέλος εμπορευσιμότητας
NU280827 | New Unica Studio Color πλαίσιο 4 θέσεων Taupe/Μπεζ | Τέλος εμπορευσιμότητας
NU280828 | New Unica Studio Color πλαίσιο 4 θέσεων Taupe/Μαύρο | Τέλος εμπορευσιμότητας
NU280850M | New Unica Studio metal πλαίσιο 4 θέσεων Bronze/Λευκό | Τέλος εμπορευσιμότητας
NU280851M | New Unica Studio metal πλαίσιο 4 θέσεων Bronze/Μπεζ | Τέλος εμπορευσιμότητας
NU280852M | New Unica Studio metal πλαίσιο 4 θέσεων Bronze/Μαύρο | Τέλος εμπορευσιμότητας
NU280853M | New Unica Studio metal πλαίσιο 4 θέσεων Dark Aluminium/Μαύρο | Τέλος εμπορευσιμότητας
NU280855M | New Unica Studio metal πλαίσιο 4 θέσεων White Aluminium/Λευκό | Τέλος εμπορευσιμότητας
NU280856M | New Unica Studio metal πλαίσιο 4 θέσεων White Aluminium/Μαύρο | Τέλος εμπορευσιμότητας
NU280857M | New Unica Studio metal πλαίσιο 4 θέσεων Copper/Λευκό | Τέλος εμπορευσιμότητας
NU280858M | New Unica Studio metal πλαίσιο 4 θέσεων Copper/Μαύρο | Τέλος εμπορευσιμότητας
NU280859M | New Unica Studio metal πλαίσιο 4 θέσεων Gold/Λευκό | Τέλος εμπορευσιμότητας
NU280860M | New Unica Studio metal πλαίσιο 4 θέσεων Gold/Μπεζ | Τέλος εμπορευσιμότητας
NU280862M | New Unica Studio metal πλαίσιο 4 θέσεων Gold/Μαύρο | Τέλος εμπορευσιμότητας
NU303944E | Socket outlet, New Unica, French, with shutter, 2P+E, 16A, 2 modules, beige | Τέλος εμπορευσιμότητας
NU310644N | New Unica μπουτόν 1 στοιχείου με λυχνία προσανατολισμού Μπεζ | Τέλος εμπορευσιμότητας
NU354030 | New Unica διακόπτης δωματίου με κάρτα και χρονοκαθυστέρηση Αλουμίνιο | Τέλος εμπορευσιμότητας
NU360130 | New Unica χωνευτός Bluetooth receiver Αλουμίνιο | Τέλος εμπορευσιμότητας
NU360244 | New Unica μηχανισμός ελέγχου έντασης ήχου Μπεζ | Τέλος εμπορευσιμότητας
NU552544 | New Unica ανιχνευτής κίνησης με βάση στήριξης Μπεζ | Τέλος εμπορευσιμότητας
NU553030 | New Unica μπουτόν KNX 2 πλήκτρων με βάση στήριξης Αλουμίνιο | Τέλος εμπορευσιμότητας
NU553130 | New Unica μπουτόν KNX 4 πλήκτρων με βάση στήριξης Αλουμίνιο | Τέλος εμπορευσιμότητας
NU7404 | New Unica βάση στήριξης 4 στοιχείων για BS διπλά κουτιά μεταλλική | Τέλος εμπορευσιμότητας
NU840230 | New Unica Pro κουτί επίτοιχο 1 θέσης Αλουμίνιο | Τέλος εμπορευσιμότητας
NU840430 | New Unica Pro κουτί επίτοιχο 2 θέσεων Αλουμίνιο | Τέλος εμπορευσιμότητας
NU840630 | New Unica Pro κουτί επίτοιχο 3 θέσεων Αλουμίνιο | Τέλος εμπορευσιμότητας
NU903744U | New Unica κάλυμμα πρίζας για Unica Μπεζ | Τέλος εμπορευσιμότητας
NU910044N | New Unica πλακίδιο 1 στοιχείου με θέση λυχνίας Μπεζ | Τέλος εμπορευσιμότητας
NU910044U | New Unica πλακίδιο 1 στοιχείου για Unica Μπεζ | Τέλος εμπορευσιμότητας
NU920044N | New Unica πλακίδιο με θέση λυχνίας Μπεζ | Τέλος εμπορευσιμότητας
NU920044U | New Unica πλακίδιο για Unica Μπεζ | Τέλος εμπορευσιμότητας
NU942230 | New Unica κάλυμμα 2xRJ45 S-One DPM Αλουμίνιο | Τέλος εμπορευσιμότητας
NU942430 | New Unica κάλυμμα 2xRJ45 S-One DPM με κλίση Αλουμίνιο | Τέλος εμπορευσιμότητας
NU942454 | New Unica κάλυμμα 2xRJ45 S-One DPM με κλίση Ανθρακί | Τέλος εμπορευσιμότητας
NU943830 | New Unica κάλυμμα για οπτική ίνα SC APC διπλό Αλουμίνιο | Τέλος εμπορευσιμότητας
NU943930 | New Unica κάλυμμα για οπτική ίνα SC APC μονό Αλουμίνιο | Τέλος εμπορευσιμότητας
NU946044 | New Unica κάλυμμα πρίζας RJ45 Keystone/Systimax 1στοιχείου Μπεζ | Τέλος εμπορευσιμότητας
NU946144 | New Unica κάλυμμα πρίζας RJ45 Keystone/Systimax Μπεζ | Τέλος εμπορευσιμότητας
NU946220 | New Unica κάλυμμα πρίζας RJ45 2xKeystone/Systimax 4στοιχείων Λευκό antibacterial | Τέλος εμπορευσιμότητας
NU946320 | New Unica κάλυμμα πρίζας RJ45 4xKeystone/Systimax 4στοιχείων Λευκό antibacterial | Τέλος εμπορευσιμότητας
NU946430 | New Unica κάλυμμα πρίζας RJ45 Keystone/Systimax με κλίση Αλουμίνιο | Τέλος εμπορευσιμότητας
OVA48946 | Exiway Smartbeam DiCube - φωτιστικό ασφαλείας - επίτοιχο - εξόδου - 3 h | Τέλος εμπορευσιμότητας
OVA53130 | Easyled κουτί χωνευτής τοποθέτησης | Τέλος εμπορευσιμότητας
S520292 | Mureva Styl μπλε LED για διακόπτες 220VAC PlugnPlay | Ανακοίνωση τέλους εμπορευσιμότητας
SDD111052 | Sedna Design πρίζα σούκο ασφαλείας (2Π+Γ) + 2xUSB 2,4A Λευκό | Ανακοίνωση τέλους εμπορευσιμότητας
SDD111401 | Sedna Design USB φορτιστής A+A 2,4A Λευκό | Τέλος εμπορευσιμότητας
SDD111402 | Sedna Design USB φορτιστής A+C 2,4A Λευκό | Τέλος εμπορευσιμότητας
SDD111906 | Sedna Design φωτιστικό νυκτός Λευκό | Τέλος εμπορευσιμότητας
SDD112052 | Sedna Design πρίζα σούκο ασφαλείας (2Π+Γ) + 2xUSB 2,4A Μπεζ | Ανακοίνωση τέλους εμπορευσιμότητας
SDD112401 | Sedna Design USB φορτιστής A+A 2,4A Μπεζ | Τέλος εμπορευσιμότητας
SDD112402 | Sedna Design USB φορτιστής A+C 2,4A Μπεζ | Τέλος εμπορευσιμότητας
SDD112443C | Sedna Design & Elements, κάλυμμα SYSTIMAX cat5e 6 UTP, μπεζ | Τέλος εμπορευσιμότητας
SDD113052 | Sedna Design πρίζα σούκο ασφαλείας (2Π+Γ) Side E + 2xUSB 2,4A Αλουμίνιο | Ανακοίνωση τέλους εμπορευσιμότητας
SDD113401 | Sedna Design USB φορτιστής A+A 2,4A Αλουμίνιο | Τέλος εμπορευσιμότητας
SDD113402 | Sedna Design USB φορτιστής A+C 2,4A Αλουμίνιο | Τέλος εμπορευσιμότητας
SDD114052 | Sedna Design πρίζα σούκο ασφαλείας (2Π+Γ) με 2xUSB A 2,4A Ανθρακί | Ανακοίνωση τέλους εμπορευσιμότητας
SDD114401 | Sedna Design USB φορτιστής A+A 2,4A Ανθρακί | Τέλος εμπορευσιμότητας
SDD114402 | Sedna Design & Elements, USB φορτιστής A+C 2,4A, Ανθρακί | Τέλος εμπορευσιμότητας
SDD170022 | Sedna Elements πρίζα σούκο ασφαλείας (2Π+Γ) Brushed Aluminium | Τέλος εμπορευσιμότητας
SDD170024 | Sedna Elements πρίζα σούκο ασφαλείας (2Π+Γ) με καπάκι Brushed Aluminium | Τέλος εμπορευσιμότητας
SDD170052 | Sedna Elements πρίζα σούκο ασφαλείας (2Π+Γ) 2xUSB A 2,4A Brushed Aluminium | Τέλος εμπορευσιμότητας
SDD170101 | Sedna Elements απλός διακόπτης Brushed Aluminium | Τέλος εμπορευσιμότητας
SDD170101L | Sedna Elements απλός διακόπτης με λυχνία προσανατολισμού Brushed Aluminium | Τέλος εμπορευσιμότητας
SDD170104 | Sedna Elements διακόπτης ρολών Brushed Aluminium | Τέλος εμπορευσιμότητας
SDD170105 | Sedna Elements διακόπτης κομμυτατέρ Brushed Aluminium | Τέλος εμπορευσιμότητας
SDD170105L | Sedna Design & Elements, διακόπτης κομμυτατέρ με λυχνία προσανατολισμού Brushed Aluminium | Τέλος εμπορευσιμότητας
SDD170106 | Sedna Elements διακόπτης Α/Ρ Brushed Aluminium | Τέλος εμπορευσιμότητας
SDD170106L | Sedna Design & Elements, διακόπτης Α/Ρ με λυχνία προσανατολισμού, brushed aluminium | Τέλος εμπορευσιμότητας
SDD170107 | Sedna Elements διακόπτης μεσαίος Α/Ρ Brushed Aluminium | Τέλος εμπορευσιμότητας
SDD170108 | Sedna Elements διπλός διακόπτης Α/Ρ Brushed Aluminium | Τέλος εμπορευσιμότητας
SDD170111 | Sedna Elements μπουτόν Brushed Aluminium | Τέλος εμπορευσιμότητας
SDD170111L | Sedna Design & Elements, μπουτόν με λυχνία προσανατολισμού Brushed Aluminium | Τέλος εμπορευσιμότητας
SDD170114 | Sedna Elements μπουτόν ρολών Brushed Aluminium | Τέλος εμπορευσιμότητας
SDD170118 | Sedna Design & Elements, διπλό μπουτόν 10A, brushed aluminium | Τέλος εμπορευσιμότητας
SDD170131L | Sedna Design & Elements, μπουτόν με λυχνία προσανατολισμού με σύμβολο κουδουνιού Brushed Aluminium | Τέλος εμπορευσιμότητας
SDD170132L | Sedna Design & Elements, μπουτόν με λυχνία προσανατολισμού με σύμβολο λαμπτήρα Brushed Aluminium | Τέλος εμπορευσιμότητας
SDD180022 | Sedna Elements πρίζα σούκο ασφαλείας (2Π+Γ) Wood Birch | Τέλος εμπορευσιμότητας
SDD180024 | Sedna Elements πρίζα σούκο ασφαλείας (2Π+Γ) με καπάκι Wood Birch | Τέλος εμπορευσιμότητας
SDD180052 | Sedna Elements πρίζα σούκο ασφαλείας (2Π+Γ) + 2x USB 2,4A Wood Birch | Τέλος εμπορευσιμότητας
SDD180101 | Sedna Elements απλός διακόπτης Wood Birch | Τέλος εμπορευσιμότητας
SDD180101L | Sedna Design & Elements, απλός διακόπτης με λυχνία προσανατολισμού Wood Birch | Τέλος εμπορευσιμότητας
SDD180104 | Sedna Elements διακόπτης ρολών Wood Birch | Τέλος εμπορευσιμότητας
SDD180105 | Sedna Elements διακόπτης κομμυτατέρ Wood Birch | Τέλος εμπορευσιμότητας
SDD180105L | Sedna Design & Elements, διακόπτης κομμυτατέρ με λυχνία προσανατολισμού Wood Birch | Τέλος εμπορευσιμότητας
SDD180106 | Sedna Elements διακόπτης Α/Ρ Wood Birch | Τέλος εμπορευσιμότητας
SDD180106L | Sedna Design & Elements, διακόπτης Α/Ρ με λυχνία προσανατολισμού Wood Birch | Τέλος εμπορευσιμότητας
SDD180107 | Sedna Elements διακόπτης μεσαίος Α/Ρ Wood Birch | Τέλος εμπορευσιμότητας
SDD180108 | Sedna Elements διπλός διακόπτης Α/Ρ Wood Birch | Τέλος εμπορευσιμότητας
SDD180111 | Sedna Elements μπουτόν Wood Birch | Τέλος εμπορευσιμότητας
SDD180111L | Sedna Design & Elements, μπουτόν με λυχνία προσανατολισμού Wood Birch | Τέλος εμπορευσιμότητας
SDD180114 | Sedna Elements μπουτόν ρολών Wood Birch | Τέλος εμπορευσιμότητας
SDD180118 | Sedna Design & Elements,διπλό μπουτόν 10A, wood birch | Τέλος εμπορευσιμότητας
SDD180121 | Sedna Elements καρτοδιακόπτης Wood Birch | Τέλος εμπορευσιμότητας
SDD180121E | Sedna Design & Elements, Καρτοδιακόπτης 8A, Wood birch | Τέλος εμπορευσιμότητας
SDD180131L | Sedna Design & Elements, μπουτόν με λυχνία προσανατολισμού LED με σύμβολο κουδουνιού, wood birch | Τέλος εμπορευσιμότητας
SDD180132L | Sedna Design & Elements, μπουτόν με λυχνία προσανατολισμού LED με σύμβολο λαμπτήρα, wood birch | Τέλος εμπορευσιμότητας
SDD180401 | Sedna Design & Elements, USB charger A+A, 2,1, wood birch | Τέλος εμπορευσιμότητας
SDD180402 | USB charger A+C, Sedna Design & Elements, 2,4A, wood birch | Τέλος εμπορευσιμότητας
SDD180411 | Sedna Elements πρίζα ηχείων διπλή Wood Birch | Τέλος εμπορευσιμότητας
SDD180501 | Sedna, περιστροφικό dimmer, 3-370W, LED, wood birch | Τέλος εμπορευσιμότητας
SDD180502 | Sedna, περιστροφικό dimmer, RC/RL 5-200W, LED, Wood Birch | Τέλος εμπορευσιμότητας
SDD180503 | Sedna Design & Elements, Dimmer ανταλλακτικό πλήκτρο, Wood Birch | Τέλος εμπορευσιμότητας
SDD180504 | Sedna, ανιχνευτής κίνησης 160°, 10A, Wood Birch | Τέλος εμπορευσιμότητας
SDD180508 | Sedna Design & Elements, Χρονοδιακόπτης αντίστροφης μέτρησης 10A, Wood birch | Τέλος εμπορευσιμότητας
SDD180903 | Sedna Design & Elements, έξοδος καλωδίου, wood birsh | Τέλος εμπορευσιμότητας
SDD180904 | Sedna Design & Elements, τυφλό κάλυμμα, wood birsh | Τέλος εμπορευσιμότητας
SDD181022 | Sedna Elements πρίζα σούκο ασφαλείας (2Π+Γ) Wood Wenge | Τέλος εμπορευσιμότητας
SDD181024 | Sedna Elements πρίζα σούκο ασφαλείας (2Π+Γ) με καπάκι Wood Wenge | Τέλος εμπορευσιμότητας
SDD181052 | Sedna Elements πρίζα σούκο ασφαλείας (2Π+Γ) + 2x USB 2,4A Wood Wenge | Τέλος εμπορευσιμότητας
SDD181101 | Sedna Elements απλός διακόπτης Wood Wenge | Τέλος εμπορευσιμότητας
SDD181101L | Sedna Design & Elements, απλός διακόπτης με λυχνία προσανατολισμού LED, Wood Wenge | Τέλος εμπορευσιμότητας
SDD181104 | Sedna Elements διακόπτης ρολών Wood Wenge | Τέλος εμπορευσιμότητας
SDD181105 | Sedna Elements διακόπτης κομμυτατέρ Wood Wenge | Τέλος εμπορευσιμότητας
SDD181105L | Sedna Design & Elements, διακόπτης κομμυτατέρ με λυχνία προσανατολισμού LED, Wood Wenge | Τέλος εμπορευσιμότητας
SDD181106 | Sedna Elements διακόπτης Α/Ρ Wood Wenge | Τέλος εμπορευσιμότητας
SDD181106L | Sedna Design & Elements, διακόπτης Α/Ρ με λυχνία προσανατολισμού, Wood Wenge | Τέλος εμπορευσιμότητας
SDD181107 | Sedna Elements διακόπτης μεσαίος Α/Ρ Wood Wenge | Τέλος εμπορευσιμότητας
SDD181108 | Sedna Elements διπλός διακόπτης Α/Ρ Wood Wenge | Τέλος εμπορευσιμότητας
SDD181111 | Sedna Elements μπουτόν Wood Wenge | Τέλος εμπορευσιμότητας
SDD181111L | Sedna Design & Elements, μπουτόν με λυχνία προσανατολισμού Wood Wenge | Τέλος εμπορευσιμότητας
SDD181114 | Sedna Elements μπουτόν ρολών Wood Wenge | Τέλος εμπορευσιμότητας
SDD181118 | Sedna Design & Elements, διπλό μπουτόν 10A, wood wenge | Τέλος εμπορευσιμότητας
SDD181121 | Sedna Elements καρτοδιακόπτης Wood Wenge | Τέλος εμπορευσιμότητας
SDD181121E | Sedna Design & Elements, ηλεκτρονικός καρτοδιακόπτης, Wood Wenge | Τέλος εμπορευσιμότητας
SDD181131L | Sedna Design & Elements, μπουτόν με λυχνία προσανατολισμού με σύμβολο κουδουνιού Wood Wenge | Τέλος εμπορευσιμότητας
SDD181132L | Sedna Design & Elements, μπουτόν με λυχνία προσανατολισμού με σύμβολο λαμπτήρα, wood wenge | Τέλος εμπορευσιμότητας
SDD181401 | Sedna Design & Elements, USB charger A+A, 2,1A, wood wenge | Τέλος εμπορευσιμότητας
SDD181402 | USB charger A+C, Sedna Design & Elements, 2,4A, wood wenge | Τέλος εμπορευσιμότητας
SDD181411 | Sedna Elements πρίζα ηχείων διπλή Wood Wenge | Τέλος εμπορευσιμότητας
SDD181501 | Sedna, περιστροφικό dimmer, 3-370W, multiwire, LED, wood wenge | Τέλος εμπορευσιμότητας
SDD181502 | Sedna, περιστροφικό dimmer, RC/RL 5-200W, LED, Wood Wenge | Τέλος εμπορευσιμότητας
SDD181503 | Sedna Design & Elements, Dimmer ανταλλακτικό πλήκτρο, Wood wenge | Τέλος εμπορευσιμότητας
SDD181504 | Sedna, ανιχνευτής κίνησης 160°, 10A, Wood wenge | Τέλος εμπορευσιμότητας
SDD181508 | Sedna Design & Elements, Χρονοδιακόπτης αντίστροφης μέτρησης 10A, Wood wenge | Τέλος εμπορευσιμότητας
SDD181903 | Sedna Design & Elements, έξοδος καλωδίου, wood wenge | Τέλος εμπορευσιμότητας
SDD181904 | Sedna Design & Elements, τυφλό κάλυμμα, wood wenge | Τέλος εμπορευσιμότητας
SDD270023 | Socket-outlet, Sedna Design & Elements, 16A, 250V, side earth, with shutter and lid, brushed aluminium impression | Τέλος εμπορευσιμότητας
SDD280023 | Socket-outlet, Sedna Design & Elements, 16A, 250V, side earth, with shutter and lid, wood birch impression | Τέλος εμπορευσιμότητας
SDD281023 | Socket-outlet, Sedna Design & Elements, 16A, 250V, side earth, with shutter and lid, wood wenge impression | Τέλος εμπορευσιμότητας
SDD370801 | Sedna Elements πλαίσιο 1 θέσης Brushed Aluminium | Τέλος εμπορευσιμότητας
SDD370802 | Sedna Design & Elements, πλαίσιο 2 θέσεων, brushed aluminium | Τέλος εμπορευσιμότητας
SDD370803 | Sedna Design & Elements, πλαίσιο 3 θέσεων, brushed aluminium | Τέλος εμπορευσιμότητας
SDD370804 | Sedna Design & Elements, πλαίσιο 4 θέσεων, brushed aluminium | Τέλος εμπορευσιμότητας
SDD370805 | Sedna Design & Elements, πλαίσιο 5 θέσεων, brushed aluminium | Τέλος εμπορευσιμότητας
SDD371801 | Sedna Elements πλαίσιο 1 θέσης Brushed Gold | Τέλος εμπορευσιμότητας
SDD371802 | Sedna Design & Elements, πλαίσιο 2 θέσεων, brushed gold | Τέλος εμπορευσιμότητας
SDD371803 | Sedna Design & Elements, πλαίσιο 3 θέσεων, brushed gold | Τέλος εμπορευσιμότητας
SDD371804 | Sedna Design & Elements, πλαίσιο 4 θέσεων, brushed gold | Τέλος εμπορευσιμότητας
SDD371805 | Sedna Design & Elements, πλαίσιο 5 θέσεων, brushed gold | Τέλος εμπορευσιμότητας
SDD380221 | Sedna Design & Elements, διπλή πρίζα ασφαλείας με πλευρική γείωση, με βίδες, wood birch | Τέλος εμπορευσιμότητας
SDD380801 | Sedna Elements πλαίσιο 1 θέσης Wood Birch | Τέλος εμπορευσιμότητας
SDD380802 | Sedna Design & Elements, πλαίσιο 2 θέσεων, wood birch | Τέλος εμπορευσιμότητας
SDD380803 | Sedna Design & Elements, πλαίσιο 3 θέσεων, wood birch | Τέλος εμπορευσιμότητας
SDD380804 | Sedna Design & Elements, πλαίσιο 4 θέσεων, wood birch | Τέλος εμπορευσιμότητας
SDD380805 | Sedna Design & Elements, πλαίσιο 5 θέσεων, wood birch | Τέλος εμπορευσιμότητας
SDD381221 | Sedna Design & Elements, διπλή πρίζα ασφαλείας με πλευρική γείωσωη, με βίδες, wood wenge | Τέλος εμπορευσιμότητας
SDD381801 | Sedna Elements πλαίσιο 1 θέσης Wood Wenge | Τέλος εμπορευσιμότητας
SDD381802 | Sedna Design & Elements, πλαίσιο 2 θέσεων, wood wenge | Τέλος εμπορευσιμότητας
SDD381803 | Sedna Design & Elements, πλαίσιο 3 θέσεων, wood wenge | Τέλος εμπορευσιμότητας
SDD381804 | Sedna Design & Elements, πλαίσιο 4 θέσεων, wood wenge | Τέλος εμπορευσιμότητας
SDD381805 | Sedna Design & Elements, πλαίσιο 5 θέσεων, wood wenge | Τέλος εμπορευσιμότητας
SDD390801 | Sedna Elements πλαίσιο 1 θέσης Stone Concrete | Τέλος εμπορευσιμότητας
SDD390802 | Sedna Design & Elements, πλαίσιο 2 θέσεων, stone concrete | Τέλος εμπορευσιμότητας
SDD390803 | Sedna Design & Elements, πλαίσιο 3 θέσεων, stone concrete | Τέλος εμπορευσιμότητας
SDD390804 | Sedna Design & Elements, πλαίσιο 4 θέσεων, stone concrete | Τέλος εμπορευσιμότητας
SDD390805 | Sedna Design & Elements, πλαίσιο 5 θέσεων, stone concrete | Τέλος εμπορευσιμότητας
SDD391801 | Sedna Elements πλαίσιο 1 θέσης Stone Slate | Τέλος εμπορευσιμότητας
SDD391802 | Sedna Design & Elements, πλαίσιο 2 θέσεων, stone slate | Τέλος εμπορευσιμότητας
SDD391803 | Sedna Design & Elements, πλαίσιο 3 θέσεων, stone slate | Τέλος εμπορευσιμότητας
SDD391804 | Sedna Design & Elements, πλαίσιο 4 θέσεων, stone slate | Τέλος εμπορευσιμότητας
SDD391805 | Sedna Design & Elements, πλαίσιο 5 θέσεων, stone slate | Τέλος εμπορευσιμότητας
MTN6303-0019 | KNX Mini ανιχνευτής παρουσίας | Ανακοίνωση τέλους εμπορευσιμότητας
MTN6304-0019 | KNX High Bay ανιχνευτής παρουσίας χωνευτός | Ανακοίνωση τέλους εμπορευσιμότητας
MTN6305-0019 | KNX Long Corridor ανιχνευτής παρουσίας χωνευτός | Ανακοίνωση τέλους εμπορευσιμότητας
MTN6354-0019 | KNX High Bay ανιχνευτής παρουσίας επίτοιχος | Ανακοίνωση τέλους εμπορευσιμότητας
MTN6355-0019 | KNX Long Corridor ανιχνευτής παρουσίας επίτοιχος | Ανακοίνωση τέλους εμπορευσιμότητας
MTN663591 | KNX αισθητήρας αέρα 0-10V | Τέλος εμπορευσιμότητας
MTN663592 | KNX αισθητήρας αέρα και θερμοκρασίας 0-10V | Τέλος εμπορευσιμότητας
MEG4216-0000 | Merten πρίζα τηλεφώνου RJ12 | Τέλος εμπορευσιμότητας
SDD111503 | Sedna Design & Elements, Dimmer πλήκτρο ανταλλακτικό, Λευκό | Τέλος εμπορευσιμότητας
BGM2200B-UK | APC Back-UPS Pro for Gaming, 2200VA/1320W, Tower, 230V, 2x UK and 2x IEC C13 outlets, RGB Lights, Pure Sine Wave, Midnight (Black) | Τέλος εμπορευσιμότητας
SURT20KRMXLIQ | Refurbished APC Smart-UPS RT 20kVA RM 230V | Τέλος εμπορευσιμότητας
SYRIM2 | APC Symmetra 4-16Kva Redundant Intellige | Τέλος εμπορευσιμότητας
XB6DW5B5B | Complete illuminated push button, Harmony XB6, yellow rectang flush, 16mm, spring return, 1NO + 1NC, 12...24V | Τέλος εμπορευσιμότητας
XB7NL42 | Push button, Harmony XB7, round red projecting, 22mm, spring return, 1NC, unmarked | Τέλος εμπορευσιμότητας
XVMZ02W | Mounting bracket, Harmony XVM, aluminium support tube 22mm, with plastic bracket, white, for 45mm | Τέλος εμπορευσιμότητας